88348168491 | 883481684910 | 30-32/800MM 908 HDW KIT ~ FLURPLY | 727.5 | 8.42 | 908 | P300908K0F | X |  | 30 | US
88348168504 | 883481685047 | 6x4 385E AHU DROP RETURN ~ DOUBLE COIL | 55990.5 | 349.3 | 385 | KE79385EE0 |  | X | 6X4 | US
88348168506 | 883481685061 | SW060745W0A1H41 6 WET DEVICE ~ 745 NO PANEL RETARD CHAMBER ~ | 87447 | 660 | 745 | S060745315 |  | X | 6 | US
88348168614 | 883481686143 | 4x3 385E AHU DROP RETURN ~ DOUBLE COIL | 39879 | 200.5 | 385 | KD44385EE0 |  | X | 4X3 | US
88348168615 | 883481686150 | 3x2 1/2 385E AHU DROP RETURN ~ DOUBLE COIL | 30437 | 169 | 385 | KC49385EE0 |  | X | 3X2 1/2 | US
88348168616 | 883481686167 | 3x2 385E AHU DROP RETURN ~ DOUBLE COIL | 21322 | 126.4 | 385 | KC43385EE0 |  | X | 3X2 | US
88348168617 | 883481686174 | 2 1/2x2 385E AHU DROP RETURN ~ DOUBLE COIL | 22735.5 | 110.1 | 385 | KC07385EE0 |  | X | 2 1/2X2 | US
88348168618 | 883481686181 | FP-060-420-00-G-C-VI-ER-NN ~ 6 867-400 PRS REDUCING VLV ~ | 20566.5 | 165 | 867 | S060867220 |  | X | 6 | US
88348168619 | 883481686198 | 6x4 385F AHU DROP RETURN ~ DOUBLE COIL | 50080 | 342.6 | 385 | KE79385FE0 |  | X | 6X4 | US
88348168621 | 883481686211 | 4x3 385F AHU DROP RETURN ~ DOUBLE COIL | 31470 | 197.1 | 385 | KD44385FE0 |  | X | 4X3 | US
88348168623 | 883481686235 | 3x2 385F AHU DROP RETURN ~ DOUBLE COIL | 21021 | 130.8 | 385 | KC43385FE0 |  | X | 3X2 | US
88348168624 | 883481686242 | 4x2 1/2 385F AHU DROP RETURN ~ DOUBLE COIL | 28463.5 | 180.8 | 385 | KD35385FE0 |  | X | 4X2 1/2 | US
88348168625 | 883481686259 | 2 1/2x2 385F AHU DROP RETURN ~ DOUBLE COIL | 22429 | 108.8 | 385 | KC07385FE0 |  | X | 2 1/2X2 | US
88348168626 | 883481686266 | 4 385D AHU DROP RETURN SINGLE~ COIL | 23598 | 108.5 | 385 | K040385DE0 |  | X | 4 | US
88348168627 | 883481686273 | 3 385D AHU DROP RETURN SINGLE~ COIL | 16893 | 63.2 | 385 | K030385DE0 |  | X | 3 | US
88348168628 | 883481686280 | 2 385D AHU DROP RETURN SINGLE~ COIL | 8623 | 39 | 385 | K020385DE0 |  | X | 2 | US
88348168629 | 883481686297 | 2 1/2 385D AHU DROP RETURN ~ SINGLE COIL | 12538.5 | 51.7 | 385 | K024385DE0 |  | X | 2 1/2 | US
88348168630 | 883481686303 | 2 1/2 385A AHU DROP SUPPLY ~ SINGLE COIL | 16104 | 70.6 | 385 | K024385AE0 |  | X | 2 1/2 | US
88348168631 | 883481686310 | 2 385A AHU DROP SUPPLY SINGLE~ COIL | 14687.5 | 57.9 | 385 | K020385AE0 |  | X | 2 | US
88348168632 | 883481686327 | 3 385A AHU DROP SUPPLY SINGLE~ COIL | 18194.5 | 83.4 | 385 | K030385AE0 |  | X | 3 | US
88348168633 | 883481686334 | 4 385A AHU DROP SUPPLY SINGLE~ COIL | 21846.5 | 138.9 | 385 | K040385AE0 |  | X | 4 | US
88348168634 | 883481686341 | 6x4 385B AHU DROP SUPPLY ~ DOUBLE COIL | 52491 | 392.5 | 385 | KE79385BE0 |  | X | 6X4 | US
88348168635 | 883481686358 | 4x3 385B AHU DROP SUPPLY ~ DOUBLE COIL | 41218.5 | 248.3 | 385 | KD44385BE0 |  | X | 4X3 | US
88348168636 | 883481686365 | 4x2 1/2 385B AHU DROP SUPPLY ~ DOUBLE COIL | 37413.5 | 191.5 | 385 | KD35385BE0 |  | X | 4X2 1/2 | US
88348168637 | 883481686372 | 3x2 385B AHU DROP SUPPLY ~ DOUBLE COIL | 33346.5 | 171.1 | 385 | KC43385BE0 |  | X | 3X2 | US
88348168638 | 883481686389 | 3x2 1/2 385B AHU DROP SUPPLY ~ DOUBLE COIL | 37814.5 | 180.8 | 385 | KC49385BE0 |  | X | 3X2 1/2 | US
88348168639 | 883481686396 | 2 1/2x2 385B AHU DROP SUPPLY ~ DOUBLE COIL | 34911 | 164.1 | 385 | KC07385BE0 |  | X | 2 1/2X2 | US
88348168640 | 883481686402 | 6x4 385C AHU DROP SUPPLY ~ DOUBLE COIL | 49404 | 382.5 | 385 | KE79385CE0 |  | X | 6X4 | US
88348168642 | 883481686426 | 4x3 385C AHU DROP SUPPLY ~ DOUBLE COIL | 35311 | 234.3 | 385 | KD44385CE0 |  | X | 4X3 | US
88348168643 | 883481686433 | 3x2 385C AHU DROP SUPPLY ~ DOUBLE COIL | 28850.5 | 151.1 | 385 | KC43385CE0 |  | X | 3X2 | US
88348168645 | 883481686457 | 4x2 1/2 385C AHU DROP SUPPLY ~ DOUBLE COIL | 33688 | 203.5 | 385 | KD35385CE0 |  | X | 4X2 1/2 | US
88348168646 | 883481686464 | 2 1/2x2 385C AHU DROP SUPPLY ~ DOUBLE COIL | 28887.5 | 144.1 | 385 | KC07385CE0 |  | X | 2 1/2X2 | US
88348168663 | 883481686631 | 3/4 7CP VLV FEMxFEM W/SLIDER ~ 160 ACTUATOR | 1113.5 | 2.55 | 7CP | V0067CPSFF |  | X | 3/4 | US
88348168664 | 883481686648 | 1x1 7CP FEMxFEM VLV W/SLIDER ~ 160 ACTUATOR | 1268 | 3.1 | 7CP | V0107CPSFF |  | X | 1 | US
88348168689 | 883481686891 | 3 FLG ADP ASY 904 E VP SDR 17~ ORG FLURPLY B/N 88.9MM | 599.5 | 9.38 | 904 | L030904PES |  | X | 3 | US
88348168690 | 883481686907 | 6 FLG ADP ASY 904 E VP SDR 11~ ORG FLURPLY B/N 168.3MM | 1338 | 23.3 | 904 | L060904PEE |  |  | 6 | US
88348168691 | 883481686914 | 6 FLG ADP ASY 904 E VP SDR 17~ ORG FLURPLY B/N 168.3MM | 1338 | 23.3 | 904 | L060904PES |  | X | 6 | US
88348168692 | 883481686921 | 8 FLG ADP ASY 904 E VP SDR 17~ ORG FLURPLY B/N 219.1MM | 1784 | 31 | 904 | L080904PES |  | X | 8 | US
88348168694 | 883481686945 | 8 FLG ADP ASY 904 E VP SDR 11~ ORG FLURPLY B/N 219.1MM | 1784 | 31 | 904 | L080904PEE |  |  | 8 | US
88348168708 | 883481687089 | V35 CVR PL SUBASY 165F/74C ~ BRUSHED BRASS | 51 | 0.2 | 6D0 | S3506D00D0 |  | X | 35 | US
88348168722 | 883481687225 | 3300&3500 24-36 CUTOFF ~ STEPPED BLADE | 1372.5 | 10 | 310 | R111310036 |  | X | TOOL CRIB | US
88348168776 | 883481687768 | 4x2 1/2 385E AHU DROP RETURN ~ DOUBLE COIL | 30306 | 173 | 385 | KD35385EE0 |  | X | 4X2 1/2 | US
88348168824 | 883481688246 | 2 CAP 860C CAST ZN E/E=2.44 | 109.5 | 1.38 | 860 | F020860SC0 |  |  | 2 | US
88348168826 | 883481688260 | 2 CAP 860HC SCH 80 CAST ZN ~ E/E=2.44 | 116 | 1.51 | 860 | F020860SCH |  |  | 2 | US
88348168827 | 883481688277 | 2 1/2 CAP 860C CAST ZN ~ E/E=2.69 | 146.5 | 1.95 | 860 | F024860SC0 |  |  | 2 1/2 | US
88348168828 | 883481688284 | 2 1/2 CAP 860HC SCH 80 CAST ~ ZN E/E=2.69 | 155 | 2.1 | 860 | F024860SCH |  |  | 2 1/2 | US
88348168830 | 883481688307 | 3 CAP 860C CAST ZN E/E=2.94 | 195.5 | 2.61 | 860 | F030860SC0 |  |  | 3 | US
88348168831 | 883481688314 | 3 CAP 860HC SCH 80 CAST ZN ~ E/E=2.94 | 213 | 3 | 860 | F030860SCH |  |  | 3 | US
88348168832 | 883481688321 | 4 CAP 860C CAST ZN E/E=3.44 | 314.5 | 4.35 | 860 | F040860SC0 |  |  | 4 | US
88348168833 | 883481688338 | 4 CAP 860HC SCH 80 CAST ZN ~ E/E=3.44 | 346 | 4.99 | 860 | F040860SCH |  |  | 4 | US
88348168860 | 883481688604 | 2 45 LR ELL 811S CF8M 40S/316~ C/E=2 3/4 | 323.5 | 3.04 | 811 | F020811X46 |  |  | 2 | US
88348168861 | 883481688611 | 2 1/2 45 LR ELL 811S CF8M ~ 40S/316 C/E=3 | 430.5 | 4.16 | 811 | F024811X46 |  |  | 2 1/2 | US
88348168862 | 883481688628 | 3 45 LR ELL 811S CF8M 40S/316~ C/E=3 3/8 | 591 | 5.82 | 811 | F030811X46 |  |  | 3 | US
88348168863 | 883481688635 | 4 45 LR ELL 811S CF8M 40S/316~ C/E=4 | 1027.5 | 10.53 | 811 | F040811X46 |  |  | 4 | US
88348168867 | 883481688673 | 2 90 LR ELL 890S CF8M 40S/316~ C/E=4 3/8 | 419 | 4.23 | 890 | F020890X46 |  |  | 2 | US
88348168868 | 883481688680 | 2 1/2 90 LR ELL 890S CF8M ~ 40S/316 C/E=5 1/8 | 596 | 6.19 | 890 | F024890X46 |  |  | 2 1/2 | US
88348168871 | 883481688710 | 3 90 LR ELL 890S CF8M 40S/316~ C/E=5 7/8 | 831.5 | 8.83 | 890 | F030890X46 |  |  | 3 | US
88348168872 | 883481688727 | 4 90 LR ELL 890S CF8M 40S/316~ C/E=7 1/2 | 1564.5 | 17.17 | 890 | F040890X46 |  |  | 4 | US
88348168875 | 883481688758 | 2 TEE 820S CF8M 40S/316 ~ C/E=4 3/8 | 641.5 | 6.9 | 820 | F020820X46 |  |  | 2 | US
88348168876 | 883481688765 | 2 1/2 TEE 820S CF8M 40S/316 ~ C/E=5 1/8 | 998.5 | 10.72 | 820 | F024820X46 |  |  | 2 1/2 | US
88348168877 | 883481688772 | 3 TEE 820S CF8M 40S/316 ~ C/E=5 7/8 | 1431.5 | 15.44 | 820 | F030820X46 |  |  | 3 | US
88348168878 | 883481688789 | 4 TEE 820S CF8M 40S/316 ~ C/E=7 1/2 | 2551.5 | 28.3 | 820 | F040820X46 |  |  | 4 | US
88348168989 | 883481689892 | 8 416 T SS SWING CKV NO DRAIN~ TAP 219.1MM | 10080 | 85 | 416 | V080416XT0 |  | X | 8 | US
88348168996 | 883481689960 | 10 416 E SS SWING CKV NO ~ DRAIN TAP 273MM | 26973 | 130 | 416 | V100416XE0 |  | X | 10 | US
88348168999 | 883481689991 | 10 416 T SS SWING CKV NO ~ DRAIN TAP 273MM | 26972 | 130 | 416 | V100416XT0 |  | X | 10 | US
88348169054 | 883481690546 | P0232004200SZKEZZZZ ~ 42 232 SS SEALING PLATE E ~ | 2917 | 5 | 232 | P420232S08 |  | X | 42 | US
88348169056 | 883481690560 | BC-1.5-720-0B-P2-Y-N-A5-UC- ~ 000-NN-NV-HR-cC 1 1/2 972 PRS~ | 13987 | 20 | 972 | S014972X0F |  | X | 1 1/2 | US
88348169057 | 883481690577 | BC-2-720-0B-P2-Y-N-A5-UC-000-~ NN-NV-HR-cC 2 972 PRS RED VLV~ | 16433 | 23 | 972 | S020972X0F |  | X | 2 | US
88348169058 | 883481690584 | BC-2.5-720-0B-P2-Y-N-A5-UC- ~ 000-NN-VN-HR-cC 2 1/2 972 PRS~ | 20665 | 29 | 972 | S024972X0F |  | X | 2 1/2 | US
88348169059 | 883481690591 | BC-3-720-0B-P2-Y-N-A5-UC-000-~ NN-NV-HR-cC 3 972 PRS RED VLV~ | 25199 | 49 | 972 | S030972X0F |  | X | 3 | US
88348169060 | 883481690607 | BC-4-720-0B-P2-Y-N-A5-UC-000-~ NN-NV-HR-cE 4 972 PRS RED VLV~ | 28473.5 | 82 | 972 | S040972X0F |  | X | 4 | US
88348169061 | 883481690614 | BC-6-720-P2-Y-N-A5-EB-NN-V ~ 6 972 PRS RED VLV Y-PATTERN ~ | 52154.5 | 165 | 972 | S060972X0F |  | X | 6 | US
88348169062 | 883481690621 | BC-8-720-P2-Y-N-A5-EB-NN-V ~ 8 972 PRS RED VLV Y-PATTERN ~ | 77969 | 165 | 972 | S080972X0F |  | X | 8 | US
88348169064 | 883481690645 | BC-1.5-720-P2-Y-N-A3-EB-NN-V ~ 1 1/2 972 PRS RED VLV ~ | 22351.5 | 20 | 972 | S014972XHF |  | X | 1 1/2 | US
88348169065 | 883481690652 | BC-2.5-720-P2-Y-N-A3-UC-NN-V ~ 2 1/2 972 PRS RED VLV ~ | 25640.5 | 29 | 972 | S024972XHF |  | X | 2 1/2 | US
88348169066 | 883481690669 | BC-2-720-P2-Y-N-A3-EB-NN-V ~ 2 972 PRS RED VLV Y-PATTERN ~ | 25504 | 23 | 972 | S020972XHF |  | X | 2 | US
88348169067 | 883481690676 | BC-3-720-P2-Y-N-A3-EB-NN-V ~ 3 972 PRS RED VLV Y-PATTERN ~ | 33900 | 49 | 972 | S030972XHF |  | X | 3 | US
88348169068 | 883481690683 | BC-4-720-P2-Y-N-A3-EB-NN-V ~ 4 972 PRS RED VLV Y-PATTERN ~ | 54666 | 82 | 972 | S040972XHF |  | X | 4 | US
88348169069 | 883481690690 | BC-6-720-P2-Y-N-A3-EB-NN-V ~ 6 972 PRS RED VLV Y-PATTERN ~ | 84319.5 | 165 | 972 | S060972XHF |  | X | 6 | US
88348169070 | 883481690706 | BC-8-720-P2-Y-N-A3-EB-NN-V ~ 8 972 PRS RED VLV Y-PATTERN ~ | 122866 | 165 | 972 | S080972XHF |  | X | 8 | US
88348169071 | 883481690713 | BC-1.5-70F-P2-Y-N-A5-UC ~ 1 1/2 968-F-SS STR Y-PATTERN ~ | 7464 | 17.2 | 968 | S014968X0F |  | X | 1 1/2 | US
88348169072 | 883481690720 | BC-2.5-70F-P2-Y-N-A5-UC ~ 2 1/2 968-F-SS STR Y-PATTERN ~ | 13366.5 | 28.2 | 968 | S024968X0F |  | X | 2 1/2 | US
88348169073 | 883481690737 | BC-2-70F-P2-Y-N-A5-UC ~ 2 968-F-SS STR Y-PATTERN ~ | 9331.5 | 22 | 968 | S020968X0F |  | X | 2 | US
88348169074 | 883481690744 | BC-3-70F-P2-Y-N-A5-UC ~ 3 968-F-SS STR Y-PATTERN ~ | 16990.5 | 44 | 968 | S030968X0F |  | X | 3 | US
88348169075 | 883481690751 | BC-4-70F-P2-Y-N-A5-UC ~ 4 968-F-SS STR Y-PATTERN ~ | 19489 | 75 | 968 | S040968X0F |  | X | 4 | US
88348169076 | 883481690768 | BC-6-70F-P2-Y-N-A5-UC ~ 6 968-F-SS STR Y-PATTERN ~ | 33614 | 128 | 968 | S060968X0F |  | X | 6 | US
88348169077 | 883481690775 | BC-8-70F-P2-Y-N-A5-UC ~ 8 968-F-SS STR Y-PATTERN ~ | 54426.5 | 210 | 968 | S080968X0F |  | X | 8 | US
88348169078 | 883481690782 | BC-8-70F-P2-Y-N-A3-UC ~ 8 968-F-SS STR Y-PATTERN ~ | 91674.5 | 210 | 968 | S080968XHF |  | X | 8 | US
88348169079 | 883481690799 | BC-1.5-70F-P2-Y-N-A3-UC ~ 1 1/2 968-F-SS STR Y-PATTERN ~ | 14401 | 17.2 | 968 | S014968XHF |  | X | 1 1/2 | US
88348169080 | 883481690805 | BC-2.5-70F-P2-Y-N-A3-UC ~ 2 1/2 968-F-SS STR Y-PATTERN ~ | 17496 | 28.2 | 968 | S024968XHF |  | X | 2 1/2 | US
88348169081 | 883481690812 | BC-3-70F-P2-Y-N-A3-UC ~ 3 968-F-SS STR Y-PATTERN ~ | 24221 | 44 | 968 | S030968XHF |  | X | 3 | US
88348169082 | 883481690829 | BC-2-70F-P2-Y-N-A3-UC ~ 2 968-F-SS STR Y-PATTERN ~ | 15726 | 22 | 968 | S020968XHF |  | X | 2 | US
88348169083 | 883481690836 | BC-4-70F-P2-Y-N-A3-UC ~ 4 968-F-SS STR Y-PATTERN ~ | 41210.5 | 75 | 968 | S040968XHF |  | X | 4 | US
88348169084 | 883481690843 | BC-6-70F-P2-Y-N-A3-UC ~ 6 968-F-SS STR Y-PATTERN ~ | 60288.5 | 128 | 968 | S060968XHF |  | X | 6 | US
88348169085 | 883481690850 | BC-1.5-720-55-P2-Y-C-V2-EB- ~ 46VC-NN-NSV-HR 1 1/2 972-55 ~ | 11529 | 20 | 972 | S014972H5G |  | X | 1 1/2 | US
88348169086 | 883481690867 | BC-2-720-55-P2-Y-C-V2-EB-46C-~ NN-NSV-HR 2 972-55 SOL CTL ~ | 11638.5 | 23 | 972 | S020972H5G |  | X | 2 | US
88348169087 | 883481690874 | BC-2.5-720-55-P2-Y-C-V2-EB- ~ 46VC-NN-NSV-HR 2 1/2 972-55 ~ | 11913 | 29 | 972 | S024972H5G |  | X | 2 1/2 | US
88348169088 | 883481690881 | BC-3-720-55-P2-Y-C-V2-EB-46C-~ NN-NSV-HR 3 972-55 SOL CTL ~ | 13098 | 49 | 972 | S030972H5G |  | X | 3 | US
88348169089 | 883481690898 | BC-4-720-55-P2-Y-C-V2-EB-46C-~ NN-NSV-HR 4 972-55 SOL CTL ~ | 14620 | 149 | 972 | S040972H5G |  | X | 4 | US
88348169090 | 883481690904 | BC-6-720-55-P2-Y-C-V2-EB-46C-~ NN-NSV-HR 6 972-55 SOL CTL ~ | 20359.5 | 165 | 972 | S060972H5G |  | X | 6 | US
88348169091 | 883481690911 | BC-8-720-55-P2-Y-C-V2-EB-46C-~ NN-NSV-HR 8 972-55 SOL CTL ~ | 43050.5 | 165 | 972 | S080972H5G |  | X | 8 | US
88348169120 | 883481691208 | 3/4 155 EXP JT 2.09 MV E NEU ~ GRV ORG CPL UPD NPL | 6309.5 | 23.446 | 155 | CASN155PEZ |  | X |  | US
88348169121 | 883481691215 | 1 155 EXP JT 2.09 MV E NEU ~ GRV ORG CPL UPD NPL | 6836.5 | 26.51 | 155 | CBSN155PEZ |  | X |  | US
88348169123 | 883481691239 | 1 1/2 155 EXP JT 2.09 MV E ~ NEU GRV ORG CPL UPD NPL | 9728 | 39.254 | 155 | CDSN155PEZ |  | X |  | US
88348169124 | 883481691246 | 3x1 MEC-T 920N E GLV IGS GRV ~ 88.9x33.7MM | 125.5 | 2.8 | 92N | CC3892NGEI |  | X | 3X1 | US
88348169125 | 883481691253 | 3x1 MEC-T 920N E ORG IGS GRV ~ 88.9x33.7MM | 102.5 | 2.8 | 92N | CC3892NPEI |  |  | 3X1 | US
88348169128 | 883481691284 | 1 1/4 155 EXP JT 2.09 MV E ~ NEU GRV ORG CPL UPD NPL | 8608.5 | 39.21 | 155 | CCSN155PEZ |  | X |  | US
88348169133 | 883481691338 | 1 7MP W/SLIDER 160 ACT FEMxFEM | 1404 | 3.1 | 7MP | V0107MPSFF |  | X | 1 | US
88348169152 | 883481691529 | 1x3 GRV ADP NPL 443H 40S/304L | 239.5 | 0.4 | 443 | FA87443X44 |  | X | 1X3 | US
88348169237 | 883481692373 | K9YBFBF00000BFAM0LBFBF000 ~ 799 COIL PACK ~ | 683 | 3.8 | 799 | K00A799DZL |  | X |  | US
88348169238 | 883481692380 | K9YCFCF00000CFBM0LCFCF000 ~ 799 COIL PACK ~ | 994 | 7 | 799 | K00A799DZM |  | X |  | US
88348169310 | 883481693103 | 76T CARTRIDGE 1.54 GPM HP ~ RANGE CART 10 | 195 | 0.16 | 76T | P00476TCAP |  | X | 1/2 | US
88348169406 | 883481694063 | 2x4 845FS CF8M FLG ADP NPL ~ 150# FLT FCD 40S/316 | 540.5 | 6.57 | 845 | FB84845XCF |  |  | 2X4 | US
88348169407 | 883481694070 | 2 1/2x4 845FS CF8M FLG ADP ~ NPL 150# FLT FCD 40S/316 | 777 | 9.99 | 845 | FC26845XCF |  |  | 2 1/2X4 | US
88348169408 | 883481694087 | 3x4 845FS CF8M FLG ADP NPL ~ 150# FLT FCD 40S/316 | 924 | 11.99 | 845 | FC75845XCF |  |  | 3X4 | US
88348169409 | 883481694094 | 4x6 845FS CF8M FLG ADP NPL ~ 150# FLT FCD 40S/316 | 1553 | 19.07 | 845 | FD87845XCF |  |  | 4X6 | US
88348169410 | 883481694100 | 6x6 845FS CF8M FLG ADP NPL ~ 150# FLT FCD 40S/316 | 2363.5 | 29.54 | 845 | FE98845XCF |  |  | 6X6 | US
88348169411 | 883481694117 | 2x4 845RS CF8M FLG ADP NPL ~ 150# RSD FCD 40S/316 | 563.5 | 6.81 | 845 | FB84845XCR |  | X | 2X4 | US
88348169412 | 883481694124 | 2 1/2x4 845RS CF8M FLG ADP ~ NPL 150# RSD FCD 40S/316 | 796 | 10.14 | 845 | FC26845XCR |  |  | 2 1/2X4 | US
88348169413 | 883481694131 | 4x6 845RS CF8M FLG ADP NPL ~ 150# RSD FCD 40S/316 | 1601.5 | 19.29 | 845 | FD87845XCR |  |  | 4X6 | US
88348169424 | 883481694247 | PS10-1 PRESSURE TYPE WATERFLOW INDICATOR SPDT | 768 | 1.2 | 760 | S000760300 |  | X | MISCELLANEOUS | US
88348169425 | 883481694254 | PS40-1 LOW PRESSURE INDICATOR~ 10-60 PSI SPDT | 768 | 1.2 | 760 | S000760301 |  | X | MISCELLANEOUS | US
88348169426 | 883481694261 | PS10-2 PRESSURE TYPE WATERFLOW INDICATOR DPDT | 860 | 1.2 | 760 | S000760302 | X |  | MISCELLANEOUS | US
88348169427 | 883481694278 | PS40-2 HIGH/LOW PRESSURE ~ INDICATOR 10-60 PSI DPDT | 860 | 1.2 | 760 | S000760303 |  | X | MISCELLANEOUS | US
88348169428 | 883481694285 | PS15-2 HIGH/LOW PRESSURE ~ INDICATOR 5-30 PSI DPDT | 1243 | 1.2 | 760 | S000760304 | X |  | MISCELLANEOUS | US
88348169441 | 883481694414 | C0230001075X1HE0X00 ~ 10.75 230S SS BDY 1 SEG E ~ | 9503.5 | 23 | 230 | C100230X06 |  | X | 10 | US
88348169443 | 883481694438 | G0230001800SZHEZZZZ ~ 18 x 3/4 O RNG 230 CS BDY E ~ | 824.5 | 1.3 | 230 | G180230S01 |  | X | 18/457.2MM | US
88348169444 | 883481694445 | G0232001075SZKEZZZZ ~ 10.75 x 1 O RNG 232 CS BDY E ~ | 689.5 | 1.01 | 232 | G100232S02 |  | X | 10 | US
88348169446 | 883481694469 | G0230001300SZHEZZZZ ~ 13 x 3/4 O RNG 230 CS BDY E ~ | 733.5 | 1.01 | 230 | G140230S04 |  | X | 14 | US
88348169447 | 883481694476 | G0230004800SZFEZZZZ ~ 48 x 1 1/4 O RNG 230 CS BDY E~ | 1372.5 | 7 | 230 | G480230S01 |  | X | 48 | US
88348169449 | 883481694490 | G0230002800SZHEZZZZ ~ 28 x 1 1/4 O RNG 230 CS BDY E~ | 1077.5 | 4 | 230 | G300230S04 |  | X | 30 | US
88348169476 | 883481694766 | S363CFQ4NX27013 V3610 K5.6 ~ HSW 200F/93C QR VC250 CTD ~ | 683.5 | 6.74 | CFQ | S363CFQGVL |  | X | V36 SPRINKLERS & SUBASSEMBLIES | US
88348169531 | 883481695312 | 8x6 845FS CF8M FLG ADP NPL ~ 150# FLT FCD 40S/316 | 3696 | 45.08 | 845 | FF47845XCF |  |  | 8X6 | US
88348169532 | 883481695329 | 6x6 845RS CF8M FLG ADP NPL ~ 150# RSD FCD 40S/316 | 2450 | 30.09 | 845 | FE98845XCR |  |  | 6X6 | US
88348169533 | 883481695336 | 8x6 845RS CF8M FLG ADP NPL ~ 150# RSD FCD 40S/316 | 3743.5 | 45.86 | 845 | FF47845XCR |  |  | 8X6 | US
88348169539 | 883481695398 | 2x4 846FS CF8M FLG ADP NPL ~ 300# FLT FCD 40S/316 | 696 | 8.36 | 846 | FB84846XCF |  |  | 2X4 | US
88348169541 | 883481695411 | 2 1/2x4 846FS CF8M FLG ADP ~ NPL 300# FLT FCD 40S/316 | 997 | 11.9 | 846 | FC26846XCF |  |  | 2 1/2X4 | US
88348169542 | 883481695428 | 3x4 846FS CF8M FLG ADP NPL ~ 300# FLT FCD 40S/316 | 1283 | 16.09 | 846 | FC75846XCF |  |  | 3X4 | US
88348169543 | 883481695435 | 4x6 846FS CF8M FLG ADP NPL ~ 300# FLT FCD 40S/316 | 2215.5 | 28.75 | 846 | FD87846XCF |  |  | 4X6 | US
88348169545 | 883481695459 | 6x6 846FS CF8M FLG ADP NPL ~ 300# FLT FCD 40S/316 | 3954.5 | 49.8 | 846 | FE98846XCF |  |  | 6X6 | US
88348169546 | 883481695466 | 8x6 846FS CF8M FLG ADP NPL ~ 300# FLT FCD 40S/316 | 5789 | 77.29 | 846 | FF47846XCF |  |  | 8X6 | US
88348169553 | 883481695534 | 2x4 846RS CF8M FLG ADP NPL ~ 300# RSD FCD 40S/316 | 705.5 | 8.42 | 846 | FB84846XCR |  |  | 2X4 | US
88348169554 | 883481695541 | 2 1/2x4 846RS CF8M FLG ADP ~ NPL 300# RSD FCD 40S/316 | 1008 | 12.02 | 846 | FC26846XCR |  |  | 2 1/2X4 | US
88348169555 | 883481695558 | 3x4 846RS CF8M FLG ADP NPL ~ 300# RSD FCD 40S/316 | 1298.5 | 16.05 | 846 | FC75846XCR |  |  | 3X4 | US
88348169556 | 883481695565 | 4x6 846RS CF8M FLG ADP NPL ~ 300# RSD FCD 40S/316 | 2245.5 | 29 | 846 | FD87846XCR |  |  | 4X6 | US
88348169557 | 883481695572 | 6x6 846RS CF8M FLG ADP NPL ~ 300# RSD FCD 40S/316 | 4001.5 | 50.42 | 846 | FE98846XCR |  |  | 6X6 | US
88348169558 | 883481695589 | 8x6 846RS CF8M FLG ADP NPL ~ 300# RSD FCD 40S/316 | 5834 | 75.7 | 846 | FF47846XCR |  |  | 8X6 | US
88348169592 | 883481695923 | G0230001613SZHEZZZZ ~ 16.13 x 3/4 O RNG 230 CS BDY ~ | 804 | 1.01 | 230 | G160230S04 |  | X | 16 | US
88348169593 | 883481695930 | G0230001413SZHEZZZZ ~ 14.13 x 3/4 O RNG 230 CS BDY ~ | 733.5 | 1.01 | 230 | G140230S05 |  | X | 14 | US
88348169645 | 883481696456 | G0230002800XZHEZZZZ ~ 28 x 1 1/4 O RNG 230 SS BDY E~ | 1454 | 4 | 230 | G300230X07 |  | X | 30 | US
88348169655 | 883481696555 | C0231004800X2HT0XXD ~ 48 231 SS BDY 2 SEG T SS B/N ~ | 200470 | 520 | 231 | C480231X08 |  | X | 48 | US
88348169674 | 883481696746 | S363CCS4NX13013 V3609 K5.6 ~ HSW 155F/68C SR VC250 CTD HD ~ | 512 | 3.94 | CCS | S363CCSD33 |  | X | V36 SPRINKLERS & SUBASSEMBLIES | US
88348169701 | 883481697019 | C0232002800S1HEPSS0 ~ 28 232 CS BDY ORG 1 SEG E ~ | 24160.5 | 139 | 232 | C300232S62 |  | X | 30 | US
88348169702 | 883481697026 | C0232001275S1FEPSS0 ~ 12.75 232 CS BDY ORG 1 SEG E ~ | 8220.5 | 27 | 232 | C120232S45 |  | X | 12 | US
88348169703 | 883481697033 | C0230001075S1HEPS00 ~ 10.75 230 CS BDY ORG 1 SEG E ~ | 6354 | 23 | 230 | C100230S19 |  | X | 10 | US
88348169705 | 883481697057 | C0232000863S1HEPSS0 ~ 8.63 232 CS BDY ORG 1 SEG E ~ | 7511 | 20 | 232 | C080232S25 |  | X | 8 | US
88348169706 | 883481697064 | D0232002800SZHZZZSZ ~ 28 232 CS RNG 200 PSI | 557.5 | 3 | 232 | D300232S22 |  | X | 30 | US
88348169710 | 883481697101 | C0232000350X1KE0XS0 ~ 3.5 232S SS BDY 1 SEG E SS ~ | 6111 | 5 | 232 | C030232X09 |  | X | 3 | US
88348169716 | 883481697163 | C0232000450X1KE0XS0 ~ 4.5 232 SS BDY 1 SEG E SS B/N~ | 6325.5 | 5 | 232 | C040232X16 |  | X | 4 | US
88348169751 | 883481697514 | C0232001075S1HEPSS0 ~ 10.75 232 CS BDY ORG 1 SEG E ~ | 7922.5 | 24 | 232 | C100232S25 |  | X | 10 | US
88348169753 | 883481697538 | C0230001275S1HEPS00 ~ 12.75 230 CS BDY ORG 1 SEG E ~ | 6614 | 27 | 230 | C120230S20 |  | X | 12 | US
88348169755 | 883481697552 | C0230002800S1HEPS00 ~ 28 230 CS BDY ORG 1 SEG E ~ | 18749 | 132 | 230 | C300230S54 |  | X | 30 | US
88348169756 | 883481697569 | C0230001800S1HEPS00 18 230 CS BDY ORG 1 SEG E ~ | 7697.5 | 47 | 230 | C180230S29 |  | X | 18/457.2MM | US
88348169758 | 883481697583 | C0232002200S1FEPSS0 ~ 22 232 CS BDY ORG 1 SEG E ~ | 17401.5 | 79 | 232 | C240232S77 |  | X | 24/609.6MM | US
88348169762 | 883481697620 | C0232003400S2JEPSS0 ~ 34 232 CS BDY ORG 2 SEG E ~ | 44390.5 | 330 | 232 | C360232S63 |  | X | 36 | US
88348169766 | 883481697668 | C0233003400S2JEPSS0 ~ 34 233 CS BDY ORG 2 SEG E ~ | 67756.5 | 336 | 233 | C360233S36 |  | X | 36 | US
88348169772 | 883481697729 | C0230000863S1HEPS00 ~ 8.63 230 CS BDY ORG 1 SEG E ~ | 5380.5 | 20 | 230 | C080230S17 |  | X | 8 | US
88348169791 | 883481697910 | SLIDER 500 W/5M CABLE INPUT ~ 0(2)-10 VDC | 1118 | 0.5 | 7MP | P0007MPS50 |  | X | MISCELLANEOUS | US
88348169792 | 883481697927 | SLIDER 500 PLUS W/5M CABLE ~ INPUT 0(2)-10 VDC W/BINARY ~ | 1533.5 | 0.5 | 7MP | P0007MPS5P |  | X | MISCELLANEOUS | US
88348169798 | 883481697989 | 3 90 ELL H10 IPS PLE SDR 9 ~ BLK PE100/PE4710 | 136.5 | 1.65 | H10 | F030H10B09 |  |  | 3 | US
88348169799 | 883481697996 | 2 90 ELL H10 IPS PLE SDR 9 ~ BLK PE100/PE4710 | 79.5 | 0.64 | H10 | F020H10B09 |  |  | 2 | US
88348169800 | 883481698009 | 4 90 ELL H10 IPS PLE SDR 9 ~ BLK PE100/PE4710 | 166 | 3.02 | H10 | F040H10B09 |  |  | 4 | US
88348169801 | 883481698016 | 6 90 ELL H10 IPS PLE SDR 9 ~ BLK PE100/PE4710 | 391.5 | 7.67 | H10 | F060H10B09 |  |  | 6 | US
88348169810 | 883481698108 | C0233000863X1KL0XX0 ~ 8.63 233 SS BDY 1 SEG L SS ~ | 42644 | 43 | 233 | C080233X08 |  | X | 8 | US
88348169814 | 883481698146 | 3x4 845RS CF8M FLG ADP NPL ~ 150# RSD FCD 40S/316 | 963.5 | 10.14 | 845 | FC75845XCR |  |  | 3X4 | US
88348169818 | 883481698184 | 4 45 ELL H11 IPS PLE SDR 9 ~ BLK PE100/PE4710 | 168.5 | 2.11 | H11 | F040H11B09 |  |  | 4 | US
88348169821 | 883481698214 | 2 45 ELL H11 IPS PLE SDR 9 ~ BLK PE100/PE4710 | 79.5 | 0.51 | H11 | F020H11B09 |  |  | 2 | US
88348169822 | 883481698221 | 3 45 ELL H11 IPS PLE SDR 9 ~ BLK PE100/PE4710 | 124 | 1.19 | H11 | F030H11B09 |  |  | 3 | US
88348169823 | 883481698238 | 6 45 ELL H11 IPS PLE SDR 9 ~ BLK PE100/PE4710 | 352 | 5.03 | H11 | F060H11B09 |  |  | 6 | US
88348169858 | 883481698580 | 6 45 ELL 351 CPVC SCH 80 ~ C/E=3 1/2 | 406 | 3.4 | 351 | F06035100C |  |  | 6 | US
88348169859 | 883481698597 | 8 45 ELL 351 CPVC SCH 80 ~ C/E=4 1/4 | 932.5 | 6.2 | 351 | F08035100C |  |  | 8 | US
88348169860 | 883481698603 | 6 TEE 352 CPVC SCH 80 ~ C/E=6 1/2 | 560 | 11.5 | 352 | F06035200C |  |  | 6 | US
88348169869 | 883481698696 | GO/NO GO PGS-300 CABLE 2-12 ~ FOR PVC/CPVC PIPE | 85.5 | 0.5 | GDC | R155GDCASY |  |  | 15 5/8 | US
88348169870 | 883481698702 | 1100 2-4 CUTTER | 142.5 | 0.07 | 110 | R110110001 |  |  | 11 | US
88348169871 | 883481698719 | 1100 6-12 CUTTER | 157.5 | 0.08 | 110 | R110110002 |  |  | 11 | US
88348169875 | 883481698757 | 2 TEE H20 IPS PLE SDR 9 BLK ~ PE100/PE4710 | 85.5 | 0.86 | H20 | F020H20B09 |  |  | 2 | US
88348169876 | 883481698764 | 3 TEE H20 IPS PLE SDR 9 BLK ~ PE100/PE4710 | 136 | 2.14 | H20 | F030H20B09 |  |  | 3 | US
88348169877 | 883481698771 | 4 TEE H20 IPS PLE SDR 9 BLK ~ PE100/PE4710 | 188 | 3.79 | H20 | F040H20B09 |  |  | 4 | US
88348169878 | 883481698788 | 6 TEE H20 IPS PLE SDR 9 BLK ~ PE100/PE4710 | 455.5 | 10.14 | H20 | F060H20B09 |  |  | 6 | US
88348169901 | 883481699013 | 6x4 RD H50 IPS PLE SDR 9 BLK ~ PE100/PE4710 | 215.5 | 3.97 | H50 | FE79H50B09 |  |  | 6X4 | US
88348169902 | 883481699020 | 2 90 ELL 350 CPVC SCH 80 C/E=5 | 154.5 | 1.3 | 350 | F02035000P |  |  | 2 | US
88348169903 | 883481699037 | 10 90 ELL 350 CPVC SCH 80 ~ C/E=13 1/2 | 4243.5 | 46.1 | 350 | F10035000P |  |  | 10 | US
88348169904 | 883481699044 | 12 90 ELL 350 CPVC SCH 80 ~ C/E=15 1/2 | 5831.5 | 75.8 | 350 | F12035000P |  |  | 12 | US
88348169905 | 883481699051 | 2 CPL 357 EHP VP ORG | 113.5 | 3.3 | 357 | L020357PE0 |  |  | 2 | US
88348169906 | 883481699068 | 2 1/2 CPL 357 EHP VP ORG | 128 | 3.6 | 357 | L024357PE0 |  |  | 2 1/2 | US
88348169907 | 883481699075 | 4 CPL 357 EHP VP ORG | 201.5 | 6.1 | 357 | L040357PE0 |  |  | 4 | US
88348169908 | 883481699082 | 6 CPL 357 EHP VP ORG | 337 | 7.9 | 357 | L060357PE0 |  |  | 6 | US
88348169909 | 883481699099 | 8 CPL 357 EHP VP ORG | 531.5 | 18.1 | 357 | L080357PE0 |  |  | 8 | US
88348169911 | 883481699112 | 2 CPL 357 EHP VP GLV | 135 | 3.3 | 357 | L020357GE0 |  | X | 2 | US
88348169912 | 883481699129 | 2 1/2 CPL 357 EHP VP GLV | 152.5 | 3.6 | 357 | L024357GE0 |  | X | 2 1/2 | US
88348169913 | 883481699136 | 3 CPL 357 EHP VP GLV | 173 | 4.4 | 357 | L030357GE0 |  | X | 3 | US
88348169915 | 883481699150 | 4 CPL 357 EHP VP GLV | 241.5 | 6.1 | 357 | L040357GE0 |  | X | 4 | US
88348169916 | 883481699167 | 6 CPL 357 EHP VP GLV | 404 | 8.8 | 357 | L060357GE0 |  | X | 6 | US
88348169917 | 883481699174 | 8 CPL 357 EHP VP GLV | 638 | 18.1 | 357 | L080357GE0 |  | X | 8 | US
88348169920 | 883481699204 | A271BCQ42014820 48 AH2-CC BRD~ NO BKT V2708 PEN 155F/68C CP ~ | 344 | 5.59 | ABH | A272ABH409 | X |  | 27 1/4 | US
88348169928 | 883481699280 | 1 1/2-3 R(WD-705-V-UL-PN16/25~ NSF)DI SINGLE CHAMBER ACT ASY~ | 2061.5 | 8 | 972 | P014972ACT |  | X | 1 1/2 | US
88348169929 | 883481699297 | 2 1/2 NSF ACT ASY W/V-PORT ~ F/2 1/2 GRV ONLY | 2372.5 | 16 | 972 | P024972ACG |  | X | 2 1/2 | US
88348169930 | 883481699303 | 3 NSF ACT ASY W/V-PORT F/THD/~ FLG/GRV | 2681.5 | 16 | 972 | P030972ACT |  | X | 3 | US
88348169931 | 883481699310 | 4 NSF ACT ASY W/V-PORT F/THD/~ FLG/GRV | 3762.5 | 26 | 972 | P040972ACT |  | X | 4 | US
88348169932 | 883481699327 | 6 NSF ACT ASY W/V-PORT F/THD/~ FLG/GRV | 9103.5 | 80 | 972 | P060972ACT |  | X | 6 | US
88348169933 | 883481699334 | 1 1/2-2 1/2 SEAL DISC WSR ~ F/THD/FLG & 1 1/2-2 GRV ONLY | 100.5 | 1.001 | 972 | P014972SDW |  | X | 1 1/2 | US
88348169935 | 883481699358 | 2 1/2 SEAL DISC WSR F/2 1/2 ~ GRV ONLY | 130 | 1.001 | 972 | P024972SDG |  | X | 2 1/2 | US
88348169936 | 883481699365 | 3 SEAL DISC WSR F/THD/FLG/GRV | 136.5 | 1.001 | 972 | P030972SDW |  | X | 3 | US
88348169937 | 883481699372 | 4 SEAL DISC WSR F/THD/FLG/GRV | 180.5 | 1.001 | 972 | P040972SDW |  | X | 4 | US
88348169938 | 883481699389 | 6 SEAL DISC WSR F/THD/FLG/GRV | 366 | 1.001 | 972 | P060972SDW |  | X | 6 | US
88348169940 | 883481699402 | 2 1/2 NSF ELASTOMER KIT F/ ~ 2 1/2 GRV ONLY | 287 | 2 | 972 | P024972EKG |  | X | 2 1/2 | US
88348169943 | 883481699433 | 6(WD-700-PN16-NSF61) ~ ELASTOMERS KIT F/DRINKING ~ | 849 | 1.5 | 972 | P060972EK0 |  | X | 6 | US
88348169948 | 883481699488 | 3 CPL 356 EHP VP GLV | 178.5 | 4.3 | 356 | L030356GE0 |  | X | 3 | US
88348169949 | 883481699495 | 2 1/2 CPL 356 EHP VP ORG | 135 | 3.5 | 356 | L024356PE0 |  |  | 2 1/2 | US
88348169950 | 883481699501 | 2 1/2 CPL 356 EHP VP GLV | 163.5 | 3.5 | 356 | L024356GE0 |  | X | 2 1/2 | US
88348169951 | 883481699518 | 4 CPL 356 EHP VP ORG | 210 | 5.9 | 356 | L040356PE0 |  |  | 4 | US
88348169952 | 883481699525 | 4 CPL 356 EHP VP GLV | 252.5 | 5.9 | 356 | L040356GE0 |  | X | 4 | US
88348169953 | 883481699532 | 6 CPL 356 EHP VP ORG | 353 | 8.1 | 356 | L060356PE0 |  |  | 6 | US
88348169954 | 883481699549 | 6 CPL 356 EHP VP GLV | 424 | 8.1 | 356 | L060356GE0 |  | X | 6 | US
88348169955 | 883481699556 | 8 CPL 356 EHP VP ORG | 560 | 17.6 | 356 | L080356PE0 |  |  | 8 | US
88348169956 | 883481699563 | 8 CPL 356 EHP VP GLV | 674.5 | 17.6 | 356 | L080356GE0 |  | X | 8 | US
88348169957 | 883481699570 | 10 CPL 356 EHP VP ORG | 1016 | 22.8 | 356 | L100356PE0 |  |  | 10 | US
88348169958 | 883481699587 | 10 CPL 356 EHP VP GLV | 1219 | 22.8 | 356 | L100356GE0 |  | X | 10 | US
88348169964 | 883481699648 | 48x1/2 NPT AH2-CC WITH 9 INCH~ NIPPLE NO UL MARKING | 242.5 | 3.6 | AQB | A48HAQB92C |  | X | 48X1/2 | US
88348169965 | 883481699655 | 48x3/4 NPT AH2-CC WITH 9 INCH~ NIPPLE NO UL MARKING | 242.5 | 3.6 | AQB | A48TAQB92C |  | X | 48X3/4 | US
88348169966 | 883481699662 | 72x1/2 NPT AH2-CC WITH 9 INCH~ NIPPLE NO UL MARKING | 289.5 | 4.1 | AQB | A72HAQB92C |  | X | 72X1/2 | US
88348169987 | 883481699877 | 6x2 1/2 380 VERT DISCHARGE ~ VIBRATION DROP | 22478.5 | 116.2 | 380 | KE65380PE0 |  | X | 6X2 1/2 | US
88348169998 | 883481699983 | 2 1/2x2 CPL 358 E VP ORG | 135 | 3.8 | 358 | LC07358PE0 |  |  | 2 1/2X2 | US
88348169999 | 883481699990 | 2 1/2x2 CPL 358 E VP GLV | 163.5 | 3.8 | 358 | LC07358GE0 |  | X | 2 1/2X2 | US
88348170000 | 883481700009 | 3x2 CPL 358 E VP ORG | 150.5 | 5.1 | 358 | LC43358PE0 |  |  | 3X2 | US
88348170008 | 883481700085 | 3x2 1/2 CPL 358 E VP ORG | 150.5 | 4.8 | 358 | LC49358PE0 |  |  | 3X2 1/2 | US
88348170009 | 883481700092 | 3x2 1/2 CPL 358 E VP GLV | 178.5 | 4.8 | 358 | LC49358GE0 |  | X | 3X2 1/2 | US
88348170010 | 883481700108 | 4x2 CPL 358 E VP ORG | 210 | 6.8 | 358 | LD29358PE0 |  |  | 4X2 | US
88348170011 | 883481700115 | 4x2 CPL 358 E VP GLV | 252.5 | 6.8 | 358 | LD29358GE0 |  | X | 4X2 | US
88348170014 | 883481700146 | 4x2 1/2 CPL 358 E VP ORG | 210 | 6.8 | 358 | LD35358PE0 |  |  | 4X2 1/2 | US
88348170015 | 883481700153 | 4x2 1/2 CPL 358 E VP GLV | 252.5 | 6.8 | 358 | LD35358GE0 |  | X | 4X2 1/2 | US
88348170019 | 883481700191 | 6x4 CPL 358 E VP ORG | 353 | 9.6 | 358 | LE79358PE0 |  |  | 6X4 | US
88348170020 | 883481700207 | 6x4 CPL 358 E VP GLV | 424 | 9.6 | 358 | LE79358GE0 |  | X | 6X4 | US
88348170021 | 883481700214 | 8x6 CPL 358 E VP ORG | 560 | 22.5 | 358 | LF47358PE0 |  |  | 8X6 | US
88348170022 | 883481700221 | 8x6 CPL 358 E VP GLV | 674.5 | 22.5 | 358 | LF47358GE0 |  | X | 8X6 | US
88348170023 | 883481700238 | 10x8 CPL 358 E VP ORG | 1016 | 29.2 | 358 | LF96358PE0 |  |  | 10X8 | US
88348170024 | 883481700245 | 10x8 CPL 358 E VP GLV | 1219 | 29.2 | 358 | LF96358GE0 |  | X | 10X8 | US
88348170026 | 883481700269 | 3x2 CPL 358 E VP GLV | 178.5 | 5.1 | 358 | LC43358GE0 |  | X | 3X2 | US
88348170027 | 883481700276 | 4x3 CPL 358 E VP ORG | 210 | 6.9 | 358 | LD44358PE0 |  |  | 4X3 | US
88348170028 | 883481700283 | 4x3 CPL 358 E VP GLV | 252.5 | 6.9 | 358 | LD44358GE0 |  | X | 4X3 | US
88348170047 | 883481700474 | 2x12 GRV ADP NPL 443H 40S/304L | 437 | 3.65 | 443 | FB88443X44 |  | X | 2X12 | US
88348170048 | 883481700481 | 3x12 GRV ADP NPL 443H 40S/304L | 580 | 7.5 | 443 | FC79443X44 |  | X | 3X12 | US
88348170055 | 883481700559 | 1 1/2 7MP W/SLIDER 500 FEMxFEM | 3714.5 | 7.72 | 7MP | V0147MP7FF |  | X | 1 1/2 | US
88348170056 | 883481700566 | 1 1/2 7MP W/SLIDER 500 PLUS ~ FEMxFEM | 4129.5 | 7.72 | 7MP | V0147MP8FF |  | X | 1 1/2 | US
88348170057 | 883481700573 | 1 1/2 7MP W/SLIDER 500 PLUS ~ FEMxSWT | 4129.5 | 7.72 | 7MP | V0147MP8FS |  | X | 1 1/2 | US
88348170058 | 883481700580 | 1 1/2 7MP W/SLIDER 500 FEMxSWT | 3714.5 | 7.72 | 7MP | V0147MP7FS |  | X | 1 1/2 | US
88348170059 | 883481700597 | 1 1/2 7MP W/SLIDER 500 SWTxSWT | 3714.5 | 7.72 | 7MP | V0147MP7SS |  | X | 1 1/2 | US
88348170060 | 883481700603 | 1 1/2 7MP W/SLIDER 500 PLUS ~ SWTxSWT | 4129.5 | 7.72 | 7MP | V0147MP8SS |  | X | 1 1/2 | US
88348170061 | 883481700610 | 1 1/2 7MP W/SLIDER 500 SWTxFEM | 3714.5 | 7.72 | 7MP | V0147MP7SF |  | X | 1 1/2 | US
88348170062 | 883481700627 | 1 1/2 7MP W/SLIDER 500 PLUS ~ SWTxFEM | 4129.5 | 7.72 | 7MP | V0147MP8SF |  | X | 1 1/2 | US
88348170067 | 883481700672 | 6x6x3 RD TEE 353 CPVC SCH 80 ~ GRV C/E=6 1/2 | 861.5 | 7.1 | 353 | FF0535300C |  |  | 6X6X3 | US
88348170068 | 883481700689 | 8x8x4 RD TEE 353 CPVC SCH 80 ~ GRV C/E=7 3/4 | 1528 | 12.6 | 353 | FF6835300C |  |  | 8X8X4 | US
88348170069 | 883481700696 | 10x10x6 RD TEE 353 CPVC SCH ~ 80 GRV C/E=13.59 C/BE=13.83 | 5908.5 | 69.2 | 353 | FG1435300P |  | X | 10X10X6 | US
88348170070 | 883481700702 | 12x12x8 RD TEE 353 CPVC SCH ~ 80 GRV C/E=15.57 C/BE=16.08 | 8480 | 107.2 | 353 | FG6035300P |  | X | 12X12X8 | US
88348170071 | 883481700719 | 12x12x10 RD TEE 353 CPVC SCH ~ 80 GRV C/E=15.57 C/BE=16.38 | 8480 | 113 | 353 | FG6235300P |  | X | 12X12X10 | US
88348170072 | 883481700726 | 2 45 ELL 351 CPVC SCH 80 ~ C/E=4 1/2 | 154.5 | 1.2 | 351 | F02035100P |  | X | 2 | US
88348170073 | 883481700733 | 1 1/2x2 7MP W/SLIDER 500 ~ FEMxFEM | 4357 | 7.72 | 7MP | VJ867MP7FF |  | X | 1 1/2X2 | US
88348170074 | 883481700740 | 10 45 ELL 351 CPVC SCH 80 ~ C/E=10.20 | 3924 | 39.6 | 351 | F10035100P |  | X | 10 | US
88348170075 | 883481700757 | 1 1/2x2 7MP W/SLIDER 500 PLUS~ FEMxFEM | 4772 | 7.72 | 7MP | VJ867MP8FF |  | X | 1 1/2X2 | US
88348170076 | 883481700764 | 12 45 ELL 351 CPVC SCH 80 ~ C/E=11.62 | 5778 | 50.7 | 351 | F12035100P |  | X | 12 | US
88348170077 | 883481700771 | 1 1/2x2 7MP W/SLIDER 500 PLUS~ FEMxSWT | 4772 | 7.72 | 7MP | VJ867MP8FS |  | X | 1 1/2X2 | US
88348170078 | 883481700788 | 1 1/2x2 7MP W/SLIDER 500 ~ FEMxSWT | 4357 | 7.72 | 7MP | VJ867MP7FS |  | X | 1 1/2X2 | US
88348170079 | 883481700795 | 2 TEE 352 CPVC SCH 80 C/E=5 | 237 | 1.9 | 352 | F02035200P |  |  | 2 | US
88348170080 | 883481700801 | 10 TEE 352 CPVC SCH 80 ~ C/E=13 1/2 | 4825.5 | 68 | 352 | F10035200P |  |  | 10 | US
88348170081 | 883481700818 | 12 TEE 352 CPVC SCH 80 ~ C/E=15 1/2 | 6228 | 89.4 | 352 | F12035200P |  | X | 12 | US
88348170082 | 883481700825 | 2 7MP W/SLIDER 500 FEMxFEM | 4357 | 8.6 | 7MP | V0207MP7FF |  | X | 2 | US
88348170083 | 883481700832 | 2 7MP W/SLIDER 500 PLUS ~ FEMxFEM | 4772 | 8.6 | 7MP | V0207MP8FF |  | X | 2 | US
88348170084 | 883481700849 | 2 7MP W/SLIDER 500 FEMxSWT | 4357 | 8.6 | 7MP | V0207MP7FS |  | X | 2 | US
88348170085 | 883481700856 | 2 7MP W/SLIDER 500 PLUS ~ FEMxSWT | 4772 | 8.6 | 7MP | V0207MP8FS |  | X | 2 | US
88348170087 | 883481700870 | 8x8x2 RD TEE 354 CPVC SCH 80 ~ GRVxGRVxSOC C/E=7 3/4 | 1483 | 13.01 | 354 | FF6235400C |  |  | 8X8X2 | US
88348170088 | 883481700887 | 2 7MP W/SLIDER 500 PLUS ~ SWTxSWT | 4772 | 8.6 | 7MP | V0207MP8SS |  | X | 2 | US
88348170089 | 883481700894 | 2 7MP W/SLIDER 500 SWTxSWT | 4357 | 8.6 | 7MP | V0207MP7SS |  | X | 2 | US
88348170090 | 883481700900 | 2 7MP W/SLIDER 500 SWTxFEM | 4357 | 8.6 | 7MP | V0207MP7SF |  | X | 2 | US
88348170091 | 883481700917 | 2 7MP W/SLIDER 500 PLUS ~ SWTxFEM | 4772 | 8.6 | 7MP | V0207MP8SF |  | X | 2 | US
88348170092 | 883481700924 | 2x2x1 1/2 RD TEE 354 CPVC SCH~ 80 GRVxGRVxSOC C/E=4.78 ~ | 421 | 1.7 | 354 | FB7635400P |  | X | 2X2X1 1/2 | US
88348170141 | 883481701419 | 76T CARTRIDGE 4.49 GPM LP ~ RANGE CART 30 | 301 | 0.16 | 76T | P01076TC3C |  | X | 1 | US
88348170220 | 883481702201 | 3100 8-14 GROOVING KNIFE | 1716 | 0.25 | 310 | R117310MCH |  | X | 117 ORNG | US
88348170221 | 883481702218 | 3100 8-14 CUTOFF STEPPED BLADE | 1168.5 | 0.7 | 310 | R111310014 |  | X | TOOL CRIB | US
88348170222 | 883481702225 | 16-36 GROOVING KNIFE FOR ~ 3100 3300 3500 | 1579 | 0.32 | 310 | R151310MCH |  | X | TOOL PARTS | US
88348170223 | 883481702232 | 3100&3300 16-22 CUTOFF ~ STEPPED BLADE | 1327 | 0.65 | 310 | R111310022 |  | X | TOOL CRIB | US
88348170238 | 883481702386 | 8 45 LR ELL 811HC SCH 80 CAST~ ZN C/E=7 1/4 | 3567 | 56.64 | 811 | F080811SCH |  |  | 8 | US
88348170245 | 883481702454 | 2 1/2x2 CONC RD 850C CAST ZN ~ E/E=4 | 212.5 | 2.47 | 850 | FC07850SC0 |  |  | 2 1/2X2 | US
88348170246 | 883481702461 | 3x2 CONC RD 850C CAST ZN E/E=4 | 254.5 | 2.87 | 850 | FC43850SC0 |  |  | 3X2 | US
88348170247 | 883481702478 | 3x2 1/2 CONC RD 850C CAST ZN ~ E/E=4 | 265.5 | 3.12 | 850 | FC49850SC0 |  |  | 3X2 1/2 | US
88348170250 | 883481702508 | 4x2 CONC RD 850C CAST ZN E/E=4 | 376.5 | 4.06 | 850 | FD29850SC0 |  |  | 4X2 | US
88348170254 | 883481702546 | 4x2 1/2 CONC RD 850C CAST ZN ~ E/E=4 | 376.5 | 4.98 | 850 | FD35850SC0 |  |  | 4X2 1/2 | US
88348170255 | 883481702553 | 4x3 CONC RD 850C CAST ZN E/E=4 | 393.5 | 5.56 | 850 | FD44850SC0 |  |  | 4X3 | US
88348170256 | 883481702560 | 6x4 CONC RD 850C CAST ZN E/E=4 | 585 | 7.64 | 850 | FE79850SC0 |  |  | 6X4 | US
88348170258 | 883481702584 | 8x6 CONC RD 850C CAST ZN E/E=5 | 1039.5 | 13.47 | 850 | FF47850SC0 |  |  | 8X6 | US
88348170273 | 883481702737 | V2740 K4.9 RES PEN 175F/79C ~ QR BRIGHT WHITE RAL9003 | 58.5 | 0.163 | KEQ | S271KEQHW0 | X |  | V2701 & V2705 SUBASSEMBLIES | US
88348170319 | 883481703192 | G0231001800XZFLZZ0C ~ 18 x 3/4 O RNG 231 SS BDY L ~ | 932.5 | 1.4 | 231 | G180231X03 |  | X | 18/457.2MM | US
88348170320 | 883481703208 | P0231001800XZFLZZ0C ~ 18 231 SS SEALING PLATE L ~ | 2834 | 2 | 231 | P180231X02 |  | X | 18/457.2MM | US
88348170376 | 883481703765 | 4x1 MEC-T 920N E GLV IGS GRV ~ 114.3x33.7MM | 149.5 | 3.1 | 92N | CD2292NGEI |  | X | 4X1 | US
88348170377 | 883481703772 | 4x1 MEC-T 920N E ORG IGS GRV ~ 114.3x33.7MM | 125.5 | 3.1 | 92N | CD2292NPEI |  |  | 4X1 | US
88348170388 | 883481703888 | K9TEFEF00000EFEM0MEMEF000 ~ 799 COIL PACK ~ | 1824 | 13.827 | 799 | K00A799D27 |  | X |  | US
88348170399 | 883481703994 | 3x2 CONC RD 850HC SCH 80 CAST~ ZN E/E=4 | 275.5 | 3.28 | 850 | FC43850SCH |  |  | 3X2 | US
88348170400 | 883481704007 | 3x2 1/2 CONC RD 850HC SCH 80 ~ CAST ZN E/E=4 | 292 | 3.59 | 850 | FC49850SCH |  |  | 3X2 1/2 | US
88348170401 | 883481704014 | 4x2 CONC RD 850HC SCH 80 CAST~ ZN E/E=4 | 402.5 | 4.57 | 850 | FD29850SCH |  |  | 4X2 | US
88348170402 | 883481704021 | 4x2 1/2 CONC RD 850HC SCH 80 ~ CAST ZN E/E=4 | 410.5 | 4.79 | 850 | FD35850SCH |  |  | 4X2 1/2 | US
88348170403 | 883481704038 | 6x4 CONC RD 850HC SCH 80 CAST~ ZN E/E=4 | 695 | 9.23 | 850 | FE79850SCH |  |  | 6X4 | US
88348170404 | 883481704045 | 8x6 CONC RD 850HC CAST SCH 80~ ZN E/E=5 | 1153 | 17.48 | 850 | FF47850SCH |  |  | 8X6 | US
88348170405 | 883481704052 | 4x3 CONC RD 850HC CAST SCH 80~ ZN E/E=4 | 416 | 5.71 | 850 | FD44850SCH |  |  | 4X3 | US
88348170406 | 883481704069 | 2 1/2x2 CONC RD 850HC SCH 80 ~ CAST ZN E/E=4 | 228.5 | 2.65 | 850 | FC07850SCH |  |  | 2 1/2X2 | US
88348170410 | 883481704106 | 6 90 LR ELL 890S CF8M 40S/316~ C/E=10 3/4 | 4052 | 40.34 | 890 | F060890X46 |  |  | 6 | US
88348170411 | 883481704113 | 8 90 LR ELL 890S CF8M 40S/316~ C/E=14 1/4 | 7424 | 76.03 | 890 | F080890X46 |  |  | 8 | US
88348170413 | 883481704137 | 6 45 LR ELL 811S CF8M 40S/316~ C/E=5 1/2 | 2589 | 23.77 | 811 | F060811X46 |  |  | 6 | US
88348170414 | 883481704144 | 8 45 LR ELL 811S CF8M 40S/316~ C/E=7 1/4 | 4535 | 45.37 | 811 | F080811X46 |  |  | 8 | US
88348170415 | 883481704151 | 6 TEE 820S CF8M 40S/316 ~ C/E=10 3/4 | 6381 | 65.51 | 820 | F060820X46 |  |  | 6 | US
88348170416 | 883481704168 | 8 TEE 820S CF8M 40S/316 ~ C/E=14 1/4 | 12110 | 128.38 | 820 | F080820X46 |  |  | 8 | US
88348170417 | 883481704175 | 6 CAP 860C CAST ZN E/E=4.69 | 661 | 10.08 | 860 | F060860SC0 |  |  | 6 | US
88348170418 | 883481704182 | 8 CAP 860C CAST ZN E/E=5.94 | 1118.5 | 17.56 | 860 | F080860SC0 |  |  | 8 | US
88348170420 | 883481704205 | 6 CAP 860HC SCH 80 CAST ZN ~ E/E=4.69 | 765 | 12.27 | 860 | F060860SCH |  |  | 6 | US
88348170421 | 883481704212 | 8 CAP 860HC SCH 80 CAST ZN ~ E/E=5.94 | 1365.5 | 22.41 | 860 | F080860SCH |  |  | 8 | US
88348170471 | 883481704717 | 2 1/2 7MP W/SLIDER 750 FLGxFLG | 6951 | 41.9 | 7MP | V0247MP070 |  | X | 2 1/2 | US
88348170477 | 883481704779 | 3 7MP W/SLIDER 750 FLGxFLG | 7861.5 | 41.9 | 7MP | V0307MP070 |  | X | 3 | US
88348170479 | 883481704793 | 2 1/2x2 1/2x1 RD TEE 354 CPVC~ SCH 80 GRVxGRVxSOC C/E=3.75 ~ | 327 | 1.7 | 354 | FC1535400B |  |  | 2 1/2X2 1/2X1 | US
88348170480 | 883481704809 | 2 1/2x2 1/2x1 1/4 RD TEE 354 ~ CPVC SCH 80 GRVxGRVxSOC ~ | 327 | 1.6 | 354 | FC1635400B |  | X | 2 1/2X2 1/2X1 1/4 | US
88348170482 | 883481704823 | 2 1/2x2 1/2x1 1/2 RD TEE 354 ~ CPVC SCH 80 GRVxGRVxSOC ~ | 327 | 1.6 | 354 | FC1735400B |  |  | 2 1/2X2 1/2X1 1/2 | US
88348170492 | 883481704922 | 3x3x1 RD TEE 354 CPVC SCH 80 ~ GRVxGRVxSOC C/E=4.25 C/BE=4.56 | 367 | 2.3 | 354 | FC6235400B |  |  | 3X3X1 | US
88348170493 | 883481704939 | 3x3x1 1/4 RD TEE 354 CPVC SCH~ 80 GRVxGRVxSOC C/E=4.25 ~ | 367 | 2.2 | 354 | FC6335400B |  | X | 3X3X1 1/4 | US
88348170494 | 883481704946 | 3x3x1 1/2 RD TEE 354 CPVC SCH~ 80 GRVxGRVxSOC C/E=4.25 ~ | 367 | 2.2 | 354 | FC6435400B |  |  | 3X3X1 1/2 | US
88348170495 | 883481704953 | 4x4x1 RD TEE 354 CPVC SCH 80 ~ GRVxGRVxSOC C/E=5.00 C/BE=5.31 | 596 | 3.5 | 354 | FD6735400B |  |  | 4X4X1 | US
88348170496 | 883481704960 | 4x4x1 1/4 RD TEE 354 CPVC SCH~ 80 GRVxGRVxSOC C/E=5.00 ~ | 596 | 3.5 | 354 | FD6935400B |  | X | 4X4X1 1/4 | US
88348170497 | 883481704977 | 4x4x1 1/2 RD TEE 354 CPVC SCH~ 80 GRVxGRVxSOC C/E=5.00 ~ | 596 | 3.5 | 354 | FD7235400B |  |  | 4X4X1 1/2 | US
88348170498 | 883481704984 | 6x6x1 RD TEE 354 CPVC SCH 80 ~ GRVxGRVxSOC C/E=6.50 C/BE=6.81 | 921.5 | 8.1 | 354 | FE9935400B |  |  | 6X6X1 | US
88348170499 | 883481704991 | 6x6x1 1/4 RD TEE 354 CPVC SCH~ 80 GRVxGRVxSOC C/E=6.50 ~ | 921.5 | 8 | 354 | FK2135400B |  | X | 6X6X1 1/4 | US
88348170500 | 883481705004 | 6x6x1 1/2 RD TEE 354 CPVC SCH~ 80 GRVxGRVxSOC C/E=6.50 ~ | 921.5 | 8 | 354 | FF0035400B |  |  | 6X6X1 1/2 | US
88348170501 | 883481705011 | 8x8x1 RD TEE 354 CPVC SCH 80 ~ GRVxGRVxSOC C/E=7.75 C/BE=8.06 | 1603 | 14 | 354 | FF5935400B |  | X | 8X8X1 | US
88348170503 | 883481705035 | 8x8x1 1/4 RD TEE 354 CPVC SCH~ 80 GRVxGRVxSOC C/E=7.75 ~ | 1603 | 13.9 | 354 | FF6035400B |  | X | 8X8X1 1/4 | US
88348170505 | 883481705059 | 8x8x1 1/2 RD TEE 354 CPVC SCH~ 80 GRVxGRVxSOC C/E=7.75 ~ | 1603 | 13.9 | 354 | FF6135400B |  | X | 8X8X1 1/2 | US
88348170514 | 883481705141 | 2x2x1 1/4 RD TEE 354 CPVC SCH~ 80 GRVxGRVxSOC C/E=5.05 ~ | 421 | 1.9 | 354 | FB7535400P |  | X | 2X2X1 1/4 | US
88348170515 | 883481705158 | 2x2x1 RD TEE 354 CPVC SCH 80 ~ GRVxGRVxSOC C/E=4.47 C/BE=2.42 | 421 | 1.7 | 354 | FB7335400P |  | X | 2X2X1 | US
88348170517 | 883481705172 | 6x6 RSD FCD FLG ADP NPL 359F ~ CPVC SCH 80 | 799.5 | 4.8 | 359 | FE9835900P |  |  | 6X6 | US
88348170520 | 883481705202 | 8x7 RSD FCD FLG ADP NPL 359F ~ CPVC SCH 80 | 1858.5 | 7 | 359 | FU6235900P |  |  | 8X7 | US
88348170521 | 883481705219 | 3x4 1/2 RSD FCD FLG ADP NPL ~ 359F CPVC SCH 80 | 342 | 1.8 | 359 | FP3335900P |  |  | 3X4 1/2 | US
88348170522 | 883481705226 | 10x8 3/8 RSD FCD FLG ADP NPL ~ 359F CPVC SCH 80 | 6263 | 12 | 359 | FCX935900P |  | X | 10X8 3/8 | US
88348170523 | 883481705233 | 2x4 RSD FCD FLG ADP NPL 359F ~ CPVC SCH 80 | 201.5 | 1.001 | 359 | FB8435900P |  |  | 2X4 | US
88348170524 | 883481705240 | 2 1/2x4 1/4 RSD FCD FLG ADP ~ NPL 359F CPVC SCH 80 | 306 | 1.5 | 359 | FCY035900P |  |  | 2 1/2X4 1/4 | US
88348170526 | 883481705264 | 12x9 1/4 RSD FCD FLG ADP NPL ~ 359F CPVC SCH 80 | 9154 | 18.5 | 359 | FCY135900P |  | X | 12X9 1/4 | US
88348170551 | 883481705516 | 4x5 1/8 RSD FCD FLG ADP NPL ~ 359F CPVC SCH 80 | 485.5 | 3 | 359 | FS8435900P |  |  | 4X5 1/8 | US
88348170554 | 883481705547 | 2 1/2x2 ECC RD 851C CAST ZN ~ E/E=4 | 266.5 | 2.39 | 851 | FC07851SC0 |  |  | 2 1/2X2 | US
88348170555 | 883481705554 | 3x2 ECC RD 851C CAST ZN E/E=4 | 291 | 2.84 | 851 | FC43851SC0 |  |  | 3X2 | US
88348170556 | 883481705561 | 3x2 1/2 ECC RD 851C CAST ZN ~ E/E=4 | 301.5 | 3.01 | 851 | FC49851SC0 |  |  | 3X2 1/2 | US
88348170557 | 883481705578 | 4x2 ECC RD 851C CAST ZN E/E=4 | 356.5 | 3.98 | 851 | FD29851SC0 |  |  | 4X2 | US
88348170558 | 883481705585 | 4x2 1/2 ECC RD 851C CAST ZN ~ E/E=4 | 365.5 | 4.05 | 851 | FD35851SC0 |  |  | 4X2 1/2 | US
88348170559 | 883481705592 | 4x3 ECC RD 851C CAST ZN E/E=4 | 372 | 4.15 | 851 | FD44851SC0 |  |  | 4X3 | US
88348170560 | 883481705608 | 6x4 ECC RD 851C CAST ZN ~ E/E=5 1/2 | 778 | 9.6 | 851 | FE79851SC0 |  |  | 6X4 | US
88348170561 | 883481705615 | 8x6 ECC RD 851C CAST ZN E/E=6 | 1247 | 15.79 | 851 | FF47851SC0 |  |  | 8X6 | US
88348170562 | 883481705622 | 2 1/2x2 ECC RD 851HC SCH 80 ~ CAST ZN E/E=4 | 275 | 2.54 | 851 | FC07851SCH |  |  | 2 1/2X2 | US
88348170563 | 883481705639 | 3x2 ECC RD 851HC SCH 80 CAST ~ ZN E/E=4 | 309.5 | 3.22 | 851 | FC43851SCH |  |  | 3X2 | US
88348170564 | 883481705646 | 3x2 1/2 ECC RD 851HC SCH 80 ~ CAST ZN E/E=4 | 323 | 3.45 | 851 | FC49851SCH |  |  | 3X2 1/2 | US
88348170565 | 883481705653 | 4x2 ECC RD 851HC SCH 80 CAST ~ ZN E/E=4 | 394.5 | 4.84 | 851 | FD29851SCH |  |  | 4X2 | US
88348170566 | 883481705660 | 4x2 1/2 ECC RD 851HC SCH 80 ~ CAST ZN E/E=4 | 402.5 | 4.92 | 851 | FD35851SCH |  |  | 4X2 1/2 | US
88348170567 | 883481705677 | 4x3 ECC RD 851HC SCH 80 CAST ~ ZN E/E=4 | 406 | 4.93 | 851 | FD44851SCH |  |  | 4X3 | US
88348170568 | 883481705684 | 6x4 ECC RD 851HC SCH 80 CAST ~ ZN E/E=5 1/2 | 879.5 | 11.8 | 851 | FE79851SCH |  |  | 6X4 | US
88348170569 | 883481705691 | 8x6 ECC RD 851HC SCH 80 CAST ~ ZN E/E=6 | 1460 | 20.25 | 851 | FF47851SCH |  |  | 8X6 | US
88348170613 | 883481706131 | 76T CARTRIDGE 26 GPM HP RANGE~ CART 40 | 416 | 0.16 | 76T | P01076TCDI |  | X | 1 | US
88348170614 | 883481706148 | 76T CARTRIDGE 34 GPM HP RANGE~ CART 40 | 416 | 0.16 | 76T | P01076TCDM |  | X | 1 | US
88348170725 | 883481707251 | V35 CVR PL SUBASY 135F/57C ~ BRIGHT WHITE RAL9003 | 51 | 0.2 | 6A0 | S3506A00W0 | X |  | 35 | US
88348170728 | 883481707282 | 1 IGS STAMPING GO/NO-GO GRV ~ DIA GAUGE | 67 | 0.051 | 210 | R036210MCH |  |  | 3 3/4 | US
88348170757 | 883481707572 | A381PCQ41013820 36 AH2-CC BRD~ NO BKT V3802 CNCL 155F/68C BR~ | 335.5 | 5.1 | ABH | A381ABH30I |  | X | V38 SPRINKLERS | US
88348170781 | 883481707817 | 31x1/2 AH1-CC BRD HOSE ASY ~ ORG NPT 10/BX | 162 | 3.3 | AQB | A31HAQBP1C |  | X | 31X1/2 | US
88348170782 | 883481707824 | 36x1/2 AH1-CC BRD HOSE ASY ~ ORG NPT 10/BX | 171.5 | 3.6 | AQB | A36HAQBP1C | X |  | 36X1/2 | US
88348170783 | 883481707831 | 48x1/2 AH1-CC BRD HOSE ASY ~ ORG NPT | 181.5 | 3.3 | AQB | A48HAQBP1C | X |  | 48X1/2 | US
88348170803 | 883481708036 | 60x1/2 AH1-CC BRD HOSE ASY ~ ORG NPT | 205.5 | 5 | AQB | A60HAQBP1C | X |  | 60X1/2 | US
88348170804 | 883481708043 | 72x1/2 AH1-CC BRD HOSE ASY ~ ORG NPT | 226 | 5.7 | AQB | A72HAQBP1C | X |  | 72X1/2 | US
88348170805 | 883481708050 | 31x3/4 AH1-CC BRD HOSE ASY ~ ORG NPT 10/BX | 162 | 3.3 | AQB | A31TAQBP1C | X |  | 31X3/4 | US
88348170806 | 883481708067 | 36x3/4 AH1-CC BRD HOSE ASY ~ ORG NPT | 171.5 | 3.6 | AQB | A36TAQBP1C | X |  | 36X3/4 | US
88348170807 | 883481708074 | 48x3/4 AH1-CC BRD HOSE ASY ~ ORG NPT | 181.5 | 3.3 | AQB | A48TAQBP1C | X |  | 48X3/4 | US
88348170808 | 883481708081 | 60x3/4 AH1-CC BRD HOSE ASY ~ ORG NPT | 205.5 | 5 | AQB | A60TAQBP1C |  | X | 60X3/4 | US
88348170809 | 883481708098 | 72x3/4 AH1-CC BRD HOSE ASY ~ ORG NPT | 226 | 5.7 | AQB | A72TAQBP1C |  | X | 72X3/4 | US
88348170847 | 883481708470 | 10 155 EXP JT 0.50 MV E EXP ~ GRV ORG CPL UPD NPL | 15511.5 | 282 | 155 | CPDE155PEZ |  | X |  | US
88348170851 | 883481708517 | 8 155 EXP JT 0.50 MV E EXP ~ GRV ORG CPL UPD NPL | 12848.5 | 87.5 | 155 | CODE155PEZ |  | X |  | US
88348170984 | 883481709842 | C0234001838X2HE0XX0 ~ 18.38 234 SS BDY 2 SEG E ~ | 15231 | 34 | 234 | C180234X04 |  | X | 18/457.2MM | US
88348170986 | 883481709866 | 2 159 ZN FLEXIBLE LOOP ~ F/STEAM ASY | 6890.5 | 15.83 | 159 | F020159S00 |  |  | 2 | US
88348170987 | 883481709873 | 2 1/2 159 ZN FLEXIBLE LOOP ~ F/STEAM ASY | 7608.5 | 24 | 159 | F024159S00 |  |  | 2 1/2 | US
88348170988 | 883481709880 | 3 159 ZN FLEXIBLE LOOP ~ F/STEAM ASY | 9627 | 34 | 159 | F030159S00 |  |  | 3 | US
88348170989 | 883481709897 | 4 159 ZN FLEXIBLE LOOP ~ F/STEAM ASY | 12020.5 | 58 | 159 | F040159S00 |  |  | 4 | US
88348170990 | 883481709903 | 6 159 ZN FLEXIBLE LOOP ~ F/STEAM ASY | 22641.5 | 134 | 159 | F060159S00 |  |  | 6 | US
88348170991 | 883481709910 | 8 159 ZN FLEXIBLE LOOP ~ F/STEAM ASY | 35696 | 278 | 159 | F080159S00 |  |  | 8 | US
88348171030 | 883481710305 | 60x1/2 NPT AH2-CC BRD HOSE ~ L/BKT W/1/2 ELBOW PNT C/E=4 ~ | 279.5 | 3.6 | AQB | A60HAQB2CE |  | X | 60X1/2 | US
88348171032 | 883481710329 | BC-1.5-750-82-M6-P2-Y-C-VI-EB~ NN-NV-HR 1 1/2 975-82 LVL CTL~ | 16464.5 | 20 | 975 | S01497500G |  | X | 1 1/2 | US
88348171033 | 883481710336 | BC-2-750-82-M6-P2-Y-C-VI-EB- ~ NN-NV-HR 2 975-82 LVL CTL ~ | 16534 | 23 | 975 | S02097500G |  | X | 2 | US
88348171034 | 883481710343 | BC-2.5-750-82-M6-P2-Y-C-VI-EB~ -NN-NV-HR 2 1/2 975-82 LVL ~ | 16927.5 | 29 | 975 | S02497500G |  | X | 2 1/2 | US
88348171035 | 883481710350 | BC-3-750-82-M6-P2-Y-C-VI-EB- ~ NN-NV-HR 3 975-82 LVL CTL VLV~ | 18135.5 | 49 | 975 | S03097500G |  | X | 3 | US
88348171036 | 883481710367 | BC-4-750-82-M6-P2-Y-C-VI-EB- ~ NN-NV-HR 4 975-82 LVL CTL VLV~ | 19661 | 82 | 975 | S04097500G |  | X | 4 | US
88348171037 | 883481710374 | BC-6-750-82-M6-P2-Y-C-VI-EB- ~ NN-NV-HR 6 975-82 LVL CTL VLV~ | 26779 | 165 | 975 | S06097500G |  | X | 6 | US
88348171038 | 883481710381 | BC-8-750-82-M6-P2-Y-C-VI-EB- ~ NN-NV-HR 8 975-82 LVL CTL VLV~ | 32185.5 | 276 | 975 | S08097500G |  | X | 8 | US
88348171065 | 883481710657 | A381PFQ41014220 48 AH2 BRD/NO~ BKT V3802 CNCL 200F/93C BR ~ | 325 | 5.09 | ABH | A381ABH40H |  | X | V38 SPRINKLERS | US
88348171110 | 883481711104 | 76T CARTRIDGE 9.00 GPM HP ~ RANGE CART 30 | 416 | 0.16 | 76T | P01076TCCM |  | X | 1 | US
88348171168 | 883481711685 | 1/4x4 P-T PORT EXT MALExFEM ~ LARGE BR | 73 | 0.5 | 78Y | P01278Y4XT |  | X | 1 1/4 | US
88348171254 | 883481712545 | 6 CKV 317 E 37H-77 ARM & SPG~ C060111211 | 6398 | 108 | 317 | V060317PE2 |  | X | 6 | US
88348171317 | 883481713177 | A271BFQ42014220 48 AH2 BRD/NO~ BKT V2708 PEN 200F/93C CP ASY~ | 292.5 | 5.09 | ABH | A272ABH40A |  | X | 27 1/4 | US
88348171346 | 883481713467 | 76T CARTRIDGE 11.62 GPM LP ~ RANGE CART 30 | 301 | 0.16 | 76T | P01076TC3R |  | X | 1 | US
88348171347 | 883481713474 | 76T CARTRIDGE 5.24 GPM LP ~ RANGE CART 30 | 301 | 0.16 | 76T | P01076TC3E |  | X | 1 | US
88348171351 | 883481713511 | 3 76G CART GRV VLV HP 55.0 ~ DN80 GxG DELTA P 3.34 | 2669 | 20 | 76G | V03076G15Q |  | X | 3 | US
88348171389 | 883481713894 | 48x3/4 AH2-CC BRD HOSE ASY ~ ORG NPT W/3/4 SHORT ELB C/E=4~ | 254.5 | 3.6 | AQB | A48TAQBP2E |  | X | 48X3/4 | US
88348171423 | 883481714235 | 8 155 EXP JT 1.50 MV E CMP ~ GRV ORG CPL 316 B/N UPD NPL | 24334.5 | 131 | 155 | COMC155PEX |  | X |  | US
88348171471 | 883481714716 | 76T CARTRIDGE 6.96 GPM HP ~ RANGE CART 20 | 195 | 0.16 | 76T | P00476TCBF |  | X | 1/2 | US
88348171473 | 883481714730 | 3x2 RD H50 IPS PLE SDR 9 BLK ~ PE100/PE4710 | 82 | 0.85 | H50 | FC43H50B09 |  | X | 3X2 | US
88348171474 | 883481714747 | 4x2 RD H50 IPS PLE SDR 9 BLK ~ PE100/PE4710 | 108 | 1.43 | H50 | FD29H50B09 |  | X | 4X2 | US
88348171475 | 883481714754 | 4x3 RD H50 IPS PLE SDR 9 BLK ~ PE100/PE4710 | 108 | 1.66 | H50 | FD44H50B09 |  | X | 4X3 | US
88348171476 | 883481714761 | 6x3 RD H50 IPS PLE SDR 9 BLK ~ PE100/PE4710 | 215.5 | 3.69 | H50 | FE71H50B09 |  | X | 6X3 | US
88348171559 | 883481715591 | C0232005200S2FEPSS0 ~ 52 232 CS BDY ORG 2 SEG E ~ | 55812.5 | 448 | 232 | C540232S49 |  | X | 54 | US
88348171624 | 883481716246 | C0230003863S1HEPS00 ~ 38.63 230 CS BDY ORG 1 SEG E ~ | 21135 | 154 | 230 | C360230S51 |  | X | 36 | US
88348171627 | 883481716277 | 28/710MM GSK 908 FS-T | 1461 | 4.25 | 908 | G2809080T1 |  | X | 28 | US
88348171661 | 883481716611 | TA-SCOPE DP SENSOR DPS-VISIO | 8986 | 1.76 | DPS | P000DPS001 |  | X | MISCELLANEOUS | US
88348171708 | 883481717083 | 6 155 EXP JT 2.25 MV E EXP ~ GRV ORG CPL UPD NPL | 15330 | 60.3 | 155 | CMTE155PEZ |  | X |  | US
88348171782 | 883481717823 | G0232002575SZFEZZZZ ~ 25.75x1 1/4 O RNG 232 CS BDY ~ | 1007 | 4 | 232 | G240232S08 |  | X | 24/609.6MM | US
88348171793 | 883481717939 | 48x1/2 AH2-CC BRD HOSE ASY ~ W/13 NPL ORG NPT NO UL MARK | 258.5 | 4.3 | AQB | A48HAQBP23 |  | X | 48X1/2 | US
88348171886 | 883481718868 | FP-060-400Y-2M-V-C-VI-ER-4DC-~ NN-ADV 6 869Y-2M ELC RELEASE ~ | 24047.5 | 165 | 869 | S060869Y2M |  | X | 6 | US
88348171927 | 883481719278 | V2744 K5.6 RES HSW 175F/79C ~ QR BRIGHT WH RAL9003 1/2 NPT | 78 | 0.24 | LEQ | S271LEQ4W0 |  | X | V2701 & V2705 SUBASSEMBLIES | US
88348171928 | 883481719285 | V2738 K4.2 RES HSW 175F/79C ~ QR BRIGHT WH RAL9003 1/2 NPT | 72.5 | 0.243 | LEQ | S271LEQAW1 |  | X | V2701 & V2705 SUBASSEMBLIES | US
88348171974 | 883481719742 | 8 155 EXP JT 1.50 MV E EXP ~ GRV ORG CPL UPD NPL | 17214 | 131 | 155 | COME155PEZ |  | X |  | US
88348172010 | 883481720106 | FP-060-43T-H-C-A3-ER-NB ~ 6 867-43T PRS RELIEF TORRENT ~ | 17492.5 | 192 | 867 | S0608673T0 |  | X | 6 | US
88348172077 | 883481720779 | 1/2 BLV P89 BR PLExPLE | 40 | 0.64 | P89 | V004P89C00 |  |  | 1/2 | US
88348172078 | 883481720786 | 3/4 BLV P89 BR PLExPLE | 53 | 0.92 | P89 | V006P89C00 |  |  | 3/4 | US
88348172079 | 883481720793 | 1 BLV P89 BR PLExPLE | 77.5 | 1.36 | P89 | V010P89C00 |  |  | 1 | US
88348172080 | 883481720809 | 1 1/4 BLV P89 BR PLExPLE | 142.5 | 2.03 | P89 | V012P89C00 |  |  | 1 1/4 | US
88348172081 | 883481720816 | 1 1/2 BLV P89 BR PLExPLE | 207.5 | 3.7 | P89 | V014P89C00 |  |  | 1 1/2 | US
88348172082 | 883481720823 | 2 BLV P89 BR PLExPLE | 343 | 5.42 | P89 | V020P89C00 |  |  | 2 | US
88348172083 | 883481720830 | #2PB PILOT REPAIR KIT TORRENT~ VALVE | 96.5 | 2 | 867 | S000867K0T |  | X | MISCELLANEOUS | US
88348172121 | 883481721219 | G0231001075XZHLZZ0C ~ 10.75x3/4 O RNG 231 SS BDY L ~ | 783 | 0.1 | 231 | G100231X04 |  | X | 10 | US
88348172125 | 883481721257 | S363BCQ44W06412 V3614 K5.6 ~ PEN 155F/68C QR WH HD W/WH SS~ | 397.5 | 2.64 | BCQ | S363BCQGGD |  | X | V36 SPRINKLERS & SUBASSEMBLIES | US
88348172131 | 883481721318 | 8 90 LR ELL 890HC SCH 80 CAST~ ZN C/E=14 1/4 | 5703.5 | 94.67 | 890 | F080890SCH |  |  | 8 | US
88348172143 | 883481721431 | K9YAFAF00000AFAM0LAFAF000 ~ 799 COIL PACK ~ | 637.5 | 3.2 | 799 | K00A79949I |  | X |  | US
88348172145 | 883481721455 | K9YCFCF00000CFCM0LCFCF000 ~ 799 COIL PACK ~ | 994 | 7 | 799 | K00A79949K |  | X |  | US
88348172147 | 883481721479 | K9YDFDF00000DFDM0LDFDF000 ~ 799 COIL PACK ~ | 1290.5 | 9.4 | 799 | K00A79949L |  | X |  | US
88348172152 | 883481721523 | A342GCQ64013220 36 AH2 BRD/NO~ BKT V3412 ECLH PEN 155F/68C ~ | 354.5 | 5.08 | ABH | A344ABH303 |  | X |  | US
88348172155 | 883481721554 | 6 155 EXP JT 0.75 MV E CMP ~ GRV ORG CPL UPD NPL | 11091 | 100 | 155 | CMFC155PEZ |  | X |  | US
88348172156 | 883481721561 | 6 155 EXP JT 1.50 MV E CMP ~ GRV ORG CPL UPD NPL | 13211 | 100 | 155 | CMMC155PEZ |  | X |  | US
88348172174 | 883481721745 | A381PFQ41014120 48 AH1 BRD/NO~ BKT V3802 CNCL 200F/93C BR ~ | 270.5 | 5.09 | ABH | A381ABH40J |  | X | V38 SPRINKLERS | US
88348172179 | 883481721790 | 4x4 BEV ADP NPL 442 SS ~ 10S/304L | 355.5 | 2.8 | 442 | FD65442X14 |  | X | 4X4 | US
88348172184 | 883481721844 | 3/4x1 76K VLV 4.49 GPM LP ~ RANGE CART 20 MN UNIONxFN | 557 | 2.24 | 76K | VA6176K12A |  | X | 3/4X1 | US
88348172194 | 883481721943 | BC-1.5-750-67-P2-Y-C-VI-EB-NN- NV-HR 1 1/2 975-67 LVL CTL ~ | 12574 | 20 | 975 | S01497567G |  | X | 1 1/2 | US
88348172195 | 883481721950 | BC-2-750-67-P2-Y-C-VI-EB-NN- ~ NV-HR 2 975-67 LVL CTL VLV ~ | 12647 | 23 | 975 | S02097567G |  | X | 2 | US
88348172196 | 883481721967 | BC-2.5-750-67-P2-Y-C-VI-EB-NN~ -NV-HR 2 1/2 975-67 LVL CTL ~ | 13043 | 29 | 975 | S02497567G |  | X | 2 1/2 | US
88348172197 | 883481721974 | BC-3-750-67-P2-Y-C-VI-EB-NN- ~ NV-HR 3 975-67 LVL CTL VLV ~ | 14277.5 | 49 | 975 | S03097567G |  | X | 3 | US
88348172198 | 883481721981 | BC-4-750-67-P2-Y-C-VI-EB-NN- ~ NV-HR 4 975-67 LVL CTL VLV ~ | 15785 | 82 | 975 | S04097567G |  | X | 4 | US
88348172199 | 883481721998 | BC-6-750-67-P2-Y-C-VI-EB-NN- ~ NV-HR 6 975-67 LVL CTL VLV ~ | 22852 | 165 | 975 | S06097567G |  | X | 6 | US
88348172200 | 883481722001 | BC-8-750-67-P2-Y-C-VI-EB-NN- ~ NV-HR 8 975-67 LVL CTL VLV ~ | 28256.5 | 276 | 975 | S08097567G |  | X | 8 | US
88348172227 | 883481722278 | 2 1/2x2 RD ADP 361 CPVC SCH 80 GRVxSOC E/E=6.28 | 269.5 | 2 | 361 | FC0736100P |  |  | 2 1/2X2 | US
88348172228 | 883481722285 | 3x2 RD ADP 361 CPVC SCH 80 ~ GRVxSOC E/E=5.87 | 451 | 2.5 | 361 | FC4336100P |  |  | 3X2 | US
88348172247 | 883481722476 | C0232004200X2FT0XX0 ~ 42 232 SS BDY 2 SEG T SS B/N ~ | 114643.5 | 432 | 232 | C420232X12 |  | X | 42 | US
88348172317 | 883481723176 | S363BJS4NX11414 V3613 K5.6 ~ PEN 286F/141C SR VC250 CTD HD~ | 469.5 | 3.64 | BJS | S363BJSI93 |  | X | V36 SPRINKLERS & SUBASSEMBLIES | US
88348172318 | 883481723183 | S363BJS4NX12014 V3613 K5.6 ~ PEN 286F/141C SR VC250 CTD HD~ | 469.5 | 3.74 | BJS | S363BJSI94 |  | X | V36 SPRINKLERS & SUBASSEMBLIES | US
88348172400 | 883481724005 | 31x3/4 NPT BRD AH2 HOSE 300PSI & 90 LONG ELBOW L/BKT | 235.5 | 2.2 | AQB | A31TAQB307 |  | X | 31X3/4 | US
88348172408 | 883481724081 | A381PCQ41064220 48 AH2 BRD/NO~ BKT LOW PROFILE SHORT ELBOW ~ | 359 | 5.09 | ABH | A381ABH40K |  | X | V38 SPRINKLERS | US
88348172422 | 883481724227 | 8-10(TORRENT VLV) NR ~ DIAPHRAGM ASY | 6196.5 | 5 | 867 | S080867TK1 |  | X | 8 | US
88348172479 | 883481724791 | 4x12 GRV ADP NPL 443 SS ~ 10S/304L | 531.5 | 5.7 | 443 | FD90443X14 |  | X | 4X12 | US
88348172642 | 883481726429 | 1 1/4 CPL 475 FS-E CF8M 42.4MM | 601 | 2.4 | 475 | L012475XE1 |  | X | 1 1/4 | US
88348172643 | 883481726436 | G0234003000XZDEZZZZ ~ 30 x 7/8 GSK 234 SS BDY E ~ | 665 | 4 | 234 | G300234X03 |  | X | 30 | US
88348172700 | 883481727006 | A381PCQ41015820 60 AH2-CC BRD~ NO BKT V3802 CNCL 155F/68C BR~ | 369.5 | 5.1 | ABH | A381ABH607 |  | X | V38 SPRINKLERS | US
88348172976 | 883481729765 | 3100 8-18&225-450MM DEPTH GRV~ GAUGE ASY | 1213 | 1.01 | 310 | R900310ASY |  | X | 90 | US
88348173062 | 883481730624 | 2 155 EXP JT 0.57 MV E NEU ~ GRV ORG CPL UPD NPL | 6539 | 8.6 | 155 | CEEN155PEZ |  | X |  | US
88348173066 | 883481730662 | 2 1/2 155 EXP JT 0.57 MV E ~ NEU GRV ORG CPL UPD NPL | 6758 | 12 | 155 | CFEN155PEZ |  | X |  | US
88348173071 | 883481730716 | A381PCQ41014720 48 AH1-CC BRD~ NO BKT V3802 CNCL 155F/68C BR~ | 291 | 5.1 | ABH | A381ABH40N | X |  | V38 SPRINKLERS | US
88348173074 | 883481730747 | 1 1/2 76B VLV FNxFN 11.00 GPM~ LP RANGE CART 30 W/722 | 1263.5 | 5.53 | 76B | V01476B03Q |  | X | 1 1/2 | US
88348173075 | 883481730754 | 8 TEE 820C CAST ZN C/E=14 1/4 | 7298 | 124.56 | 820 | F080820SC0 |  |  | 8 | US
88348173076 | 883481730761 | 8 TEE 820HC SCH 80 CAST ZN ~ C/E=14 1/4 | 8711.5 | 155.43 | 820 | F080820SCH |  |  | 8 | US
88348173158 | 883481731584 | 6 76G CART GRV VLV 236.0 GPM ~ DN150 GxG DELTA P 3.48 | 8933 | 80.9 | 76G | V06076G118 |  | X | 6 | US
88348173236 | 883481732369 | KIT 2 1/2-3 ACV GRV DRN CON ~ 751 | 637.5 | 13 | 751 | S024751KG7 |  | X | 2 1/2 | US
88348173237 | 883481732376 | KIT 4 ACV GRV DRN CON 751 | 816 | 11.2 | 751 | S040751KG7 |  | X | 4 | US
88348173238 | 883481732383 | KIT 6 ACV GRV DRN CON 751 | 816 | 12 | 751 | S060751KG7 |  | X | 6 | US
88348173239 | 883481732390 | KIT 8 ACV GRV DRN CON 751 | 816 | 22 | 751 | S080751KG7 |  | X | 8 | US
88348173263 | 883481732635 | 1/2 76T VLV FNxFN 5.26 GPM LP~ RANGE CART 20 | 360.5 | 1.24 | 76T | V00476T02C |  | X | 1/2 | US
88348173378 | 883481733786 | 10 CPL 357 EHP VP ORG | 967 | 23.5 | 357 | L100357PE0 |  |  | 10 | US
88348173379 | 883481733793 | 10 CPL 357 EHP VP GLV | 1159.5 | 23.5 | 357 | L100357GE0 |  | X | 10 | US
88348173380 | 883481733809 | 12 CPL 357 EHP VP GLV | 1391.5 | 25.6 | 357 | L120357GE0 |  | X | 12 | US
88348173381 | 883481733816 | 12 CPL 357 EHP VP ORG | 1159.5 | 25.6 | 357 | L120357PE0 |  |  | 12 | US
88348173388 | 883481733885 | 12 CPL 356 EHP VP ORG | 1232.5 | 24.9 | 356 | L120356PE0 |  |  | 12 | US
88348173389 | 883481733892 | 12 CPL 356 EHP VP GLV | 1479.5 | 24.9 | 356 | L120356GE0 |  | X | 12 | US
88348173433 | 883481734332 | C0233003200X1FE0XD0 ~ 32 233 SS BDY 1 SEG E SS B/N ~ | 108631.5 | 169 | 233 | C300233X15 |  | X | 30 | US
88348173436 | 883481734363 | 28/711MM GSK 908 FS-E | 1461 | 4.25 | 908 | G2809080E1 | X |  | 28 | US
88348173443 | 883481734431 | 31x1/2 AH1-CC BRD HOSE ASY ~ GLV NPT 10/BX | 185.5 | 3.3 | AQB | A31HAQBG1C |  | X | 31X1/2 | US
88348173444 | 883481734448 | 36x1/2 AH1-CC BRD HOSE ASY ~ GLV NPT | 195 | 3.6 | AQB | A36HAQBG1C |  | X | 36X1/2 | US
88348173445 | 883481734455 | 48x1/2 AH1-CC BRD HOSE ASY ~ GLV NPT | 205.5 | 4.3 | AQB | A48HAQBG1C |  | X | 48X1/2 | US
88348173446 | 883481734462 | 60x1/2 AH1-CC BRD HOSE ASY ~ GLV NPT | 226 | 5 | AQB | A60HAQBG1C |  | X | 60X1/2 | US
88348173447 | 883481734479 | 72x1/2 AH1-CC BRD HOSE ASY ~ GLV NPT | 250.5 | 5.7 | AQB | A72HAQBG1C |  | X | 72X1/2 | US
88348173448 | 883481734486 | 31x3/4 AH1-CC BRD HOSE ASY ~ GLV NPT 10/BX | 185.5 | 3.3 | AQB | A31TAQBG1C |  | X | 31X3/4 | US
88348173449 | 883481734493 | 36x3/4 AH1-CC BRD HOSE ASY ~ GLV NPT | 195 | 3.6 | AQB | A36TAQBG1C |  | X | 36X3/4 | US
88348173450 | 883481734509 | 48x3/4 AH1-CC BRD HOSE ASY ~ GLV NPT | 205.5 | 4.3 | AQB | A48TAQBG1C |  | X | 48X3/4 | US
88348173451 | 883481734516 | 60x3/4 AH1-CC BRD HOSE ASY ~ GLV NPT | 226 | 5 | AQB | A60TAQBG1C |  | X | 60X3/4 | US
88348173452 | 883481734523 | 72x3/4 AH1-CC BRD HOSE ASY ~ GLV NPT | 250.5 | 5.7 | AQB | A72TAQBG1C |  | X | 72X3/4 | US
88348173453 | 883481734530 | 36x1/2 AH2-CC BRD HOSE ASY ~ GLV NPT | 240 | 3.6 | AQB | A36HAQBG2C |  | X | 36X1/2 | US
88348173454 | 883481734547 | 48x1/2 AH2-CC BRD HOSE ASY ~ GLV NPT | 250 | 4.3 | AQB | A48HAQBG2C |  | X | 48X1/2 | US
88348173456 | 883481734561 | 60x1/2 AH2-CC BRD HOSE ASY ~ GLV NPT | 273.5 | 5 | AQB | A60HAQBG2C |  | X | 60X1/2 | US
88348173457 | 883481734578 | 72x1/2 AH2-CC BRD HOSE ASY ~ GLV NPT | 295.5 | 5.7 | AQB | A72HAQBG2C |  | X | 72X1/2 | US
88348173459 | 883481734592 | 31x3/4 AH2-CC BRD HOSE GLV ASY NPT 10/BX | 231 | 3.3 | AQB | A31TAQBG2C |  | X | 31X3/4 | US
88348173460 | 883481734608 | 36x3/4 AH2-CC BRD HOSE ASY ~ GLV NPT | 240 | 3.6 | AQB | A36TAQBG2C |  | X | 36X3/4 | US
88348173461 | 883481734615 | 48x3/4 AH2-CC BRD HOSE ASY ~ GLV NPT | 250 | 4.3 | AQB | A48TAQBG2C |  | X | 48X3/4 | US
88348173462 | 883481734622 | 60x3/4 AH2-CC BRD HOSE ASY ~ GLV NPT | 273.5 | 5 | AQB | A60TAQBG2C |  | X | 60X3/4 | US
88348173463 | 883481734639 | 72x3/4 AH2-CC BRD HOSE ASY ~ GLV NPT | 295.5 | 5.7 | AQB | A72TAQBG2C |  | X | 72X3/4 | US
88348173484 | 883481734844 | K9YASAS00000ASAM0LASAS000 ~ 799 COIL PACK ~ | 642 | 3.1 | 799 | K00A7995EO |  | X |  | US
88348173485 | 883481734851 | K9YBSBS00000BSAM0LBSBS000 ~ 799 COIL PACK ~ | 678.5 | 3.7 | 799 | K00A7995EP |  | X |  | US
88348173486 | 883481734868 | K9YCSCS00000CSAM0LCSCS000 ~ 799 COIL PACK ~ | 989 | 7.182 | 799 | K00A7995EQ |  | X |  | US
88348173487 | 883481734875 | K9YBSBS00000BSBM0LBSBS000 ~ 799 COIL PACK ~ | 678.5 | 3.7 | 799 | K00A7995ER |  | X |  | US
88348173489 | 883481734899 | K9YCSCS00000CSCM0LCSCS000 ~ 799 COIL PACK ~ | 989 | 6.9 | 799 | K00A7995ET |  | X |  | US
88348173490 | 883481734905 | K9YDSDS00000DSDM0LDSDS000 ~ 799 COIL PACK ~ | 1285 | 9.1 | 799 | K00A7995EU |  | X |  | US
88348173492 | 883481734929 | K9YESES00000ESEM0LESES000 ~ 799 COIL PACK ~ | 1722 | 15.2 | 799 | K00A7995EV |  | X |  | US
88348173493 | 883481734936 | K9YFSFS00000FSFM0LFSFS000 ~ 799 COIL PACK ~ | 2280.5 | 19.3 | 799 | K00A7995EW |  | X |  | US
88348173494 | 883481734943 | K9YBFBF00000BFBM0LBFBF000 ~ 799 COIL PACK ~ | 683 | 3.8 | 799 | K00A7995EX |  | X |  | US
88348173495 | 883481734950 | K9YCFCF00000CFAM0LCFCF000 ~ 799 COIL PACK ~ | 994 | 7.282 | 799 | K00A7995EY |  | X |  | US
88348173496 | 883481734967 | K9YEFEF00000EFEM0LEFEF000 ~ 799 COIL PACK ~ | 1726.5 | 15.6 | 799 | K00A7995EZ |  | X |  | US
88348173497 | 883481734974 | K9YFFFF00000FFFM0LFFFF000 ~ 799 COIL PACK ~ | 2287.5 | 19.8 | 799 | K00A7995E0 |  | X |  | US
88348173498 | 883481734981 | K9YAFAF0AEAEAFAM0LAFAF000 ~ 799 COIL PACK ~ | 927 | 4.1 | 799 | K00A7995E1 |  | X |  | US
88348173499 | 883481734998 | K9YBFBF0BEBEBFAM0LBFBF000 ~ 799 COIL PACK ~ | 1115 | 5.8 | 799 | K00A7995E2 |  | X |  | US
88348173500 | 883481735001 | K9YBFBF0BEBEBFBM0LBFBF000 ~ 799 COIL PACK ~ | 1115 | 5.8 | 799 | K00A7995E3 |  | X |  | US
88348173501 | 883481735018 | K9YCFCF0CECECFAM0LCFCF000 ~ 799 COIL PACK ~ | 1669 | 10.182 | 799 | K00A7995E4 |  | X |  | US
88348173502 | 883481735025 | K9YCFCF0CECECFBM0LCFCF000 ~ 799 COIL PACK ~ | 1669 | 9.9 | 799 | K00A7995E5 |  | X |  | US
88348173503 | 883481735032 | K9YCFCF0CECECFCM0LCFCF000 ~ 799 COIL PACK ~ | 1669 | 9.9 | 799 | K00A7995E6 |  | X |  | US
88348173504 | 883481735049 | K9YDFDF0DEDEDFDM0LDFDF000 ~ 799 COIL PACK ~ | 2509.5 | 13.4 | 799 | K00A7995E7 |  | X |  | US
88348173505 | 883481735056 | K9YEFEF0EEEEEFEM0LEFEF000 ~ 799 COIL PACK ~ | 3358.5 | 24.4 | 799 | K00A7995E8 |  | X |  | US
88348173506 | 883481735063 | K9YFFFF0FEFEFFFM0LFFFF000 ~ 799 COIL PACK ~ | 5163.5 | 29.3 | 799 | K00A7995E9 |  | X |  | US
88348173507 | 883481735070 | K9TASAS00000ASAM0LASAS000 ~ 799 COIL PACK ~ | 579 | 2.4 | 799 | K00A7995FA |  | X |  | US
88348173509 | 883481735094 | K9TBSBS00000BSBM0LBSBS000 ~ 799 COIL PACK ~ | 613.5 | 3.28 | 799 | K00A7995FC |  | X |  | US
88348173510 | 883481735100 | K9TCSCS00000CSAM0LCSCS000 ~ 799 COIL PACK ~ | 885.5 | 4.562 | 799 | K00A7995FD |  | X |  | US
88348173513 | 883481735131 | K9TCSCS00000CSCM0LCSCS000 ~ 799 COIL PACK ~ | 885.5 | 4.28 | 799 | K00A7995FF |  | X |  | US
88348173514 | 883481735148 | K9TDSDS00000DSDM0LDSDS000 ~ 799 COIL PACK ~ | 1162 | 7.85 | 799 | K00A7995FG |  | X |  | US
88348173516 | 883481735162 | K9TESES00000ESEM0LESES000 ~ 799 COIL PACK ~ | 1528 | 10.48 | 799 | K00A7995FH |  | X |  | US
88348173517 | 883481735179 | K9TFSFS00000FSFM0LFSFS000 ~ 799 COIL PACK ~ | 2053.5 | 16.7 | 799 | K00A7995FI |  | X |  | US
88348173518 | 883481735186 | K9TAFAF00000AFAM0LAFAF000 ~ 799 COIL PACK ~ | 575 | 2.54 | 799 | K00A7995FJ |  | X |  | US
88348173519 | 883481735193 | K9TBFBF00000BFBM0LBFBF000 ~ 799 COIL PACK ~ | 618 | 3.41 | 799 | K00A7995FK |  | X |  | US
88348173520 | 883481735209 | K9TCFCF00000CFAM0LCFCF000 ~ 799 COIL PACK ~ | 890 | 4.752 | 799 | K00A7995FL |  | X |  | US
88348173522 | 883481735223 | K9TCFCF00000CFCM0LCFCF000 ~ 799 COIL PACK ~ | 890 | 4.47 | 799 | K00A7995FN |  | X |  | US
88348173523 | 883481735230 | K9TDFDF00000DFDM0LDFDF000 ~ 799 COIL PACK ~ | 1167 | 8.3 | 799 | K00A7995FO |  | X |  | US
88348173524 | 883481735247 | K9TEFEF00000EFEM0LEFEF000 ~ 799 COIL PACK ~ | 1533 | 11.23 | 799 | K00A7995FP |  | X |  | US
88348173525 | 883481735254 | K9TFFFF00000FFFM0LFFFF000 ~ 799 COIL PACK ~ | 2060.5 | 17.52 | 799 | K00A7995FQ |  | X |  | US
88348173526 | 883481735261 | K9TAFAF0AEAEAFAM0LAFAF000 ~ 799 COIL PACK ~ | 864 | 3.44 | 799 | K00A7995FR |  | X |  | US
88348173528 | 883481735285 | K9TBFBF0BEBEBFBM0LBFBF000 ~ 799 COIL PACK ~ | 1050 | 5.41 | 799 | K00A7995FT |  | X |  | US
88348173529 | 883481735292 | K9TCFCF0CECECFAM0LCFCF000 ~ 799 COIL PACK ~ | 1565 | 7.652 | 799 | K00A7995FU |  | X |  | US
88348173531 | 883481735315 | K9TCFCF0CECECFCM0LCFCF000 ~ 799 COIL PACK ~ | 1565 | 7.37 | 799 | K00A7995FW |  | X |  | US
88348173532 | 883481735322 | K9TDFDF0DEDEDFDM0LDFDF000 ~ 799 COIL PACK ~ | 2386.5 | 12.3 | 799 | K00A7995FX |  | X |  | US
88348173533 | 883481735339 | K9TEFEF0EEEEEFEM0LEFEF000 ~ 799 COIL PACK ~ | 3164.5 | 20.03 | 799 | K00A7995FY |  | X |  | US
88348173534 | 883481735346 | K9TFFFF0FEFEFFFM0LFFFF000 ~ 799 COIL PACK ~ | 4936.5 | 27.02 | 799 | K00A7995FZ |  | X |  | US
88348173567 | 883481735674 | C0230006800S2GEPS00 ~ 68 230 CS BDY ORG 2 SEG E ~ | 49726 | 536 | 230 | C660230S47 |  | X | 66 | US
88348173568 | 883481735681 | C0230003200S1DEPS00 ~ 32 230 CS BDY ORG 1 SEG E ~ | 9864.5 | 70 | 230 | C300230S57 |  | X | 30 | US
88348173569 | 883481735698 | C0230002800S1DEPS00 ~ 28 230 CS BDY ORG 1 SEG E ~ | 9864.5 | 70 | 230 | C300230S58 |  | X | 30 | US
88348173590 | 883481735902 | 4-8x3/4 NPT OTLT 924 E PNT FEM | 805 | 2.4 | 924 | C040924PE1 |  |  | 4 | US
88348173591 | 883481735919 | 4-8x3/4 NPT OTLT 924 T PNT FEM | 970 | 2.4 | 924 | C040924PT1 |  | X | 4 | US
88348173592 | 883481735926 | 10-Fx3/4 NPT OTLT 924 E PNT ~ FEM | 805 | 3.78 | 924 | C100924PE1 |  |  | 10 | US
88348173732 | 883481737326 | 1 1/4 76T FNxFN 21.0 GPM LP ~ RANGE CART 40 | 763.5 | 3.45 | 76T | V01276T04F |  | X | 1 1/4 | US
88348173741 | 883481737418 | 8x4 ECC RD 451H 40S/316L FF ~ W/TNG E/E=12.00 | 31836 | 24 | 451 | FF38451X46 |  | X | 8X4 | US
88348173748 | 883481737487 | A381NCQ41L42220 31 AH2 BRD/NO~ BKT SHRT ELL V3806 RES CNCL ~ | 364 | 5.09 | ABH | A381ABH20D |  | X | V38 SPRINKLERS | US
88348173761 | 883481737616 | 2 1/2x2 1/2x2 RD TEE 825C ~ CAST ZN C/E=3 3/4 | 503.5 | 6.93 | 825 | FC20825SC0 |  |  | 2 1/2X2 1/2X2 | US
88348173763 | 883481737630 | 2 1/2x2 1/2x2 RD TEE 825HC ~ SCH 80 CAST ZN C/E=3 3/4 | 520.5 | 7.38 | 825 | FC20825SCH |  |  | 2 1/2X2 1/2X2 | US
88348173767 | 883481737678 | 3x3x2 RD TEE 825C CAST ZN ~ C/E=4 1/4 | 677.5 | 9.26 | 825 | FC68825SC0 |  |  | 3X3X2 | US
88348173768 | 883481737685 | 3x3x2 1/2 RD TEE 825C CAST ZN~ C/E=4 1/4 | 714.5 | 9.93 | 825 | FC71825SC0 |  |  | 3X3X2 1/2 | US
88348173769 | 883481737692 | 3x3x2 1/2 RD TEE 825HC SCH 80~ CAST ZN C/E=4 1/4 | 768 | 11.05 | 825 | FC71825SCH |  |  | 3X3X2 1/2 | US
88348173770 | 883481737708 | 3x3x2 RD TEE 825HC SCH 80 ~ CAST ZN C/E=4 1/4 | 748.5 | 10.67 | 825 | FC68825SCH |  |  | 3X3X2 | US
88348173771 | 883481737715 | 2 1/2x2 1/2x2 RD TEE 825S ~ CF8M 40S/316 C/E=3 3/4 | 792.5 | 6.98 | 825 | FC20825X46 |  |  | 2 1/2X2 1/2X2 | US
88348173772 | 883481737722 | 3x3x2 RD TEE 825S CF8M ~ 40S/316 C/E=4 1/4 | 1061.5 | 9.37 | 825 | FC68825X46 |  |  | 3X3X2 | US
88348173773 | 883481737739 | 3x3x2 1/2 RD TEE 825S CF8M ~ 40S/316 C/E=4 1/4 | 1116.5 | 9.98 | 825 | FC71825X46 |  |  | 3X3X2 1/2 | US
88348173785 | 883481737852 | 1 HF 76T FNxFN 24.00 GPM LP ~ RANGE CART 40 | 763.5 | 3.44 | 76T | V01H76T04H |  | X |  | US
88348173797 | 883481737975 | G0230002950SZHEZZZZ ~ 29.5 x 1 1/4 O RNG 230 CS BDY~ | 1077.5 | 4 | 230 | G300230S06 |  | X | 30 | US
88348173819 | 883481738194 | V-US-DPRV-005-6 ~ 1/2 935-H DIRECT ACT PRS RED ~ | 586.5 | 2.1 | 935 | S0049353FF |  | X | 1/2 | US
88348173824 | 883481738248 | V-US-DPRV-007-6 ~ 3/4 935-H DIRECT ACT PRS RED ~ | 626.5 | 2.4 | 935 | S0069353FF |  | X | 3/4 | US
88348173825 | 883481738255 | V-US-DPRV-010-6 ~ 1 935-H DIRECT ACT PRS RED ~ | 802.5 | 3.1 | 935 | S0109353FF |  | X | 1 | US
88348173826 | 883481738262 | V-US-DPRV-014-6 ~ 1 1/4 935-H DIRECT ACT PRS ~ | 1638.5 | 5.8 | 935 | S0129353FF |  | X | 1 1/4 | US
88348173827 | 883481738279 | V-US-DPRV-015-6 ~ 1 1/2 935-H DIRECT ACT PRS ~ | 2102.5 | 7.4 | 935 | S0149353FF |  | X | 1 1/2 | US
88348173828 | 883481738286 | V-US-DPRV-020-6 ~ 2 935-H DIRECT ACT PRS RED ~ | 2431 | 9.8 | 935 | S0209353FF |  | X | 2 | US
88348173962 | 883481739627 | C0230005750S2HIFS00 ~ 57.5 230 CS BDY FBE 2 SEG I ~ | 47003 | 502 | 230 | C600230S51 |  | X | 60 | US
88348173985 | 883481739856 | 4x4x2 RD TEE 825HC SCH 80 ~ CAST ZN C/E=5 | 1260.5 | 17.09 | 825 | FD74825SCH |  |  | 4X4X2 | US
88348173986 | 883481739863 | 4x4x2 1/2 RD TEE 825HC SCH 80~ CAST ZN C/E=5 | 1231 | 17.27 | 825 | FD77825SCH |  |  | 4X4X2 1/2 | US
88348173987 | 883481739870 | 4x4x3 RD TEE 825HC SCH 80 ~ CAST ZN C/E=5 | 1312.5 | 18.03 | 825 | FD79825SCH |  |  | 4X4X3 | US
88348173988 | 883481739887 | 6x6x3 RD TEE 825HC SCH 80 ~ CAST ZN C/E=6 1/2 | 2476.5 | 38.12 | 825 | FF05825SCH |  |  | 6X6X3 | US
88348173989 | 883481739894 | 6x6x4 RD TEE 825HC SCH 80 ~ CAST ZN C/E=6 1/2 | 2501.5 | 38.85 | 825 | FF09825SCH |  |  | 6X6X4 | US
88348173990 | 883481739900 | 8x8x4 RD TEE 825HC SCH 80 ~ CAST ZN C/E=7 3/4 | 4007.5 | 66.27 | 825 | FF68825SCH |  |  | 8X8X4 | US
88348173991 | 883481739917 | 8x8x6 RD TEE 825HC SCH 80 ~ CAST ZN C/E=7 3/4 | 4063 | 67.55 | 825 | FF73825SCH |  |  | 8X8X6 | US
88348174037 | 883481740371 | RG1200 2-3 UP ROLL | 125 | 1.001 | 120 | R9S2120U03 |  |  |  | US
88348174039 | 883481740395 | RG1200 4-6 UP ROLL | 125 | 1.001 | 120 | R9S4120U06 |  |  |  | US
88348174040 | 883481740401 | RG1200 2-3 LWR ROLL | 253 | 3 | 120 | R9S2120L03 |  |  |  | US
88348174041 | 883481740418 | RG1200 4-6 LWR ROLL | 253 | 3 | 120 | R9S4120L06 |  |  |  | US
88348174042 | 883481740425 | RG1200/RG1210 2 GRV GAUGE ~ CONFIRMATION 60.3MM | 49 | 0.101 | 120 | R020120GGE |  |  | 2 | US
88348174043 | 883481740432 | RG1200/RG1210 2 1/2-3 GRV ~ GAUGE CONFIRMATION 73-88.9MM | 49 | 0.101 | 120 | R024120GGE |  |  | 2 1/2 | US
88348174044 | 883481740449 | RG1200/RG1210 4-6 GRV GAUGE ~ CONFIRMATION 114.3-168.3MM | 49 | 0.101 | 120 | R040120GGE |  |  | 4 | US
88348174045 | 883481740456 | RG1200/RG1210 ADJ RATCHET W/ ~ SWIVEL HDL | 478 | 2 | 120 | R000120RCH |  |  | MISCELLANEOUS | US
88348174046 | 883481740463 | RG1200 GEAR (12x26 TEETH) | 184.5 | 0.6 | 120 | R0001200GR |  |  | MISCELLANEOUS | US
88348174047 | 883481740470 | RG1200/RG1210 SHEAR PIN PUNCH | 60 | 0.2 | 120 | R000120PNH |  | X | MISCELLANEOUS | US
88348174048 | 883481740487 | RG1200 IN PLACE HAND GROOVING~ TOOL F/OGS-200 GRV | 4380 | 47 | 120 | R0201200CR |  |  | 2 | US
88348174084 | 883481740845 | 1x3/4 V9 CPL E TYPE A PLT B/N~ CS | 25 | 0.36 | V09 | LA83V091EA |  | X | 1X3/4 | US
88348174091 | 883481740913 | C0230002475S1DIBS00 ~ 24.75 230 CS BDY T-N140-1211 ~ | 9006 | 59 | 230 | C240230S51 |  | X | 24/609.6MM | US
88348174095 | 883481740951 | 1 1/2x6 THD ADP NPL 440H SS ~ 40S/316L | 358.5 | 1.4 | 440 | FB45440X46 |  | X | 1 1/2X6 | US
88348174133 | 883481741330 | V4702 K16.8 ESFR PEN 155F/68C~ QR BR IGS W/V9 COUPLING | 84.5 | 0.739 | SCQ | S47KSCQ810 | X |  |  | US
88348174134 | 883481741347 | V4702 K16.8 ESFR PEN 200F/93C~ QR BR IGS W/V9 COUPLING | 84.5 | 0.739 | SFQ | S47KSFQ810 | X |  |  | US
88348174138 | 883481741385 | G0231002400XZDEZZ0C ~ 24 x 7/8 O RNG 231 SS BDY E ~ | 1087 | 2 | 231 | G240231X08 |  | X | 24/609.6MM | US
88348174173 | 883481741736 | RG1200 SHEAR PIN 10/BOX SHIP ~ AS FULL BOX ONLY | 26.5 | 0.101 | 120 | R000120PIN |  |  | MISCELLANEOUS | US
88348174235 | 883481742351 | 1x1 V9 CPL E TYPE A PLT B/N ~ CS | 25 | 0.36 | V09 | LK27V091EA |  | X | 1X1 | US
88348174281 | 883481742818 | 1x1/2 V9 CPL E TYPE A PLT B/N~ CS | 25 | 0.36 | V09 | LK26V091EA |  | X | 1X1/2 | US
88348174343 | 883481743433 | 3x1 1/2x1 1/4 MEC-CSS 920N E ~ ORG GRV 88.9x48.3x42.4MM; ~ | 467.5 | 5 | 92N | CK3092NPED |  | X | 3X1 1/2X1 1/4 | US
88348174344 | 883481743440 | 3x1 1/4 GRVx1 FEM MEC-CSS 920N E ORG 88.9x42.4x33.7MM ~ | 467.5 | 4.7 | 92N | CV7292NPED |  | X | 3X1 1/4X1 | US
88348174385 | 883481743853 | 6 155 EXP JT .75 MV E EXP GRV~ ORG CPL UPD NPL | 11091 | 100 | 155 | CMFE155PEZ |  | X |  | US
88348174387 | 883481743877 | 6 155 EXP JT 1.00 MV E EXP GRV ORG CPL UPD NPL | 11797.5 | 70 | 155 | CMIE155PEZ |  | X |  | US
88348174502 | 883481745024 | 50T LARGE DIAM ROLL GROOVER | 218923.5 | 4900 | 50T | R14050T3ZR |  |  | 14 | US
88348174605 | 883481746052 | K9YASAS00000ASAM0MASAS020 ~ 799 COIL PACK ~ | 940 | 6.68 | 799 | K00A7995JD |  | X |  | US
88348174608 | 883481746083 | K9YBSBS00000BSBM0MBSBS020 ~ 799 COIL PACK ~ | 978.5 | 7.08 | 799 | K00A7995JE |  | X |  | US
88348174610 | 883481746106 | K9YCSCS00000CSCM0MCSCS020 ~ 799 COIL PACK ~ | 1295 | 10.02 | 799 | K00A7995JF |  | X |  | US
88348174613 | 883481746137 | K9YDSDS00000DSDM0MDSDS020 ~ 799 COIL PACK ~ | 1606.5 | 12.18 | 799 | K00A7995JG |  | X |  | US
88348174617 | 883481746175 | K9YFSFS00000FSFM0MFSFS020 ~ 799 COIL PACK ~ | 2635 | 22.28 | 799 | K00A7995JH |  | X |  | US
88348174621 | 883481746212 | K9TBSBS00000BSBM0MBSBS020 ~ 799 COIL PACK ~ | 914 | 6.66 | 799 | K00A7995JI |  | X |  | US
88348174622 | 883481746229 | K9TCSCS00000CSCM0MCSCS020 ~ 799 COIL PACK ~ | 1191.5 | 7.4 | 799 | K00A7995JJ |  | X |  | US
88348174624 | 883481746243 | K9TDSDS00000DSDM0MDSDS020 ~ 799 COIL PACK ~ | 1483.5 | 10.93 | 799 | K00A7995JK |  | X |  | US
88348174625 | 883481746250 | K9TFSFS00000FSFM0MFSFS020 ~ 799 COIL PACK ~ | 2407.5 | 19.68 | 799 | K00A7995JL |  | X |  | US
88348174631 | 883481746311 | K9YDSDF04B4BDFDM0MDMDS000 ~ 799 COIL PACK ~ | 2644 | 16.677 | 799 | K00A7995JO |  | X |  | US
88348174637 | 883481746373 | K9YAFAF0AEAEAFAM0MAMAF020 ~ 799 COIL PACK ~ | 1336 | 7.937 | 799 | K00A7995JP |  | X |  | US
88348174638 | 883481746380 | K9YBFBF0BEBEBFAM0MAMBF020 ~ 799 COIL PACK ~ | 1529 | 9.965 | 799 | K00A7995JQ |  | X |  | US
88348174640 | 883481746403 | K9YBFBF0BEBEBFBM0MBMBF020 ~ 799 COIL PACK ~ | 1529 | 9.994 | 799 | K00A7995JR |  | X |  | US
88348174641 | 883481746410 | K9YCFCF0CECECFAM0MAMCF020 ~ 799 COIL PACK ~ | 2105 | 14.247 | 799 | K00A7995JS |  | X |  | US
88348174643 | 883481746434 | K9YCFCF0CECECFBM0MBMCF020 ~ 799 COIL PACK ~ | 2105 | 14.39 | 799 | K00A7995JT |  | X |  | US
88348174644 | 883481746441 | K9YCFCF0CECECFCM0MCMCF020 ~ 799 COIL PACK ~ | 2105 | 14.064 | 799 | K00A7995JU |  | X |  | US
88348174646 | 883481746465 | K9YDFDF0DEDEDFDM0MDMDF020 ~ 799 COIL PACK ~ | 2933 | 18.265 | 799 | K00A7995JV |  | X |  | US
88348174647 | 883481746472 | K9YEFEF0EEEEEFEM0MEMEF020 ~ 799 COIL PACK ~ | 3925.5 | 29.377 | 799 | K00A7995JW |  | X |  | US
88348174648 | 883481746489 | K9YFFFF0FEFEFFFM0MFMFF020 ~ 799 COIL PACK ~ | 5688.5 | 34.797 | 799 | K00A7995JX |  | X |  | US
88348174649 | 883481746496 | K9TCFCF00000CFCM0MCMCF020 ~ 799 COIL PACK ~ | 1326.5 | 8.634 | 799 | K00A7995JY |  | X |  | US
88348174650 | 883481746502 | K9TDFDF00000DFDM0MDMDF020 ~ 799 COIL PACK ~ | 1590.5 | 13.165 | 799 | K00A7995JZ |  | X |  | US
88348174651 | 883481746519 | K9TAFAF0AEAEAFAM0MAMAF020 ~ 799 COIL PACK ~ | 1273.5 | 7.277 | 799 | K00A7995J0 |  | X |  | US
88348174654 | 883481746540 | K9TBFBF0BEBEBFBM0MBMBF020 ~ 799 COIL PACK ~ | 1464 | 9.604 | 799 | K00A7995J2 |  | X |  | US
88348174655 | 883481746557 | K9TCFCF0CECECFAM0MAMCF020 ~ 799 COIL PACK ~ | 2001.5 | 11.717 | 799 | K00A7995J3 |  | X |  | US
88348174656 | 883481746564 | K9TCFCF0CECECFCM0MCMCF020 ~ 799 COIL PACK ~ | 2001.5 | 11.534 | 799 | K00A7995J4 |  | X |  | US
88348174657 | 883481746571 | K9TDFDF0DEDEDFDM0MDMDF020 ~ 799 COIL PACK ~ | 2810 | 17.165 | 799 | K00A7995J5 |  | X |  | US
88348174658 | 883481746588 | K9TEFEF0EEEEEFEM0MEMEF020 ~ 799 COIL PACK ~ | 3731.5 | 25.007 | 799 | K00A7995J6 |  | X |  | US
88348174660 | 883481746601 | K9TFFFF0FEFEFFFM0MFMFF020 ~ 799 COIL PACK ~ | 5461.5 | 32.517 | 799 | K00A7995J7 |  | X |  | US
88348174710 | 883481747103 | 4 CAP 60 ORG 2 TAP OFF CENTER~ 114.3MM | 1295 | 2.5 | 060 | FD29060P0C |  | X | 4X2 | US
88348174760 | 883481747608 | S363CCS4NX06013 V3609 K5.6 ~ HSW 155F/68C SR VC250 CTD HD ~ | 409 | 2.54 | CCS | S363CCSAAI |  | X | V36 SPRINKLERS & SUBASSEMBLIES | US
88348174761 | 883481747615 | S363CCS4NX06413 V3609 K5.6 ~ HSW 155F/68C SR VC250 CTD HD ~ | 409 | 2.64 | CCS | S363CCSAAJ |  | X | V36 SPRINKLERS & SUBASSEMBLIES | US
88348174787 | 883481747875 | G0232001800XZHEZZZZ ~ 18 x 1 1/8 O RNG 232 SS BDY E~ | 936 | 3.1 | 232 | G180232X05 |  | X | 18/457.2MM | US
88348174830 | 883481748308 | A381NCQ41L13220 36 AH2 BRD/NO~ BKT V3806 RES CNCL PEN ~ | 342.5 | 5.09 | ABH | A381ABH30J |  | X | V38 SPRINKLERS | US
88348174835 | 883481748353 | S363CFQ4NX24013 V3610 K5.6 ~ HSW 200F/93C QR VC250 CTD ~ | 613.5 | 6.14 | CFQ | S363CFQI58 |  | X | V36 SPRINKLERS & SUBASSEMBLIES | US
88348174849 | 883481748490 | 10 45 ELL 411H 40S/316L SS FF~ W/TNG C/E=8.50 | 13150.5 | 58.3 | 411 | F100411X46 |  | X | 10 | US
88348174909 | 883481749091 | 76T CARTRIDGE 5.6 GPM LP ~ RANGE CART 30 | 301 | 0.16 | 76T | P01076TC3F |  | X | 1 | US
88348174910 | 883481749107 | 76T CARTRIDGE 6.54 GPM LP ~ RANGE CART 30 | 301 | 0.16 | 76T | P01076TC3H |  | X | 1 | US
88348174912 | 883481749121 | 76T CARTRIDGE 8.81 GPM LP ~ RANGE CART 30 | 301 | 0.16 | 76T | P01076TC3L |  | X | 1 | US
88348174933 | 883481749336 | A381NCQ41L12120 31 AH1 BRD/NO~ BKT V3806 RES CNCL PEN ~ | 277 | 5.09 | ABH | A381ABH20E |  | X | V38 SPRINKLERS | US
88348174934 | 883481749343 | A381NCQ41L14120 48 AH1 BRD/NO~ BKT V3806 RES CNCL PEN ~ | 299 | 5.09 | ABH | A381ABH40P |  | X | V38 SPRINKLERS | US
88348174939 | 883481749398 | V3428 K8.0 ECLH PEN 200F/93C ~ QR BLK RAL9004 3/4 NPT | 153.5 | 0.28 | GFQ | S342GFQ5B0 |  | X | V34 SUBASSEMBLIES | US
88348174989 | 883481749893 | 2 VQR PREACTION ELC 769N ~ W/BLK TRIM | 26832.5 | 50 | N69 | S020N6950B |  | X | 2 | US
88348174990 | 883481749909 | 8 VQR PREACTION ELC 769N ~ W/BLK TRIM LPCB | 44878.5 | 180 | N69 | S080N6950B |  | X | 8 | US
88348175021 | 883481750219 | 60x1/2 AH1 NPT BRD HOSE L/BKT~ W/9 REDUCER | 202.5 | 2.2 | AQB | A60HAQB1A9 |  | X | 60X1/2 | US
88348175031 | 883481750318 | S363BJS51016014 V3615 K8.0 ~ PEN 286F/141C SR BR 16 IN EXT | 438 | 4.54 | BJS | S363BJSJ24 |  | X | V36 SPRINKLERS & SUBASSEMBLIES | US
88348175048 | 883481750486 | 1 1/4x4 BEV ADP NPL 442H ~ 40S/316L | 312 | 1.001 | 442 | FB14442X46 |  | X | 1 1/4X4 | US
88348175075 | 883481750752 | 3/4 CTSxIPS DIELC ADP NPL P47~ SWTxPLE CST | 128 | 0.42 | P47 | F006P47C00 |  |  | 3/4 | US
88348175076 | 883481750769 | 1/2 CTSxIPS DIELC ADP NPL P47~ SWTxPLE CST | 109.5 | 0.31 | P47 | F004P47C00 |  |  | 1/2 | US
88348175078 | 883481750783 | 1 CTSxIPS DIELC ADP NPL P47 ~ SWTxPLE CST | 174 | 0.63 | P47 | F010P47C00 |  | X | 1 | US
88348175079 | 883481750790 | 1 1/4 CTSxIPS DIELC ADP NPL ~ P47 SWTxPLE CST | 228 | 0.8 | P47 | F012P47C00 |  | X | 1 1/4 | US
88348175088 | 883481750882 | 1/2 CTSxIPS DIELC ADP 90 ELL ~ P97 SWTxPLE CST | 101 | 0.29 | P97 | F004P97C00 |  |  | 1/2 | US
88348175092 | 883481750929 | 3/4 CTSxIPS DIELC ADP 90 ELL ~ P97 SWTxPLE CST | 123 | 0.39 | P97 | F006P97C00 |  |  | 3/4 | US
88348175093 | 883481750936 | 1 CTSxIPS DIELC ADP 90 ELL ~ P97 SWTxPLE CST | 177 | 0.62 | P97 | F010P97C00 |  |  | 1 | US
88348175094 | 883481750943 | 1 1/4 CTSxIPS DIELC ADP 90 ~ ELL P97 SWTxPLE CST | 230.5 | 0.87 | P97 | F012P97C00 |  | X | 1 1/4 | US
88348175097 | 883481750974 | A381PFQ41013220 36 AH2 BRD/NO~ BKT V3802 CNCL 200F/93C BR ~ | 314 | 5.5 | ABH | A381ABH30K |  | X | V38 SPRINKLERS | US
88348175116 | 883481751162 | G0231000663XZKLZZ0B ~ 6.63 x 5/8 O RNG 231 SS BDY L~ | 677.5 | 1.01 | 231 | G060231X04 |  | X | 6 | US
88348175118 | 883481751186 | G0231000450XZKEZZ0A ~ 4.5 x 1/2 O RNG 231 SS BDY E ~ | 677.5 | 0.2 | 231 | G040231X07 |  | X | 4 | US
88348175162 | 883481751629 | C0232004125S2KEBSS0 ~ 41.25 232 CS BDY T-N140-1211 ~ | 63315 | 575 | 232 | C420232S50 |  | X | 42 | US
88348175214 | 883481752145 | C0230003150X2KI0X00 ~ 31.5 230 SS BDY 2 SEG I ~ | 59617.5 | 332 | 230 | C300230X19 |  | X | 30 | US
88348175264 | 883481752640 | A271KCQH4014220 48 AH2 BRD/NO~ BKT V2740 RES PEN 155F/68C ~ | 304.5 | 5.1 | ABH | A274ABH40C |  | X |  | US
88348175314 | 883481753142 | A271CEQ44014220 48 AH2 BRD/NO~ BKT V2710 HSW 175F/79C WH ~ | 328 | 5.09 | ABH | A274ABH40D |  | X |  | US
88348175321 | 883481753210 | 1/2 76W 6-WAY VLV STD FLOW ~ CV1.45 FEMxFEM W/O ACT | 1104.5 | 2.81 | 76W | V00476WN00 |  | X | 1/2 | US
88348175322 | 883481753227 | 1/2 76W 6-WAY VLV HIGH FLOW ~ CV3.24 FEMxFEM W/O ACT | 1467 | 4.79 | 76W | V00476WH00 |  | X | 1/2 | US
88348175323 | 883481753234 | 3/4 76W TA 6-WAY VLV STD FLOW~ CV3.24 FEMxFEM W/O ACT | 1660 | 4.41 | 76W | V00676WN00 |  | X | 3/4 | US
88348175325 | 883481753258 | TA-M106 CO ACT 24VAC 3 POINT | 1072 | 1.1 | 76W | P00076W060 |  | X | MISCELLANEOUS | US
88348175328 | 883481753289 | 1/2 76W 6-WAY VLV STD FLOW ~ CV1.45 FEMxFEM W/TA M106 CO ~ | 2173 | 3.91 | 76W | V00476WN60 |  | X | 1/2 | US
88348175329 | 883481753296 | 1/2 76W 6-WAY VLV HIGH FLOW ~ CV3.24 FEMxFEM W/TA-M160 ACT ~ | 2290 | 5.89 | 76W | V00476WH60 |  | X | 1/2 | US
88348175331 | 883481753319 | 3/4 76W 6-WAY VLV STD FLOW ~ CV3.24 FEMxFEM W/TA M106 CO ~ | 2729 | 5.51 | 76W | V00676WN60 |  | X | 3/4 | US
88348175335 | 883481753357 | 8 155 EXP JT 3.00 MV E EXP GRV ORG CPL UPD NPL | 23755 | 245 | 155 | COZE155PEZ |  | X |  | US
88348175336 | 883481753364 | A271CEQ44015220 60 AH2 BRD/NO~ BKT V2710 HSW 175F/79C WH ~ | 358 | 5.09 | ABH | A274ABH60E |  | X |  | US
88348175425 | 883481754255 | FP-030-43T-H-C-A3-ER-NB ~ 3 867-43T PRS RELIEF TORRENT ~ | 9850 | 75 | 867 | S0308673T0 |  | X | 3 | US
88348175426 | 883481754262 | FP-040-43T-H-C-A3-ER-NB ~ 4 867-43T PRS RELIEF TORRENT ~ | 13149 | 96 | 867 | S0408673T0 |  | X | 4 | US
88348175427 | 883481754279 | FP-080-43T-H-C-A3-ER-NB ~ 8 867-43T PRS RELIEF TORRENT ~ | 24405 | 331 | 867 | S0808673T0 |  | X | 8 | US
88348175467 | 883481754675 | 1/2 NPT SHORT LOW PROF ELBOW ~ REDUCER 10/BOX | 70 | 0.752 | AQB | A004AQBDEL | X |  | 1/2 | US
88348175470 | 883481754705 | 3/4 NPT SHORT LOW PROF ELBOW ~ REDUCER 10/BOX | 70 | 0.771 | AQB | A006AQBDEL | X |  | 3/4 | US
88348175471 | 883481754712 | 1/2 NPT LONG LOW PROF ELBOW ~ REDUCER 10/BX | 70 | 0.94 | AQB | A004AQBDE1 | X |  | 1/2 | US
88348175473 | 883481754736 | 3/4 NPT LONG LOW PRO ELBOW ~ REDUCER 10/BOX | 70 | 1.1 | AQB | A006AQBDE1 |  | X | 3/4 | US
88348175515 | 883481755153 | A381PAQ41013220 36 AH2 BRD/NO~ BKT V3802 CNCL 135F/57C BR ~ | 314 | 5.1 | ABH | A381ABH30L |  | X | V38 SPRINKLERS | US
88348175536 | 883481755368 | S363BCS4NX19214 V3613 K5.6 ~ PEN 155F/68C SR VC250 CTD HD ~ | 519.5 | 5.24 | BCS | S363BCSPPA |  | X | V36 SPRINKLERS & SUBASSEMBLIES | US
88348175555 | 883481755559 | S363BFQ44031414 V3614 K5.6 ~ PEN 200F/93C QR WH 31 1/2 IN ~ | 586.5 | 7.64 | BFQ | S363BFQABC |  | X | V36 SPRINKLERS & SUBASSEMBLIES | US
88348175558 | 883481755580 | S363BFQ44029014 V3614 K5.6 ~ PEN 200F/93C QR WH 29 IN EXT | 586.5 | 7.14 | BFQ | S363BFQABF |  | X | V36 SPRINKLERS & SUBASSEMBLIES | US
88348175586 | 883481755863 | S363BCS4NX15214 V3613 K5.6 ~ PEN 155F/68C SR VC250 CTD HD ~ | 500 | 4.44 | BCS | S363BCSVVN |  | X | V36 SPRINKLERS & SUBASSEMBLIES | US
88348175730 | 883481757300 | C0231000350X1KE0XSA ~ 3.5 231 SS BDY 1 SEG E SS B/N~ | 5945 | 5 | 231 | C030231X07 |  | X | 3 | US
88348175732 | 883481757324 | C0231000450X1KE0XSA ~ 4.5 231 SS BDY 1 SEG E SS B/N~ | 6197 | 5 | 231 | C040231X16 |  | X | 4 | US
88348175734 | 883481757348 | C0231000663X1KE0XSB ~ 6.63 231 SS BDY 1 SEG E ~ | 7006 | 12 | 231 | C060231X19 |  | X | 6 | US
88348175816 | 883481758161 | 12x8 BEV ADP NPL 442H SS ~ 40S/304L | 1947.5 | 29.18 | 442 | FG35442X44 |  | X | 12X8 | US
88348175822 | 883481758222 | A381PEQ41015220 60 AH2 BRD/NO~ BKT V3802 CNCL PEN 175F/79C ~ | 354.5 | 6 | ABH | A381ABH609 |  | X | V38 SPRINKLERS | US
88348175828 | 883481758284 | 76T CARTRIDGE 15.00 GPM HP ~ RANGE CART 30 | 416 | 0.16 | 76T | P01076TCCU |  | X | 1 | US
88348175870 | 883481758703 | 1144440 VSRS WATER FLOW IND ~ FOR 1-2 PIPE W/RETARD | 1015.5 | 2.6 | 747 | S010747313 | X |  | 1 | US
88348175873 | 883481758734 | VSR-6 WATER FLOW INDICATOR | 1023.5 | 6.59 | 760 | S060760327 | X |  | 6 | US
88348175875 | 883481758758 | VSR-4 WATER FLOW INDICATOR | 1023.5 | 5.2 | 760 | S040760325 | X |  | 4 | US
88348175877 | 883481758772 | OSYSU-2 VALVE SUPERVISRY ~ DEVICE-WEATHERPROOF DPDT-OS | 829.5 | 2.8 | 760 | S000760331 | X |  | MISCELLANEOUS | US
88348175886 | 883481758864 | VSR-2 1/2 WATER FLOW INDICATOR | 1023.5 | 4.1 | 760 | S024760322 | X |  | 2 1/2 | US
88348175887 | 883481758871 | VSR-2 WATER FLOW INDICATOR | 1023.5 | 4.1 | 760 | S020760321 | X |  | 2 | US
88348175889 | 883481758895 | VSR-3 WATER FLOW INDICATOR | 1023.5 | 4.6 | 760 | S030760324 | X |  | 3 | US
88348175893 | 883481758932 | PCVS-2 VALVE SUPERVISRY DEVICE-WEATHERPROOF DPDT PIV ~ | 774 | 2 | 760 | S000760332 |  | X | MISCELLANEOUS | US
88348175895 | 883481758956 | VSR-8 WATER FLOW INDICATOR | 1122.5 | 7.7 | 760 | S080760328 |  | X | 8 | US
88348175897 | 883481758970 | BT-120 BATTERY 12V-12AH | 1587 | 12 | 760 | S000760365 |  | X | MISCELLANEOUS | US
88348175903 | 883481759038 | PFC-4410RC UL/ULC RED CABINET | 21008.5 | 21 | 760 | S000760321 |  | X | MISCELLANEOUS | US
88348175905 | 883481759052 | PTS-C PLUG TYPE SUPERVISORY ~ INDICATOR | 1624 | 1.7 | 760 | S000760347 |  | X | MISCELLANEOUS | US
88348175906 | 883481759069 | BT-80 BATTERY 12V-8AH | 690.5 | 2 | 760 | S000760366 |  | X | MISCELLANEOUS | US
88348176146 | 883481761468 | SLIDER 500 I/O W/BINARY INPUT~ VDC OUTPUT 5M CABLE | 1337.5 | 0.5 | 7MP | P0007MPS5I |  | X | MISCELLANEOUS | US
88348176199 | 883481761994 | SLIDER 160 I/O W/BINARY INPUT~ VDC OUTPUT 5M CABLE | 622 | 0.5 | 7MP | P0007MPS1I |  | X | MISCELLANEOUS | US
88348176309 | 883481763097 | S363BCQ52023614 V3616 K8.0 ~ PEN 155F/68C QR CP 23 3/4 IN ~ | 521 | 6.14 | BCQ | S363BCQZBB |  | X | V36 SPRINKLERS & SUBASSEMBLIES | US
88348176312 | 883481763127 | 12 416 E SS SWING CKV NO ~ DRAIN TAP 323.9MM | 31958.5 | 206 | 416 | V120416XE0 |  | X | 12 | US
88348176320 | 883481763202 | V4702 K16.8 ESFR PEN 155F/68C~ QR BR GRV 3/4 IGS | 59.5 | 0.51 | SCQ | S47GSCQ810 |  | X |  | US
88348176321 | 883481763219 | V4702 K16.8 ESFR PEN 200F/93C~ QR BR GRV 3/4 IGS | 59.5 | 0.51 | SFQ | S47GSFQ810 |  | X |  | US
88348176412 | 883481764124 | A271BCQ42014720 48 AH1-CC BRD~ NO BKT V2708 PEN 155F/68C CP ~ | 259.5 | 5.59 | ABH | A272ABH40F | X |  | 27 1/4 | US
88348176444 | 883481764445 | 8x8x4 RD TEE 825S CF8M ~ 40S/316 C/E=7 3/4 | 5847 | 57.98 | 825 | FF68825X46 |  |  | 8X8X4 | US
88348176445 | 883481764452 | 8x8x6 RD TEE 825S CF8M ~ 40S/316 C/E=7 3/4 | 5918.5 | 58.75 | 825 | FF73825X46 |  |  | 8X8X6 | US
88348176446 | 883481764469 | 6x6x3 RD TEE 825S CF8M ~ 40S/316 C/E=6 1/2 | 3584 | 34.07 | 825 | FF05825X46 |  |  | 6X6X3 | US
88348176447 | 883481764476 | 6x6x4 RD TEE 825S CF8M ~ 40S/316 C/E=6 1/2 | 3703 | 35.06 | 825 | FF09825X46 |  |  | 6X6X4 | US
88348176448 | 883481764483 | 4x4x2 RD TEE 825S CF8M ~ 40S/316 C/E=5 | 1839.5 | 15.72 | 825 | FD74825X46 |  |  | 4X4X2 | US
88348176449 | 883481764490 | 4x4x2 1/2 RD TEE 825S CF8M ~ 40S/316 C/E=5 | 1841.5 | 15.75 | 825 | FD77825X46 |  |  | 4X4X2 1/2 | US
88348176450 | 883481764506 | 4x4x3 RD TEE 825S CF8M ~ 40S/316 C/E=5 | 1896.5 | 16.26 | 825 | FD79825X46 |  |  | 4X4X3 | US
88348176451 | 883481764513 | 8x8x4 RD TEE 825C CAST ZN ~ C/E=7 3/4 | 3670 | 58.43 | 825 | FF68825SC0 |  |  | 8X8X4 | US
88348176452 | 883481764520 | 8x8x6 RD TEE 825C CAST ZN ~ C/E=7 3/4 | 3689.5 | 56.69 | 825 | FF73825SC0 |  |  | 8X8X6 | US
88348176453 | 883481764537 | 6x6x3 RD TEE 825C CAST ZN ~ C/E=6 1/2 | 2213 | 33.68 | 825 | FF05825SC0 |  |  | 6X6X3 | US
88348176454 | 883481764544 | 6x6x4 RD TEE 825C CAST ZN ~ C/E=6 1/2 | 2307.5 | 34.58 | 825 | FF09825SC0 |  |  | 6X6X4 | US
88348176455 | 883481764551 | 4x4x2 RD TEE 825C CAST ZN ~ C/E=5 | 1193.5 | 15.6 | 825 | FD74825SC0 |  |  | 4X4X2 | US
88348176456 | 883481764568 | 4x4x2 1/2 RD TEE 825C CAST ZN~ C/E=5 | 1194 | 15.65 | 825 | FD77825SC0 |  |  | 4X4X2 1/2 | US
88348176457 | 883481764575 | 4x4x3 RD TEE 825C CAST ZN ~ C/E=5 | 1224 | 16.08 | 825 | FD79825SC0 |  |  | 4X4X3 | US
88348176473 | 883481764735 | G0230001638XZHIZZZZ ~ 16.38 x 3/4 O RNG 230 SS BDY ~ | 913 | 0.5 | 230 | G160230X03 |  | X | 16 | US
88348176474 | 883481764742 | A381PCQ41013720 36 AH1-CC BRD~ NO BKT V3802 CNCL 155F/68C BR~ | 281 | 5.1 | ABH | A381ABH30N |  | X | V38 SPRINKLERS | US
88348176475 | 883481764759 | A381PFQ41013720 36 AH1-CC BRD~ NO BKT V3802 CNCL 200F/93C BR~ | 281 | 5.1 | ABH | A381ABH30P |  | X | V38 SPRINKLERS | US
88348176500 | 883481765008 | TA-SCOPE DP SENSOR DPS-VISIO ~ HIGH PRESSURE | 10673.5 | 1.76 | DPS | P000DPS002 |  | X | MISCELLANEOUS | US
88348176504 | 883481765046 | 4x3 GRV ADP NPL 443 SS ~ 10S/316L | 380 | 1.45 | 443 | FD44443X16 |  | X | 4X3 | US
88348176505 | 883481765053 | 2 1/2x3 GRV ADP NPL 443 SS ~ 10S/316L | 293 | 0.4 | 443 | FC25443X16 |  | X | 2 1/2X3 | US
88348176523 | 883481765237 | C0234001275S2KEPSS0 ~ 12.75 234 CS BDY ORG 2 SEG E ~ | 9042 | 25 | 234 | C120234S13 |  | X | 12 | US
88348176528 | 883481765282 | C0234001075S2KEPSS0 ~ 10.75 234 CS BDY ORG 2 SEG E ~ | 8740.5 | 22 | 234 | C100234S08 |  | X | 10 | US
88348176639 | 883481766395 | S363CFQ52017014 V3612 K8.0 ~ HSW 200F/93C QR CP 17 IN EXT | 528.5 | 4.74 | CFQ | S363CFQHHG |  | X | V36 SPRINKLERS & SUBASSEMBLIES | US
88348176662 | 883481766623 | G0231002400XZFLZZ0D ~ 24 x 1 3/8 O RNG 231 SS BDY L~ | 1087 | 5 | 231 | G240231X09 |  | X | 24/609.6MM | US
88348176698 | 883481766982 | C0232000663X1KT0XS0 ~ 6.63 232 SS BDY 1 SEG T ~ | 7393.5 | 12 | 232 | C060232X21 |  | X | 6 | US
88348176702 | 883481767026 | 4 CKV 317 T N140-1211 ID ~ N140-1211 OD ARM & WT ~ | 5720 | 74 | 317 | V040317PTH |  | X | 4 | US
88348176703 | 883481767033 | 4 PLV 365 T N140-1211 ID ~ N140-1211 OD GO HW P040711180 | 4555.5 | 42 | 365 | V040365PTK |  | X | 4 | US
88348176812 | 883481768122 | A3F3BCQ44W50012 V3506 K5.6 ~ PEN 155F/68C QR WH W/WH 5/BX ~ | 1169.5 | 4.3 | BCQ | A3F3BCQ010 | X |  |  | US
88348176864 | 883481768641 | 48x1/2 AH1-CC BRD HOSE ASY ~ ORG NPT W/1/2 LONG ELB C/E=6 ~ | 209.5 | 3.6 | AQB | A48HAQBP1L |  | X | 48X1/2 | US
88348176865 | 883481768658 | 48x1/2 AH1-CC BRD HOSE ASY ~ ORG NPT W/1/2 SHORT ELB C/E=4~ | 209.5 | 3.6 | AQB | A48HAQBP1S |  | X | 48X1/2 | US
88348176874 | 883481768740 | A3F3CCQ44W50012 V3510 K5.6 ~ HSW 155F/68C QR WH 5/BX W/WH ~ | 1169.5 | 4.3 | CCQ | A3F3CCQ005 | X |  |  | US
88348176883 | 883481768832 | A3F3PCQ4N038015 V3518 K5.6 ~ CNCL PEN 155F/68C QR 5/BX ~ | 1207 | 3.9 | PCQ | A3F3PCQ001 | X |  |  | US
88348176884 | 883481768849 | A3F3PCQ4N058015 V3518 K5.6 ~ CNCL PEN 155F/68C QR 5/BX ~ | 1363.5 | 4.6 | PCQ | A3F3PCQ004 | X |  |  | US
88348176886 | 883481768863 | A3F3PCQ4N050015 V3518 K5.6 ~ CNCL PEN 155F/68C QR 5/BX ~ | 1285.5 | 4.3 | PCQ | A3F3PCQ003 | X |  |  | US
88348176914 | 883481769143 | 272/268 OGS-200 2-3 SS ROLL ~ SET | 5127.5 | 12.15 | 268 | RXS2268003 |  |  |  | US
88348176915 | 883481769150 | 272/268 OGS-200 4-6 SS ROLL ~ SET | 5501 | 12.96 | 268 | RXS4268006 |  |  |  | US
88348176916 | 883481769167 | 416 OGS-200 4-6 SS ROLL SET ~ (NOT FOR USE WITH 414 TOOL) | 4391 | 14.05 | 416 | RXS4416006 |  |  |  | US
88348176919 | 883481769198 | 460 OGS-200 8 SS ROLL SET | 18197 | 34.1 | 460 | RXS8460008 |  |  |  | US
88348176956 | 883481769563 | G0232005588SZMVZZZZ ~ 55.88 x 1 3/4 O RNG 232 ~ | 5892.5 | 22 | 232 | G540232S03 |  | X | 54 | US
88348176965 | 883481769655 | 1/2 CPL P07 EHP VP ORG | 24 | 1.2 | P07 | L004P07PE0 |  |  | 1/2 | US
88348176966 | 883481769662 | 3/4 CPL P07 EHP VP ORG | 26.5 | 1.3 | P07 | L006P07PE0 |  |  | 3/4 | US
88348176967 | 883481769679 | 1 1/4 CPL P07 EHP VP ORG | 38.5 | 1.6 | P07 | L012P07PE0 |  |  | 1 1/4 | US
88348176968 | 883481769686 | 1 1/2 CPL P07 EHP VP ORG | 66.5 | 2.5 | P07 | L014P07PE0 |  |  | 1 1/2 | US
88348176969 | 883481769693 | 1 1/2 CPL P07 T VP ORG | 66.5 | 2.5 | P07 | L014P07PT0 |  | X | 1 1/2 | US
88348176972 | 883481769723 | 1 1/4 90 ELL P10 EHP VP ORG IR FTG JT ASY | 67 | 2.8 | P10 | F012P10PE0 |  |  | 1 1/4 | US
88348176973 | 883481769730 | 1 1/4 90 ELL P10 T VP ORG IR ~ FTG JT ASY | 67 | 2.8 | P10 | F012P10PT0 |  | X | 1 1/4 | US
88348176974 | 883481769747 | 1 1/2 90 ELL P10 EHP VP ORG IR FTG JT ASY | 98.5 | 3.4 | P10 | F014P10PE0 |  |  | 1 1/2 | US
88348176975 | 883481769754 | 1 1/2 90 ELL P10 T VP ORG IR ~ FTG JT ASY | 98.5 | 3.4 | P10 | F014P10PT0 |  | X | 1 1/2 | US
88348176976 | 883481769761 | 2 90 ELL P10 EHP VP ORG IR ~ FTG JT ASY | 141.5 | 5.8 | P10 | F020P10PE0 |  |  | 2 | US
88348176977 | 883481769778 | 2 90 ELL P10 T VP ORG IR FTG ~ FTG JT ASY | 141.5 | 5.8 | P10 | F020P10PT0 |  |  | 2 | US
88348176987 | 883481769877 | 1 1/4 TEE P20 EHP VP ORG IR ~ FTG JT ASY | 85 | 3.7 | P20 | F012P20PE0 |  |  | 1 1/4 | US
88348176988 | 883481769884 | 1 1/4 TEE P20 T VP ORG IR FTG~ JT ASY | 85 | 3.7 | P20 | F012P20PT0 |  |  | 1 1/4 | US
88348176992 | 883481769921 | 1 1/2 TEE P20 EHP VP ORG IR ~ FTG JT ASY | 147 | 4.6 | P20 | F014P20PE0 |  |  | 1 1/2 | US
88348176993 | 883481769938 | 1 1/2 TEE P20 T VP ORG IR FTG~ JT ASY | 147 | 4.6 | P20 | F014P20PT0 |  | X | 1 1/2 | US
88348176995 | 883481769952 | 2 TEE P20 EHP VP ORG IR FTG ~ JT ASY | 192 | 7 | P20 | F020P20PE0 |  |  | 2 | US
88348176996 | 883481769969 | 2 TEE P20 T VP ORG IR FTG JT ~ ASY | 192 | 7 | P20 | F020P20PT0 |  |  | 2 | US
88348177131 | 883481771313 | 6x3 BEV ADP NPL 442 SS ~ 10S/304L | 385.5 | 4.5 | 442 | FE71442X14 |  | X | 6X3 | US
88348177133 | 883481771337 | 4x3 BEV ADP NPL 442 SS ~ 10S/304L | 356 | 2.7 | 442 | FD44442X14 |  | X | 4X3 | US
88348177157 | 883481771573 | G0231003000XZDLZZ0D ~ 30 x 1 3/8 O RNG 231 SS BDY L~ | 1454.5 | 7 | 231 | G300231X03 |  | X | 30 | US
88348177180 | 883481771801 | 450MM CPL 908 E ORG FLURPLY ~ B/N | 6403.5 | 163.17 | 908 | L450908PE0 |  | X | 450 ORNG & TOOL PARTS | US
88348177195 | 883481771955 | 2 AQUAxVIC STEEL NPL (MxM) | 333 | 3.5 | 907 | F02090790K |  | X | 2 | US
88348177331 | 883481773317 | A381PCQ41062220 31 AH2 BRD/NO~ BKT LP SHRT ELBOW V3802 CNCL ~ | 335 | 5.09 | ABH | A381ABH20F |  | X | V38 SPRINKLERS | US
88348177333 | 883481773331 | A381PCQ41063220 36 AH2 BRD/NO~ BKT LP SHRT ELBOW V3802 CNCL ~ | 348 | 5.09 | ABH | A381ABH30V |  | X | V38 SPRINKLERS | US
88348177351 | 883481773515 | 5x2 1/2 381 SUCTION VIBRATION~ ISOLATION DROP - VLV W/GO | 24075 | 96.1 | 381 | KE05381VE0 |  | X | 5X2 1/2 | US
88348177373 | 883481773737 | 8 PLV 365 T N140-1211 ID/OD ~ GO HW P080711180 | 7926 | 134.3 | 365 | V080365PTJ |  |  | 8 | US
88348177467 | 883481774673 | 2 CAP 60 1 TAP OFF CTR ORG | 1008.5 | 0.7 | 060 | FB60060P01 |  |  | 2X1 | US
88348177486 | 883481774864 | V4603 K25.2 CMSA UP 212F/100C~ SR BR GRV LP-46 | 116 | 0.51 | 7GS | S46H7GS910 |  | X |  | US
88348177487 | 883481774871 | V4603 K25.2 CMSA UP 286F/141C~ SR BR GRV LP-46 | 116 | 0.51 | 7JS | S46H7JS910 |  | X |  | US
88348177488 | 883481774888 | V4603 K25.2 CMSA UP 162F/72C ~ SR BR GRV LP-46 | 116 | 0.51 | 7NS | S46H7NS910 |  | X |  | US
88348177489 | 883481774895 | 31x1/2 AH2-CC BRD HOSE ASY ~ W/SHRT 1/2 LP ELBOW C/E=4 ~ | 236 | 3.3 | AQB | A31HAQBLP2 | X |  | 31X1/2 | US
88348177553 | 883481775533 | V4601 K25.2 CMSA PEN 162F/72C~ SR BR GRV LP-46 | 102.5 | 0.51 | 8NS | S46H8NS910 |  | X |  | US
88348177554 | 883481775540 | V4601 K25.2 CMSA PEN 286F/141C SR BR GRV LP-46 | 102.5 | 0.51 | 8JS | S46H8JS910 |  | X |  | US
88348177555 | 883481775557 | V4601 K25.2 CMSA PEN 212F/ ~ 100C SR BR GRV LP-46 | 102.5 | 0.51 | 8GS | S46H8GS910 |  | X |  | US
88348177589 | 883481775892 | 30 IPSx6 SPIGOT 926 T R/L 1/4~ THK 40 DURO BLK NAT GUM RBR | 6864 | 54.6 | 926 | CU49926PTR |  | X | 30X6 | US
88348177590 | 883481775908 | 42 IPSx6 SPIGOT 926 T R/L 1/4~ THK 40 DURO BLK NAT GUM RBR | 9103.5 | 63.3 | 926 | CCR8926PTR |  | X | 42X6 | US
88348177643 | 883481776431 | FP-020-450-82-M6-G-C-A5-ER-NN~ 2 866-482 ALT VLV W/M6 PILOT ~ | 11905.5 | 35 | 866 | S020866182 |  | X | 2 | US
88348177655 | 883481776554 | KIT 1/2 VLV REBUILD P569 CF8M~ W/BALL&SEAT&SEAL | 222 | 0.15 | 569 | K0045690P2 |  | X | 1/2 | US
88348177656 | 883481776561 | KIT 3/4 VLV REBUILD P569 CF8M~ W/BALL&SEAT&SEAL | 209.5 | 0.162 | 569 | K0065690P2 |  | X | 3/4 | US
88348177657 | 883481776578 | KIT 1 VLV REBUILD P569 CF8M ~ W/BALL&SEAT&SEAL | 260.5 | 0.81 | 569 | K0105690P2 |  | X | 1 | US
88348177658 | 883481776585 | KIT 1 1/2 VLV REBUILD P569 ~ CF8M W/BALL&SEAT&SEAL | 559 | 1.092 | 569 | K0145690P2 |  | X | 1 1/2 | US
88348177659 | 883481776592 | KIT 2 VLV REBUILD P569 CF8M ~ W/BALL&SEAT&SEAL | 942 | 2.09 | 569 | K0205690P2 |  | X | 2 | US
88348177701 | 883481777018 | 8x2 MEC-T 422 E W/316SS NPT ~ FEM UP HSG DUCTILE IRON LWR ~ | 1506 | 11.8 | 422 | CF30422XE0 |  |  | 8X2 | US
88348177717 | 883481777179 | A271BEQ44014220 48 AH2 BRD/NO~ BKT V2708 PEN 175F/79C WH ~ | 292.5 | 5.09 | ABH | A274ABH40F |  | X |  | US
88348177718 | 883481777186 | S363BCS54W06011 V3615 K8.0 ~ PEN 155F/68C SR WH HD W/WH SS~ | 358.5 | 2.54 | BCS | S363BCSGHS |  | X | V36 SPRINKLERS & SUBASSEMBLIES | US
88348177722 | 883481777223 | 1 1/4 7MP W/SLIDER PLUS 160 ~ ACT FEMxFEM | 2097.5 | 4.81 | 7MP | V0127MPPFF |  | X | 1 1/4 | US
88348177723 | 883481777230 | 1 7MP W/SLIDER 160 PLUS ACT ~ FEMxFEM | 1606 | 3.1 | 7MP | V0107MPPFF |  | X | 1 | US
88348177731 | 883481777315 | C0230002150S1HEFS00 ~ 21.5 230 CS BDY FBE 1 SEG E ~ | 8106.5 | 50 | 230 | C200230S32 |  | X | 20/508MM | US
88348177810 | 883481778107 | A381PFQ41015220 60 AH2 BRD/NO~ BKT V3802 CNCL 200F/93C BR ~ | 354.5 | 5.5 | ABH | A381ABH608 |  | X | V38 SPRINKLERS | US
88348177839 | 883481778398 | V4601 K25.2 CMSA PEN 286F/141C SR BR 1 IGS LP-46 W/V9 CPL | 122.5 | 0.51 | 8JS | S46L8JS910 |  | X |  | US
88348177840 | 883481778404 | V4601 K25.2 CMSA PEN 162F/72C~ SR BR 1 IGS LP-46 W/V9 CPL | 122.5 | 0.51 | 8NS | S46L8NS910 |  | X |  | US
88348177841 | 883481778411 | V4601 K25.2 CMSA PEN 212F/100C SR BR 1 IGS LP-46 W/V9 CPL | 122.5 | 0.51 | 8GS | S46L8GS910 |  | X |  | US
88348177842 | 883481778428 | V3404 K11.2 UP 155F/68C QR BR~ 1 IGS W/V9 COUPLING | 105 | 0.593 | ACQ | S34KACQ610 | X |  |  | US
88348177843 | 883481778435 | V3404 K11.2 UP 200F/93C QR BR~ 1 IGS W/V9 COUPLING | 105 | 0.28 | AFQ | S34KAFQ610 |  | X |  | US
88348177844 | 883481778442 | V3404 K11.2 UP 286F/141C QR BR 3/4 IGS W/V9 COUPLING | 105 | 0.28 | AJQ | S34KAJQ610 | X |  |  | US
88348177859 | 883481778596 | 36x1/2 AH2-CC BRD HOSE ASY ~ W/SHRT 1/2 LP ELBOW C/E=4 ~ | 246 | 3.6 | AQB | A36HAQBLP2 | X |  | 36X1/2 | US
88348177934 | 883481779340 | 6x6 380 VERT DISCHARGE ~ VIBRATION DROP W/G0 | 24337.5 | 105.9 | 380 | KE98380SE0 |  | X | 6X6 | US
88348177937 | 883481779371 | 6x5 380 VERT DISCHARGE ~ VIBRATION DROP W/G0 | 26328.5 | 118.4 | 380 | KE90380SE0 |  | X | 6X5 | US
88348177938 | 883481779388 | 6x3 380 VERT DISCHARGE ~ VIBRATION DROP W/G0 | 25096.5 | 116.2 | 380 | KE71380SE0 |  | X | 6X3 | US
88348177939 | 883481779395 | 6x4 380 VERT DISCHARGE ~ VIBRATION DROP W/G0 | 25653.5 | 117.3 | 380 | KE79380SE0 |  | X | 6X4 | US
88348177940 | 883481779401 | 6x2 1/2 380 VERT DISCHARGE ~ VIBRATION DROP W/G0 | 25104.5 | 116.2 | 380 | KE65380SE0 |  | X | 6X2 1/2 | US
88348177941 | 883481779418 | 6x2 380 VERT DISCHARGE ~ VIBRATION DROP W/G0 | 24780 | 116.2 | 380 | KE61380SE0 |  | X | 6X2 | US
88348177944 | 883481779449 | 4x4 380 VERT DISCHARGE ~ VIBRATION DROP W/G0 | 15891 | 57.6 | 380 | KD65380SE0 |  | X | 4X4 | US
88348177947 | 883481779470 | 4x2 1/2 380 VERT DISCHARGE ~ VIBRATION DROP W/G0 | 16302.5 | 61.5 | 380 | KD35380SE0 |  | X | 4X2 1/2 | US
88348177948 | 883481779487 | 4x2 380 VERT DISCHARGE ~ VIBRATION DROP W/G0 | 15987 | 61.5 | 380 | KD29380SE0 |  | X | 4X2 | US
88348177949 | 883481779494 | 2x3/4 MEC-T 422 E W/316SS NPT~ FEM UP HSG DUCTILE IRON LWR ~ | 427.5 | 3.1 | 422 | CB59422XE0 |  |  | 2X3/4 | US
88348177951 | 883481779517 | 2x1 MEC-T 422 E W/316SS NPT ~ FEM UP HSG DUCTILE IRON LWR ~ | 427.5 | 3 | 422 | CB60422XE0 |  |  | 2X1 | US
88348177952 | 883481779524 | 6x5 381 SUCTION VIBRATION ~ ISOLATION DROP W/GO | 26878.5 | 121.9 | 381 | KE90381SE0 |  | X | 6X5 | US
88348177953 | 883481779531 | 3x3/4 MEC-T 422 E W/316SS NPT~ FEM UP HSG DUCTILE IRON LWR ~ | 548.5 | 3.4 | 422 | CC37422XE0 |  |  | 3X3/4 | US
88348177955 | 883481779555 | 3x1 MEC-T 422 E W/316SS NPT ~ FEM UP HSG DUCTILE IRON LWR ~ | 548.5 | 3.4 | 422 | CC38422XE0 |  |  | 3X1 | US
88348177956 | 883481779562 | 6x4 381 SUCTION VIBRATION ~ ISOLATION DROP W/G0 | 24498.5 | 118.6 | 381 | KE79381SE0 |  | X | 6X4 | US
88348177957 | 883481779579 | 8x3/4 MEC-T 422 E W/316SS NPT~ FEM UP HSG DUCTILE IRON LWR ~ | 1506 | 13.4 | 422 | CR51422XE0 |  |  | 8X3/4 | US
88348177959 | 883481779593 | 6x3 381 SUCTION VIBRATION ~ ISOLATION DROP W/GO | 24380 | 152.6 | 381 | KE71381SE0 |  | X | 6X3 | US
88348177987 | 883481779876 | 4x4 381 SUCTION VIBRATION ~ ISOLATION DROP W/GO | 18663.5 | 60.3 | 381 | KD65381FE0 |  | X | 4X4 | US
88348177989 | 883481779890 | 4x2 1/2 381 SUCTION VIBRATION~ ISOLATION DROP W/GO | 16623.5 | 60.3 | 381 | KD35381FE0 |  | X | 4X2 1/2 | US
88348177990 | 883481779906 | 4x2 381 SUCTION VIBRATION ~ ISOLATION DROP W/GO | 16198 | 79.7 | 381 | KD29381FE0 |  | X | 4X2 | US
88348177991 | 883481779913 | 6x6 382 STRAINER VIBRATION ~ ISOLATION DROP W/GO | 32649.5 | 155.7 | 382 | KE98382SE0 |  | X | 6X6 | US
88348177992 | 883481779920 | 6x5 382 STRAINER VIBRATION ~ ISOLATION DROP W/GO | 31441 | 167.5 | 382 | KE90382SE0 |  | X | 6X5 | US
88348177993 | 883481779937 | 6x4 382 STRAINER VIBRATION ~ ISOLATION DROP W/GO | 30770 | 166.2 | 382 | KE79382SE0 |  | X | 6X4 | US
88348177994 | 883481779944 | 4x4 382 STRAINER VIBRATION ~ ISOLATION DROP W/GO | 19851.5 | 78.6 | 382 | KD65382FE0 |  | X | 4X4 | US
88348177995 | 883481779951 | 4x3 382 STRAINER VIBRATION ~ ISOLATION DROP W/GO | 20832 | 83.6 | 382 | KD44382FE0 |  | X | 4X3 | US
88348177996 | 883481779968 | 4x2 1/2 382 STN VIBRATION ~ ISOLATION DROP W/GO | 20738 | 82.6 | 382 | KD35382FE0 |  | X | 4X2 1/2 | US
88348178095 | 883481780957 | V3403 K11.2 ELO UP 155F/68C ~ SR BR 3/4 IGS W/V9 COUPLING | 85.5 | 0.28 | ACS | S34KACS610 |  | X |  | US
88348178096 | 883481780964 | V3403 K11.2 ELO UP 200F/93C ~ SR BR 3/4 IGS W/V9 COUPLING | 85.5 | 0.28 | AFS | S34KAFS610 |  | X |  | US
88348178097 | 883481780971 | V3403 K11.2 ELO UP 286F/141C ~ SR BR 3/4 IGS W/V9 COUPLING | 85.5 | 0.28 | AJS | S34KAJS610 | X |  |  | US
88348178120 | 883481781206 | 1 1/2x6 BEV ADP NPL 442 SS ~ 10S/304L | 251.5 | 1.05 | 442 | FB45442X14 |  | X | 1 1/2X6 | US
88348178121 | 883481781213 | 2 CPL P07 EHP VP ORG | 82 | 3.1 | P07 | L020P07PE0 |  |  | 2 | US
88348178122 | 883481781220 | 2 CPL P07 T VP ORG | 82 | 3.1 | P07 | L020P07PT0 |  |  | 2 | US
88348178123 | 883481781237 | 3/4 90 ELL P10 EHP VP ORG IR ~ FTG JT ASY | 31.5 | 2.1 | P10 | F006P10PE0 |  |  | 3/4 | US
88348178124 | 883481781244 | 3/4 90 ELL P10 T VP ORG IR ~ FTG JT ASY | 31.5 | 2.1 | P10 | F006P10PT0 |  |  | 3/4 | US
88348178125 | 883481781251 | 1 90 ELL P10 EHP VP ORG IR ~ FTG JT ASY | 40 | 2.4 | P10 | F010P10PE0 |  |  | 1 | US
88348178126 | 883481781268 | 1 90 ELL P10 T VP ORG IR FTG ~ JT ASY | 40 | 2.4 | P10 | F010P10PT0 |  |  | 1 | US
88348178127 | 883481781275 | 1 TEE P20 EHP VP ORG IR FTG ~ JT ASY | 53.5 | 3.2 | P20 | F010P20PE0 |  |  | 1 | US
88348178128 | 883481781282 | 1 TEE P20 T VP ORG IR FTG JT ~ ASY | 53.5 | 3.2 | P20 | F010P20PT0 |  |  | 1 | US
88348178141 | 883481781411 | 12x8 380G VERT DISCHARGE GRV ~ VIBRATION DROP | 68680 | 542.1 | 380 | KG35380PG0 |  | X | 12X8 | US
88348178142 | 883481781428 | 12x6 380G VERT DISCHARGE GRV ~ VIBRATION DROP | 69975.5 | 534.2 | 380 | KG32380PG0 |  | X | 12X6 | US
88348178143 | 883481781435 | 10x8 380G VERT DISCHARGE GRV ~ VIBRATION DROP | 55356.5 | 419.1 | 380 | KF96380PG0 |  | X | 10X8 | US
88348178144 | 883481781442 | 10x6 380G VERT DISCHARGE GRV ~ VIBRATION DROP | 58418 | 410.4 | 380 | KF91380PG0 |  | X | 10X6 | US
88348178145 | 883481781459 | 8x6 380G VERT DISCHARGE GRV ~ VIBRATION DROP | 33922 | 192.7 | 380 | KF47380PG0 |  | X | 8X6 | US
88348178146 | 883481781466 | 8x4 380G VERT DISCHARGE GRV ~ VIBRATION DROP | 33809.5 | 189.5 | 380 | KF38380PG0 |  | X | 8X4 | US
88348178147 | 883481781473 | 6x4 380G VERT DISCHARGE GRV ~ VIBRATION DROP | 23030 | 117.3 | 380 | KE79380PG0 |  | X | 6X4 | US
88348178149 | 883481781497 | 5x4 380G VERT DISCHARGE GRV ~ VIBRATION DROP | 20688.5 | 89.2 | 380 | KE16380PG0 |  | X | 5X4 | US
88348178163 | 883481781633 | 8x8 380G VERT DISCHARGE GRV ~ VIBRATION DROP | 31795.5 | 177 | 380 | KF57380PG0 |  | X | 8X8 | US
88348178164 | 883481781640 | 6x6 380G VERT DISCHARGE GRV ~ VIBRATION DROP | 21712.5 | 105.9 | 380 | KE98380PG0 |  | X | 6X6 | US
88348178166 | 883481781664 | 4 643 NPL CU GRVxGRV | 176.5 | 0.64 | 643 | F040643C00 |  | X | 4 | US
88348178167 | 883481781671 | 4x4 380G VERT DISCHARGE GRV ~ VIBRATION DROP | 13312 | 57.6 | 380 | KD65380PG0 |  | X | 4X4 | US
88348178176 | 883481781763 | 2 155 EXP JT 0.76 MV E FULLY ~ EXP GRV ORG CPL UPD NPL | 6834.5 | 17.5 | 155 | CEGE155PEZ |  | X |  | US
88348178295 | 883481782951 | 12x8 381G SUCTION VIBRATION ~ ISOLATION DROP GRV | 63067 | 568.9 | 381 | KG35381PG0 |  | X | 12X8 | US
88348178296 | 883481782968 | 10x8 381G SUCTION VIBRATION ~ ISOLATION DROP GRV | 52476 | 437.7 | 381 | KF96381PG0 |  | X | 10X8 | US
88348178297 | 883481782975 | 10x6 381G SUCTION VIBRATION ~ ISOLATION DROP GRV | 49950 | 348.8 | 381 | KF91381PG0 |  | X | 10X6 | US
88348178298 | 883481782982 | 8x8 381G SUCTION VIBRATION ~ ISOLATION DROP GRV | 43659 | 375 | 381 | KF57381PG0 |  | X | 8X8 | US
88348178299 | 883481782999 | 8x6 381G SUCTION VIBRATION ~ ISOLATION DROP GRV | 31902.5 | 227.7 | 381 | KF47381PG0 |  | X | 8X6 | US
88348178300 | 883481783002 | 6x6 381G SUCTION VIBRATION ~ ISOLATION DROP GRV | 25510 | 204.5 | 381 | KE98381PG0 |  | X | 6X6 | US
88348178301 | 883481783019 | 6x4 381G SUCTION VIBRATION ~ ISOLATION DROP GRV | 22575 | 130.3 | 381 | KE79381PG0 |  | X | 6X4 | US
88348178302 | 883481783026 | 5x4 381G SUCTION VIBRATION ~ ISOLATION DROP GRV | 21196.5 | 105.2 | 381 | KE16381PG0 |  | X | 5X4 | US
88348178303 | 883481783033 | 4x4 381G SUCTION VIBRATION ~ ISOLATION DROP GRV | 16653 | 95.3 | 381 | KD65381PG0 |  | X | 4X4 | US
88348178336 | 883481783361 | 36x1/2 AH2-CC BRD HOSE ASY ~ W/LONG 1/2 LP ELBOW ORG ~ | 246 | 3.6 | AQB | A36HAQBLP3 |  | X | 36X1/2 | US
88348178358 | 883481783583 | BC-1.5-720-2B-P2-Y-C-V2-EB-NN~ -NV-HR-cC 1 1/2 972-2B PRS ~ | 8916.5 | 20 | 972 | S014972PLG |  | X | 1 1/2 | US
88348178359 | 883481783590 | BC-2-720-2B-P2-Y-C-V2-EB-NN- ~ NV-HR-cC 2 972-2B PRS ~ | 8996.5 | 23 | 972 | S020972PLG |  | X | 2 | US
88348178360 | 883481783606 | BC-2.5-720-2B-P2-Y-C-V2-EB- ~ 000-NN-NV-HR-cC 1/2 972-2B ~ | 9378 | 29 | 972 | S024972PLG |  | X | 2 1/2 | US
88348178361 | 883481783613 | BC-3-720-2B-P2-Y-C-V2-EB-NN- ~ NV-HR-cC 3 972-2B PRS RED ~ | 10602.5 | 49 | 972 | S030972PLG |  | X | 3 | US
88348178362 | 883481783620 | BC-4-720-2B-P2-Y-C-V2-EB-NN- ~ NV-HR-cE 4 972-2B PRS RED ~ | 12874.5 | 82 | 972 | S040972PLG |  | X | 4 | US
88348178363 | 883481783637 | BC-6-720-2B-P2-Y-C-V2-EB-NN- ~ NV-HR-cE 6 972-2B PRS RED ~ | 19877 | 165 | 972 | S060972PLG |  | X | 6 | US
88348178373 | 883481783736 | BC-8-720-2B-P2-Y-C-V2-EB-NN- ~ NV-HR-cE 8 972-2B PRS RED ~ | 25394.5 | 165 | 972 | S080972PLG |  | X | 8 | US
88348178385 | 883481783859 | 4 155 EXP JT 1.25 MV E EXP GRV ORG CPL UPD NPL | 9046 | 54 | 155 | CJKE155PEZ |  | X |  | US
88348178386 | 883481783866 | C0233001075X1JE0XX0 ~ 10.75 233 SS BDY 1 SEG E ~ | 45675.5 | 49 | 233 | C100233X08 |  | X | 10 | US
88348178443 | 883481784436 | S363CFS52008214 V3611 K8.0 ~ HSW 200F/93C SR CP 8 1/4 IN ~ | 403 | 3.04 | CFS | S363CFS711 |  | X | V36 SPRINKLERS & SUBASSEMBLIES | US
88348178446 | 883481784467 | 12x8 382G STRAINER VIBRATION ~ ISOLATION DROP GRV | 100986.5 | 629.3 | 382 | KG35382PG0 |  | X | 12X8 | US
88348178447 | 883481784474 | 10x8 382G STRAINER VIBRATION ~ ISOLATION DROP GRV | 63875 | 501.4 | 382 | KF96382PG0 |  | X | 10X8 | US
88348178448 | 883481784481 | 10x6 382G STRAINER VIBRATION ~ ISOLATION DROP GRV | 74258 | 492.7 | 382 | KF91382PG0 |  | X | 10X6 | US
88348178451 | 883481784511 | 8x6 382G STRAINER VIBRATION ~ ISOLATION DROP GRV | 43400 | 270.8 | 382 | KF47382PG0 |  | X | 8X6 | US
88348178452 | 883481784528 | 6x4 382G STRAINER VIBRATION ~ ISOLATION DROP GRV | 28843.5 | 166.2 | 382 | KE79382PG0 |  | X | 6X4 | US
88348178454 | 883481784542 | 5x4 382G STRAINER VIBRATION ~ ISOLATION DROP GRV | 30401.5 | 99.3 | 382 | KE16382PG0 |  | X | 5X4 | US
88348178455 | 883481784559 | 8x8 382G STRAINER VIBRATION ~ ISOLATION DROP GRV | 44729 | 255.1 | 382 | KF57382PG0 |  | X | 8X8 | US
88348178456 | 883481784566 | 6x6 382G STRAINER VIBRATION ~ ISOLATION DROP GRV | 30722.5 | 155.7 | 382 | KE98382PG0 |  | X | 6X6 | US
88348178457 | 883481784573 | 4x4 382G STRAINER VIBRATION ~ ISOLATION DROP GRV | 17839.5 | 78.6 | 382 | KD65382PG0 |  | X | 4X4 | US
88348178478 | 883481784788 | 12x8 383G VERT DISCHARGE CBV ~ VIBRATION ISOLATION PUMP DROP~ | 129284.5 | 854.6 | 383 | KG35383PG0 |  | X | 12X8 | US
88348178479 | 883481784795 | 10x8 383G VERT DISCHARGE CBV ~ VIBRATION ISOLATION PUMP DROP~ | 75985.5 | 581.6 | 383 | KF96383PG0 |  | X | 10X8 | US
88348178480 | 883481784801 | 10x6 383G VERT DISCHARGE CBV ~ VIBRATION ISOLATION PUMP DROP~ | 79045.5 | 572.9 | 383 | KF91383PG0 |  | X | 10X6 | US
88348178481 | 883481784818 | 8x6 383G VERT DISCHARGE CBV ~ VIBRATION ISOLATION PUMP DROP~ | 49809.5 | 385.4 | 383 | KF47383PG0 |  | X | 8X6 | US
88348178482 | 883481784825 | 8x4 383G VERT DISCHARGE CBV ~ VIBRATION ISOLATION PUMP DROP~ | 49697 | 382.2 | 383 | KF38383PG0 |  | X | 8X4 | US
88348178483 | 883481784832 | 6x4 383G VERT DISCHARGE CBV ~ VIBRATION ISOLATION PUMP DROP~ | 29053 | 223.3 | 383 | KE79383PG0 |  | X | 6X4 | US
88348178484 | 883481784849 | 5x4 383G VERT DISCHARGE CBV ~ VIBRATION ISOLATION PUMP DROP~ | 23864 | 138.6 | 383 | KE16383PG0 |  | X | 5X4 | US
88348178485 | 883481784856 | 8x8 383G VERT DISCHARGE CBV ~ VIBRATION ISOLATION PUMP DROP~ | 47680.5 | 369.7 | 383 | KF57383PG0 |  | X | 8X8 | US
88348178486 | 883481784863 | 6x6 383G VERT DISCHARGE CBV ~ VIBRATION ISOLATION PUMP DROP~ | 27733.5 | 211.1 | 383 | KE98383PG0 |  | X | 6X6 | US
88348178487 | 883481784870 | 4x4 383G VERT DISCHARGE CBV ~ VIBRATION ISOLATION PUMP DROP~ | 15008 | 91.5 | 383 | KD65383PG0 |  | X | 4X4 | US
88348178495 | 883481784955 | 36x1/2 AH2-CC BRD HOSE ASY ~ W/9 NPL ORG NPT NO UL MARK | 233.5 | 3.6 | AQB | A36HAQBP29 |  | X | 36X1/2 | US
88348178535 | 883481785358 | 3x10 THD ADP NPL 440H 40S/304L | 525.5 | 6.25 | 440 | FC78440X44 |  | X | 3X10 | US
88348178560 | 883481785600 | 1/2 90 ELL P10 EHP VP ORG IR ~ FTG JT ASY | 28 | 1.8 | P10 | F004P10PE0 |  |  | 1/2 | US
88348178561 | 883481785617 | 1/2 90 ELL P10 T VP ORG IR ~ FTG JT ASY | 28 | 1.8 | P10 | F004P10PT0 |  |  | 1/2 | US
88348178562 | 883481785624 | 3/4 TEE P20 EHP VP ORG IR FTG~ JT ASY | 44.5 | 2.8 | P20 | F006P20PE0 |  |  | 3/4 | US
88348178563 | 883481785631 | 3/4 TEE P20 T VP ORG IR FTG ~ JT ASY | 44.5 | 2.8 | P20 | F006P20PT0 |  |  | 3/4 | US
88348178633 | 883481786331 | 4x3 380 VERT DISCHARGE ~ VIBRATION DROP W/BRZ TRIM | 15398 | 62.2 | 380 | KD44380BE0 |  | X | 4X3 | US
88348178639 | 883481786393 | 4x3 381 SUCTION VIBRATION ~ ISOLATION DROP W/BRZ TRIM | 16836.5 | 62.2 | 381 | KD44381BE0 |  | X | 4X3 | US
88348178670 | 883481786706 | V3408 K11.2 ELO PEN 155F/68C ~ QR BR 3/4 IGS | 81.5 | 0.28 | BCQ | S34GBCQ610 |  | X |  | US
88348178671 | 883481786713 | V3408 K11.2 ELO PEN 200F/93C ~ QR BR 3/4 IGS | 81.5 | 0.28 | BFQ | S34GBFQ610 |  | X |  | US
88348178672 | 883481786720 | V3408 K11.2 ELO PEN 286F/141C~ QR BR 3/4 IGS | 81.5 | 0.28 | BJQ | S34GBJQ610 |  | X |  | US
88348178673 | 883481786737 | V3408 K11.2 PEN 155F/68C QR BR 3/4 IGS W/V9 COUPLING | 105 | 0.28 | BCQ | S34KBCQ610 |  | X |  | US
88348178674 | 883481786744 | V3408 K11.2 PEN 200F/93C QR BR 3/4 IGS W/V9 COUPLING | 105 | 0.28 | BFQ | S34KBFQ610 |  | X |  | US
88348178675 | 883481786751 | V3408 K11.2 PEN 286F/141C QR ~ BR 3/4 IGS W/V9 COUPLING | 105 | 0.28 | BJQ | S34KBJQ610 | X |  |  | US
88348178678 | 883481786782 | 18 CPL W77 FS-T AGS GLV 316SS~ B/N 457MM | 5473 | 65 | 077 | W180077GTX |  | X | 18/457.2MM | US
88348178680 | 883481786805 | 1 CPL P07 EHP VP ORG | 30 | 1.4 | P07 | L010P07PE0 |  |  | 1 | US
88348178681 | 883481786812 | 1 CPL P07 T VP ORG | 30 | 1.4 | P07 | L010P07PT0 |  |  | 1 | US
88348178682 | 883481786829 | A381PFQ41016220 72 AH2 BRD/NO~ BKT V3802 CNCL 200F/93C BR ~ | 380.5 | 5.5 | ABH | A381ABH708 |  | X | V38 SPRINKLERS | US
88348178683 | 883481786836 | 4 PLV 365 T N140-1211 ID/OD ~ LVR HDL P040731110 | 2910.5 | 40 | 365 | V040365PTL |  |  | 4 | US
88348178684 | 883481786843 | 3 PLV 365 T N140-1211 ID/OD ~ LVR HDL P030711110 | 2707.5 | 30 | 365 | V030365PT9 |  |  | 3 | US
88348178685 | 883481786850 | 6 PLV 365 T N140-1211 ID/OD ~ LVR HDL P060711110 | 3766 | 76.01 | 365 | V060365PTZ |  |  | 6 | US
88348178687 | 883481786874 | FP-040-400Y-2DC-01-V-C-VI-ER-~ 4DC-NN-ADV-VIC 4 869Y-2DC ~ | 24149 | 95 | 869 | S040869Y3A |  | X | 4 | US
88348178747 | 883481787475 | SW040745W0A1H41 4 WET DEVICE ~ 745 NO PANEL RETARD CHAMBER ~ | 81973.5 | 600 | 745 | S040745479 |  | X | 4 | US
88348178748 | 883481787482 | SW024745W0A1H41 2 1/2 WET ~ DEVICE 745 NO PANEL RETARD ~ | 77423.5 | 516 | 745 | S024745479 |  | X | 2 1/2 | US
88348178751 | 883481787512 | SW030745W0A1H41 3 WET DEVICE ~ 745 NO PANEL RETARD CHAMBER ~ | 77843.5 | 522 | 745 | S030745479 |  | X | 3 | US
88348178757 | 883481787574 | 4x2 382 STRAINER VIBRATION ~ ISOLATION DROP | 18012.5 | 82 | 382 | KD29382PE0 |  | X | 4X2 | US
88348178780 | 883481787802 | 2 CPL 905 FS-E VP ORG FLURPLY~ B/N | 370.5 | 5.5 | 905 | L020905PE1 |  |  | 2 | US
88348178781 | 883481787819 | 2 CPL 905 FS-T VP ORG FLURPLY~ B/N | 370.5 | 5.5 | 905 | L020905PT1 |  | X | 2 | US
88348178782 | 883481787826 | 3 CPL 905 FS-E VP ORG FLURPLY~ B/N | 450 | 8.5 | 905 | L030905PE1 |  |  | 3 | US
88348178783 | 883481787833 | 3 CPL 905 FS-T VP ORG FLURPLY~ B/N | 450 | 8.5 | 905 | L030905PT1 |  | X | 3 | US
88348178784 | 883481787840 | 4 CPL 905 FS-E VP ORG FLURPLY~ B/N | 571.5 | 13.1 | 905 | L040905PE1 |  |  | 4 | US
88348178785 | 883481787857 | 4 CPL 905 FS-T VP ORG FLURPLY~ B/N | 571.5 | 13.1 | 905 | L040905PT1 |  | X | 4 | US
88348178786 | 883481787864 | 6 CPL 905 FS-E VP ORG FLURPLY~ B/N | 912 | 19.4 | 905 | L060905PE1 |  |  | 6 | US
88348178787 | 883481787871 | 6 CPL 905 FS-T VP ORG FLURPLY~ B/N | 912 | 19.4 | 905 | L060905PT1 |  | X | 6 | US
88348178788 | 883481787888 | 8 CPL 905 FS-E VP ORG FLURPLY~ B/N | 1207.5 | 26.5 | 905 | L080905PE1 |  |  | 8 | US
88348178789 | 883481787895 | 8 CPL 905 FS-T VP ORG FLURPLY~ B/N | 1207.5 | 26.5 | 905 | L080905PT1 |  | X | 8 | US
88348178870 | 883481788700 | V4603 K25.2 CMSA UP 212F/100C~ SR BR 1 IGS LP-46 W/V9 CPL | 131.5 | 0.51 | 7GS | S46L7GS910 |  | X |  | US
88348178871 | 883481788717 | V4603 K25.2 CMSA UP 162F/72C ~ SR BR 1 IGS LP-46 W/V9 CPL | 131.5 | 0.51 | 7NS | S46L7NS910 |  | X |  | US
88348178872 | 883481788724 | V4603 K25.2 CMSA UP 286F/141C~ SR BR 1 IGS LP-46 W/V9 CPL | 131.5 | 0.51 | 7JS | S46L7JS910 |  | X |  | US
88348178900 | 883481789004 | C0232003000X1DV0XX0 ~ 30 232 SS BDY 1 SEG V SS B/N ~ | 42600.5 | 106 | 232 | C300232X17 |  | X | 30 | US
88348178901 | 883481789011 | C0232002400X1DV0XX0 ~ 24 232 SS BDY 1 SEG V SS B/N ~ | 37477.5 | 89 | 232 | C240232X26 |  | X | 24/609.6MM | US
88348179030 | 883481790307 | 1x3/4 CPL P50 EHP VP ORG | 53 | 1.9 | P50 | LA83P50PE0 |  |  | 1X3/4 | US
88348179056 | 883481790567 | 48x1/2 AH1-CC BRD HOSE ASY ~ ORG NPT W/13 REDUCING NIPPLE ~ | 214 | 4.3 | AQB | A48HAQBP13 |  | X | 48X1/2 | US
88348179095 | 883481790956 | V3407 K11.2 ELO PEN 155F/68C ~ SR BR 3/4 IGS W/V9 COUPLING | 85.5 | 0.28 | BCS | S34KBCS610 |  | X |  | US
88348179096 | 883481790963 | V3407 K11.2 ELO PEN 200F/93C ~ SR BR 3/4 IGS W/V9 COUPLING | 85.5 | 0.28 | BFS | S34KBFS610 |  | X |  | US
88348179097 | 883481790970 | V3407 K11.2 ELO PEN 286F/141C~ SR BR 3/4 IGS W/V9 COUPLING | 85.5 | 0.28 | BJS | S34KBJS610 |  | X |  | US
88348179098 | 883481790987 | 12x8 150# FLT FCD FLG ADP NPL~ 445F 10S/316L SS | 17308.5 | 88.2 | 45F | FG3545FX16 |  | X | 12X8 | US
88348179099 | 883481790994 | 5x3 380 VERT DISCHARGE ~ VIBRATION DROP W/BRZ TRIM | 23205 | 88.3 | 380 | KE09380BE0 |  | X | 5X3 | US
88348179100 | 883481791007 | 5x4 381 SUCTION VIBRATION ~ ISOLATION DROP W/BRZ TRIM | 24233.5 | 99.3 | 381 | KE16381BE0 |  | X | 5X4 | US
88348179227 | 883481792271 | V2744 K5.6 RES HSW 155F/68C ~ QR BLK RAL9004 1/2 NPT | 96 | 0.2 | LCQ | S271LCQ4B0 |  | X | V2701 & V2705 SUBASSEMBLIES | US
88348179230 | 883481792301 | 2 GSK 905 FS-E VP | 145.5 | 0.22 | 905 | G020905LE1 |  | X | 2 | US
88348179231 | 883481792318 | 3 GSK 905 FS-E VP | 157.5 | 0.28 | 905 | G030905LE1 |  | X | 3 | US
88348179232 | 883481792325 | 4 GSK 905 FS-E VP | 244.5 | 0.61 | 905 | G040905LE1 |  | X | 4 | US
88348179233 | 883481792332 | 6 GSK 905 FS-E VP | 325 | 0.81 | 905 | G060905LE1 |  | X | 6 | US
88348179234 | 883481792349 | 8 GSK 905 FS-E VP | 427 | 1.09 | 905 | G080905LE1 |  | X | 8 | US
88348179235 | 883481792356 | 2 GSK 905 FS-T VP | 145.5 | 0.25 | 905 | G020905LT1 |  | X | 2 | US
88348179236 | 883481792363 | 3 GSK 905 FS-T VP | 157.5 | 0.32 | 905 | G030905LT1 |  | X | 3 | US
88348179237 | 883481792370 | 4 GSK 905 FS-T VP | 244.5 | 0.7 | 905 | G040905LT1 |  | X | 4 | US
88348179238 | 883481792387 | 6 GSK 905 FS-T VP | 325 | 0.95 | 905 | G060905LT1 |  | X | 6 | US
88348179239 | 883481792394 | 8 GSK 905 FS-T VP | 427 | 1.25 | 905 | G080905LT1 |  | X | 8 | US
88348179260 | 883481792608 | G0231000863XZHLZZ0C ~ 8.63 x 3/4 O RNG 231 SS BDY L~ | 758 | 1.01 | 231 | G080231X03 |  | X | 8 | US
88348179295 | 883481792950 | 1/2 TEE P20 EHP VP ORG IR FTG~ JT ASY | 36.5 | 2.4 | P20 | F004P20PE0 |  |  | 1/2 | US
88348179356 | 883481793568 | A381PCQ41016720 72 AH1-CC BRD~ NO BKT V3802 CNCL 155F/68C BR~ | 335.5 | 5.1 | ABH | A381ABH709 |  | X | V38 SPRINKLERS | US
88348179393 | 883481793933 | 8 155 EXP JT 2.25 MV E EXP GRV ORG CPL UPD NPL | 20482.5 | 87.5 | 155 | COTE155PEZ |  | X |  | US
88348179420 | 883481794206 | 1 1/4 155 EXP JT 0.38 MV E CMP GRV ORG CPL UPD NPL | 6115 | 38 | 155 | CCCC155PEZ |  | X |  | US
88348179421 | 883481794213 | 4 155 EXP JT 2.75 MV E NEU GRV ORG CPL UPD NPL | 11994.5 | 54 | 155 | CJYN155PEZ |  | X |  | US
88348179422 | 883481794220 | 1 1/4 155 EXP JT 1.33 MV E ~ FULLY EXPANDED GRV ORG CPL ~ | 7500.5 | 39 | 155 | CCLE155PEZ |  | X |  | US
88348179497 | 883481794978 | 48x1/2 NPT AH2-CC BRD HOSE ~ L/BKT W/1/2 ELBOW PNT C/E=4 ~ | 254.5 | 2.2 | AQB | A48HAQB2CE |  | X | 48X1/2 | US
88348179587 | 883481795876 | 36x1/2 NPT AH2-CC BRD HOSE ~ L/BKT W/1/2 ELBOW PNT C/E=6 ~ | 246 | 4 | AQB | A36HAQB2CL |  | X | 36X1/2 | US
88348179593 | 883481795937 | 4 155 EXP JT 1.75 MV E EXP GRV ORG CPL UPD NPL | 10027.5 | 54 | 155 | CJPE155PEZ |  | X |  | US
88348179631 | 883481796316 | 8 CPL 809N HMT ORG | 4089 | 78 | 809 | L080809PN0 |  |  | 8 | US
88348179633 | 883481796330 | 10 CPL 809N HMT ORG | 4726 | 109 | 809 | L100809PN0 |  | X | 10 | US
88348179636 | 883481796361 | S363BFS52012212 V3615 K8.0 ~ PEN 200F/93C SR CP 12 1/4 IN ~ | 404.5 | 3.84 | BFS | S363BFSABN |  | X | V36 SPRINKLERS & SUBASSEMBLIES | US
88348179642 | 883481796422 | 6 S/809&809N CS RING | 71.5 | 1.23 | 809 | P060809001 | X |  | 6 | US
88348179643 | 883481796439 | 10 S/809N RNG POSITIONING ~ CLAMP | 106.5 | 1.84 | 809 | P100809N03 |  | X | 10 | US
88348179645 | 883481796453 | 8 S/809N RNG POSITIONING CLAMP | 106.5 | 1.75 | 809 | P080809N03 | X |  | 8 | US
88348179646 | 883481796460 | 6 S/809N RNG POSITIONING CLAMP | 106.5 | 1.6 | 809 | P060809N03 | X |  | 6 | US
88348179647 | 883481796477 | 4 S/809N RNG POSITIONING CLAMP | 106.5 | 0.99 | 809 | P040809N03 | X |  | 4 | US
88348179722 | 883481797221 | 4x4 381 SUCTION VIBRATION ~ ISOLATION DROP W/BRZ TRIM | 18233.5 | 60.3 | 381 | KD65381BE0 |  | X | 4X4 | US
88348179738 | 883481797382 | 1 1/4x3/4 CPL P50 EHP VP ORG | 69.5 | 2.6 | P50 | LB04P50PE0 |  |  | 1 1/4X3/4 | US
88348179746 | 883481797467 | 76T CARTRIDGE 38 GPM LP RANGE~ CART 40 | 301 | 0.16 | 76T | P01076TC4O |  | X | 1 | US
88348179781 | 883481797818 | 10 155 EXP JT 2.75 MV E NEU ~ GRV ORG CPL UPD NPL | 31548 | 457.1 | 155 | CPYN155PEZ |  | X |  | US
88348179784 | 883481797849 | 1 SLIP CPL P08 EHP VP ORG | 33.5 | 1.4 | P08 | L010P08PE0 |  |  | 1 | US
88348179785 | 883481797856 | 3/4 SLIP CPL P08 EHP VP ORG | 31.5 | 1.2 | P08 | L006P08PE0 |  |  | 3/4 | US
88348179801 | 883481798013 | 1x1 1/4 7MP W/SLIDER 160 ACT ~ FEMxFEM | 1895.5 | 4.9 | 7MP | VZ907MPSFF |  | X | 1X1 1/4 | US
88348179821 | 883481798211 | 4 CPL 809N HMT ORG | 1153 | 23 | 809 | L040809PN0 |  |  | 4 | US
88348179822 | 883481798228 | 4 CPL 809N HMT ORG L/RNG | 1029 | 23 | 809 | L040809PNL |  | X | 4 | US
88348179823 | 883481798235 | 6 CPL 809N HMT ORG | 2302.5 | 50 | 809 | L060809PN0 |  |  | 6 | US
88348179824 | 883481798242 | 6 CPL 809N HMT ORG L/RNG | 2168 | 50 | 809 | L060809PNL |  | X | 6 | US
88348179830 | 883481798303 | 3/4 TCM VLV NOM FLOW FNxFN ~ W/TA MOD SPRING RETURN NC ~ | 1525 | 2.15 | TCM | V006TCMNF5 |  | X | 3/4 | US
88348179831 | 883481798310 | 1/2 TCM VLV NOM FLOW FNxFN ~ W/TA MOD SPRING RETURN NC ~ | 1390.5 | 1.85 | TCM | V004TCMNF5 |  | X | 1/2 | US
88348179832 | 883481798327 | 1/2 TCM NOM FLOW FNxFN W/TA ~ MOD SPRING RETURN NO 24VDC ~ | 1390.5 | 1.85 | TCM | V004TCMNF6 |  | X | 1/2 | US
88348179834 | 883481798341 | 1/2 LF TCM VLV LOW FLOW FNxFN~ W/TA MOD SPRING RETURN NO ~ | 1390.5 | 1.85 | TCM | V004TCMLF6 |  | X | 1/2 | US
88348179869 | 883481798693 | 7PR/7DA 0.25 TUBING CONNECTOR~ FOR G1/8 THD ON 7DA BODY | 124 | 0.1 | 7PR | P0007PRCON |  | X | MISCELLANEOUS | US
88348179949 | 883481799492 | 1/2 CBV 787H MAMAF FEMxFEM ~ NPT | 211 | 1.06 | 787 | V004787HBV |  |  | 1/2 | US
88348179950 | 883481799508 | 3/4x1/2 CPL P50 EHP VP ORG | 42.5 | 1.7 | P50 | LA59P50PE0 |  |  | 3/4X1/2 | US
88348179951 | 883481799515 | 3/4 CBV 787H MBMBF FEMxFEM NPT | 230.5 | 1.24 | 787 | V006787HBV |  |  | 3/4 | US
88348179952 | 883481799522 | 1 CBV 787H MCMCF FEMxFEM NPT | 309 | 1.55 | 787 | V010787HBV |  |  | 1 | US
88348179953 | 883481799539 | 1 1/4 CBV 787H FEMxFEM MDFDF ~ NPT | 468.5 | 2.3 | 787 | V012787HBV |  |  | 1 1/4 | US
88348179954 | 883481799546 | 1 1/2 CBV 787H MEMEF FEMxFEM ~ NPT | 539 | 3.11 | 787 | V014787HBV |  |  | 1 1/2 | US
88348179955 | 883481799553 | 2 CBV 787H MFMFF FEMxFEM NPT | 804 | 4.52 | 787 | V020787HBV |  |  | 2 | US
88348179960 | 883481799607 | 1/2 CBV 787H FEMxFEM W/DRN ~ KIT | 359.5 | 1.3 | 787 | V004787HDV |  | X | 1/2 | US
88348179962 | 883481799621 | 3/4 CBV 787H FEMxFEM W/DRN ~ KIT | 377 | 1.48 | 787 | V006787HDV |  | X | 3/4 | US
88348179963 | 883481799638 | 1 CBV 787H FEMxFEM W/DRN KIT | 453 | 1.87 | 787 | V010787HDV |  | X | 1 | US
88348179964 | 883481799645 | 1 1/4 CBV 787H FEMxFEM W/DRN ~ KIT | 613.5 | 2.6 | 787 | V012787HDV |  | X | 1 1/4 | US
88348179965 | 883481799652 | 1 1/2 CBV 787H FEMxFEM W/DRN ~ KIT | 685 | 3.46 | 787 | V014787HDV |  | X | 1 1/2 | US
88348179966 | 883481799669 | 2 CBV 787H FEMxFEM W/DRN KIT | 949 | 4.91 | 787 | V020787HDV |  | X | 2 | US
88348180140 | 883481801409 | 1 1/2x3/4 CPL P50 EHP VP ORG | 89.5 | 3.1 | P50 | LB28P50PE0 |  |  | 1 1/2X3/4 | US
88348180161 | 883481801614 | G0231001275XZHLZZ0C ~ 12.75 x 3/4 O RNG 231 SS BDY ~ | 809.5 | 1.01 | 231 | G120231X03 |  | X | 12 | US
88348180166 | 883481801669 | 1/2 CPL P07 T VP ORG | 24 | 1.2 | P07 | L004P07PT0 |  |  | 1/2 | US
88348180167 | 883481801676 | 3/4 CPL P07 T VP ORG | 26.5 | 1.3 | P07 | L006P07PT0 |  |  | 3/4 | US
88348180168 | 883481801683 | 1 1/4 CPL P07 T VP ORG | 38.5 | 1.6 | P07 | L012P07PT0 |  |  | 1 1/4 | US
88348180223 | 883481802239 | 1 1/2x1 1/2x2 BULLHEAD TEE 104 E TYPE A ORG IR ASY | 536 | 7 | 104 | FB41104PE0 |  |  | 1 1/2X1 1/2X2 | US
88348180224 | 883481802246 | 1 1/2x1 1/2x2 BULLHEAD TEE 104 E TYPE A GLV IR ASY | 668 | 7 | 104 | FB41104GE0 |  | X | 1 1/2X1 1/2X2 | US
88348180225 | 883481802253 | 2x2x2 1/2 BULLHEAD TEE 104 E ~ TYPE A ORG IR ASY | 546.5 | 8.6 | 104 | FB78104PE0 |  |  | 2X2X2 1/2 | US
88348180226 | 883481802260 | 2x2x2 1/2 BULLHEAD TEE 104 E ~ TYPE A GLV IR ASY | 681 | 8.6 | 104 | FB78104GE0 |  | X | 2X2X2 1/2 | US
88348180227 | 883481802277 | 2 1/2x2 1/2x3 BULLHEAD TEE ~ 104 E TYPE A ORG IR ASY | 627 | 10.8 | 104 | FC23104PE0 |  | X | 2 1/2X2 1/2X3 | US
88348180228 | 883481802284 | 2 1/2x2 1/2x3 BULLHEAD TEE 104 E TYPE A GLV IR ASY | 782.5 | 10.8 | 104 | FC23104GE0 |  | X | 2 1/2X2 1/2X3 | US
88348180246 | 883481802468 | 76T CARTRIDGE 32 GPM HP RANGE~ CART 40 | 416 | 0.16 | 76T | P01076TCDL |  | X | 1 | US
88348180251 | 883481802512 | 76T CARTRIDGE 11.62 GPM HP ~ RANGE CART 30 | 416 | 0.16 | 76T | P01076TCCR |  | X | 1 | US
88348180270 | 883481802703 | 2x1 CPL P50 EHP VP ORG | 128 | 3.8 | P50 | LB60P50PE0 |  |  | 2X1 | US
88348180274 | 883481802741 | P0232000663XZKEZZZZ ~ 6.63 232 SS SEALING PLATE E ~ | 2468.5 | 1.6 | 232 | P060232X04 |  | X | 6 | US
88348180297 | 883481802970 | 12x8 BEV ADP NPL 442H SS ~ 40S/316L | 2880.5 | 29.18 | 442 | FG35442X46 |  | X | 12X8 | US
88348180323 | 883481803236 | 4 S/809&809N CS RING | 66.5 | 1.03 | 809 | P040809001 | X |  | 4 | US
88348180324 | 883481803243 | 8 S/809N CS RING | 82 | 1.57 | 809 | P080809N01 | X |  | 8 | US
88348180325 | 883481803250 | 10 S/809N CS RING | 98 | 3.13 | 809 | P100809N01 |  | X | 10 | US
88348180326 | 883481803267 | 4 GSK 809N HMT | 280 | 0.3 | 809 | G0408090TH | X |  | 4 | US
88348180327 | 883481803274 | 6 GSK 809N HMT | 393 | 0.6 | 809 | G0608090TH | X |  | 6 | US
88348180328 | 883481803281 | 8 GSK 809N HMT | 528 | 0.78 | 809 | G0808090TH | X |  | 8 | US
88348180329 | 883481803298 | 10 GSK 809N HMT | 852.5 | 1.001 | 809 | G1008090TH |  | X | 10 | US
88348180436 | 883481804363 | C0231003600X1CL0XXE ~ 36 231 SS BDY 1 SEG L SS B/N ~ | 82174 | 220 | 231 | C360231X08 |  | X | 36 | US
88348180450 | 883481804509 | A381NCQ41L43820 36 AH2-CC BRD~ NO BKT SHRT ELL V3806 RES ~ | 397.5 | 5.09 | ABH | A381ABH30Y |  | X | V38 SPRINKLERS | US
88348180451 | 883481804516 | 1 1/2x1 CPL P50 EHP VP ORG | 93 | 3 | P50 | LB29P50PE0 |  |  | 1 1/2X1 | US
88348180452 | 883481804523 | 1 1/2x1 1/4 CPL P50 EHP VP ORG | 96.5 | 3 | P50 | LB31P50PE0 |  |  | 1 1/2X1 1/4 | US
88348180453 | 883481804530 | G0230004388SZFIZZZZ ~ 43.88 x 1 1/4 O RNG 230 ~ | 1280.5 | 7 | 230 | G420230S05 |  | X | 42 | US
88348180463 | 883481804639 | P0231001600XZHLZZ0C ~ 16 231 SS SEALING PLATE L ~ | 2834 | 2 | 231 | P160231X04 |  | X | 16 | US
88348180464 | 883481804646 | G0231001600XZHLZZ0C ~ 16 X 3/4 O RNG 231 SS BDY L ~ | 913 | 0.1 | 231 | G160231X03 |  | X | 16 | US
88348180485 | 883481804851 | 10 B/D PLV 365 N140-1211 ID ~ N140-1211 OD GO HW P100711180 | 12281 | 180 | 365 | V100365STL |  | X | 10 | US
88348180500 | 883481805001 | 8x8x3 RD TEE 25 GLV | 3897 | 37.5 | 025 | FF65025G0C |  | X | 8X8X3 | US
88348180526 | 883481805261 | 76T CARTRIDGE 10.21 GPM HP ~ RANGE CART 20 | 195 | 0.16 | 76T | P00476TCBK |  | X | 1/2 | US
88348180529 | 883481805292 | FP-060-400Y-2DC-01-V-C-VI-ER-~ 4DC-NN-ADV-VIC 6 869Y-2DC ~ | 29308 | 95 | 869 | S060869Y3A |  | X | 6 | US
88348180540 | 883481805407 | 31x3/4 NPT BRD AH1-LP HOSE ~ L/BKT & SHORT ELBOW NO UL MARK | 170 | 2.2 | AQB | A31TAQBLP1 |  | X | 31X3/4 | US
88348180582 | 883481805827 | A381PCQ41065220 60 AH2 BRD/NO~ BKT LOW PROFILE SHORT ELBOW ~ | 387.5 | 5.09 | ABH | A381ABH60C |  | X | V38 SPRINKLERS | US
88348180586 | 883481805865 | 1 1/4 OGSx1 IGS RD ELL 65 GLV | 51 | 0.67 | 065 | FB05065G00 |  | X | 1 1/4X1 | US
88348180587 | 883481805872 | 1 1/4 OGSx1 IGS RD ELL 65 ORG | 42 | 0.67 | 065 | FB05065P00 |  |  | 1 1/4X1 | US
88348180588 | 883481805889 | 1 1/2 OGSx1 IGS RD ELL 65 GLV | 51 | 0.79 | 065 | FB29065G00 |  | X | 1 1/2X1 | US
88348180589 | 883481805896 | 1 1/2 OGSx1 IGS RD ELL 65 ORG | 42 | 0.79 | 065 | FB29065P00 |  |  | 1 1/2X1 | US
88348180590 | 883481805902 | 3 OGSx1 IGS RD ELL 65 GLV | 84 | 2.51 | 065 | FC38065G00 |  | X | 3X1 | US
88348180591 | 883481805919 | 3 OGSx1 IGS RD ELL 65 ORG | 69 | 2.51 | 065 | FC38065P00 |  |  | 3X1 | US
88348180611 | 883481806114 | 2 CPL HP-70 FS-O ORG | 612.5 | 3.25 | 070 | L020070PO1 |  | X | 2 | US
88348180624 | 883481806244 | 4 CPL HP-70 FS-O ORG | 1335 | 7.7 | 070 | L040070PO1 |  | X | 4 | US
88348180625 | 883481806251 | 8 CPL HP-70 FS-O ORG | 2208.5 | 26.64 | 070 | L080070PO1 |  | X | 8 | US
88348180626 | 883481806268 | 6 CPL HP-70 FS-O ORG | 2039.5 | 15.7 | 070 | L060070PO1 |  | X | 6 | US
88348180628 | 883481806282 | FP-020-450-82-M6-G-C-VI-ER-NN~ 2 866-482 LVL CTL VLV W/ALT ~ | 11905.5 | 82 | 866 | S020866282 |  | X | 2 | US
88348180633 | 883481806336 | PC3110 CUTTING WHEELS (SET OF~ 5 CUTTING WHEELS) | 122.5 | 0.101 | 311 | R000311WHL |  |  | MISCELLANEOUS | US
88348180636 | 883481806367 | PC3110 CUTTING WHEEL REBUILD ~ KIT W/WHEEL;SHAFT;C-CLIP | 42.5 | 0.3 | 311 | R000311CWL | X |  | MISCELLANEOUS | US
88348180646 | 883481806466 | 3 CPL HP-70 FS-O ORG | 764 | 4.584 | 070 | L030070PO1 |  | X | 3 | US
88348180761 | 883481807616 | P0231000663XZKLZZ0B ~ 6.63 231 SS SEALING PLATE L ~ | 2468.5 | 1.1 | 231 | P060231X06 |  | X | 6 | US
88348180783 | 883481807838 | P0231000863XZHLZZ0C ~ 8.625 231 SS SEALING PLATE L ~ | 2834 | 4 | 231 | P080231X05 |  | X | 8 | US
88348180789 | 883481807890 | 31x1/2 AH2-CC LP BRD HOSE ASY~ W/LONG 1/2 LP ELBOW C/E=6 | 236 | 3.3 | AQB | A31HAQBLP3 | X |  | 31X1/2 | US
88348180863 | 883481808637 | 2 OGSx1 IGS RD ELL 65 ORG | 47 | 1.19 | 065 | FB60065P00 |  |  | 2X1 | US
88348180864 | 883481808644 | 2 OGSx1 IGS RD ELL 65 GLV | 59.5 | 1.19 | 065 | FB60065G00 |  | X | 2X1 | US
88348180881 | 883481808811 | C0234001275S2JEPSS0 ~ 12.75 234 CS BDY ORG 2 SEG E ~ | 9006 | 22 | 234 | C120234S14 |  | X | 12 | US
88348180884 | 883481808842 | 76T CARTRIDGE 28 GPM HP RANGE~ CART 40 | 415.5 | 0.16 | 76T | P01076TCDJ |  | X | 1 | US
88348180891 | 883481808910 | 2 1/2 OGSx1 IGS RD ELL 65 ORG | 51.5 | 1.57 | 065 | FC00065P00 |  |  | 2 1/2X1 | US
88348180892 | 883481808927 | 2 1/2 OGSx1 IGS RD ELL 65 GLV | 63.5 | 1.57 | 065 | FC00065G00 |  | X | 2 1/2X1 | US
88348180927 | 883481809276 | 4x2 1/2 382 STN VIBRATION ~ W/BRONZE TRIM ISOLATION DROP | 20305.5 | 82.6 | 382 | KD35382BE0 |  | X | 4X2 1/2 | US
88348180928 | 883481809283 | 4x2 381 SUCTION VIBRATION ~ W/BRONZE TRIM ISOLATION DROP | 15767 | 79.7 | 381 | KD29381BE0 |  | X | 4X2 | US
88348180948 | 883481809481 | L0231003675ZZZZZZZD ~ 36.75 231;231S CLAD 2 IN MVMT | 5234.5 | 36 | 231 | L360231S06 |  | X | 36 | US
88348180961 | 883481809610 | 10 155 EXP JT 0.75 MV E EXP ~ GRV ORG CPL UPD NPL | 17292.5 | 170 | 155 | CPFE155PEZ |  | X |  | US
88348180962 | 883481809627 | 10 155 EXP JT 1.00 MV E EXP ~ GRV ORG CPL UPD NPL | 19075.5 | 207 | 155 | CPIE155PEZ |  | X |  | US
88348180968 | 883481809689 | 120 GAL AND UP WATER TANK TRIM (-02) | 3477 | 134 | 950 | K120950139 |  | X | 12 | US
88348180969 | 883481809696 | 10 CPL 905 E VP ORG FLURPLY ~ B/N | 1336 | 71 | 905 | L100905PE0 |  |  | 10 | US
88348180970 | 883481809702 | 10 CPL 905 T VP ORG FLURPLY ~ B/N | 1336 | 71 | 905 | L100905PT0 |  |  | 10 | US
88348180983 | 883481809832 | 1/2 ADP NPL P40 NPT MALExPLE ~ BLK OXIDE CTD 50/BX | 15 | 0.25 | P40 | F004P40B00 |  |  | 1/2 | US
88348180996 | 883481809962 | 1/2 SLIP CPL P08 EHP VP ORG | 26.5 | 1.1 | P08 | L004P08PE0 |  | X | 1/2 | US
88348181011 | 883481810111 | 3/4 ADP NPL P40 NPT MALExPLE ~ BLK OXIDE CTD 50/BX | 16 | 0.35 | P40 | F006P40B00 |  | X | 3/4 | US
88348181012 | 883481810128 | 1 ADP NPL P40 NPT MALExPLE ~ BLK OXIDE CTD 40/BX | 21 | 0.51 | P40 | F010P40B00 |  | X | 1 | US
88348181013 | 883481810135 | 1 1/4 ADP NPL P40 NPT MALExPLE BLK OXIDE CTD 30/BX | 25.5 | 0.69 | P40 | F012P40B00 |  |  | 1 1/4 | US
88348181014 | 883481810142 | 1 1/2 ADP NPL P40 NPT MALExPLE BLK OXIDE CTD 25/BX | 30.5 | 0.97 | P40 | F014P40B00 |  |  | 1 1/2 | US
88348181015 | 883481810159 | 2 ADP NPL P40 NPT MALExPLE ~ BLK OXIDE CTD 15/BX | 36.5 | 1.27 | P40 | F020P40B00 |  |  | 2 | US
88348181082 | 883481810821 | 1 1/4 SLIP CPL P08 EHP VP ORG | 40.5 | 1.6 | P08 | L012P08PE0 |  |  | 1 1/4 | US
88348181171 | 883481811712 | 6x4 382 STRAINER VIBRATION ~ W/BRONZE TRIM ISOLATION DROP | 33288 | 166.2 | 382 | KE79382BE0 |  | X | 6X4 | US
88348181172 | 883481811729 | 6x6 382 STRAINER VIBRATION ~ W/BRONZE TRIM ISOLATION DROP | 35168.5 | 155.7 | 382 | KE98382BE0 |  | X | 6X6 | US
88348181173 | 883481811736 | 6x3 380 VERT DISCHARGE ~ W/BRONZE TRIM VIBRATION DROP | 26918 | 116.2 | 380 | KE71380BE0 |  | X | 6X3 | US
88348181217 | 883481812177 | 10x3/4 MEC-T 422 E W/316SS ~ NPT FEM UP HSG&316SS LWR HSG ~ | 2945.5 | 17 | 422 | CM20422XEX |  |  | 10X3/4 | US
88348181220 | 883481812207 | 6 155 EXP JT 1.25 MV E EXP GRV ORG CPL UPD NPL | 12505.5 | 70 | 155 | CMKE155PEZ |  | X |  | US
88348181229 | 883481812290 | 1 1/2 GSK 109 E TYPE A | 131 | 0.08 | 109 | G0141090E0 |  | X | 1 1/2 | US
88348181230 | 883481812306 | 2 GSK 109 E TYPE A | 138 | 0.11 | 109 | G0201090E0 |  | X | 2 | US
88348181231 | 883481812313 | 2 1/2 GSK 109 E TYPE A | 152 | 0.11 | 109 | G0241090E0 |  | X | 2 1/2 | US
88348181259 | 883481812597 | 10x6 GRV ADP NPL 443H 40S/304L | 1260 | 22.2 | 443 | FF91443X44 |  | X | 10X6 | US
88348181280 | 883481812801 | 6 155 EXP JT .50 MV E EXP GRV~ ORG CPL PNT NPL | 10389 | 38 | 155 | CMDE155PEZ |  | X |  | US
88348181344 | 883481813440 | 6x10 GRV ADP NPL 443 SS 10S/304L | 531.5 | 8.6 | 443 | FF17443X14 |  | X | 6X10 | US
88348181345 | 883481813457 | 6x10 GRV ADP NPL 443H 40S/304L | 834 | 14.2 | 443 | FF17443X44 |  | X | 6X10 | US
88348181346 | 883481813464 | 8 155 EXP JT 2.75 MV E EXP GRV ORG CPL UPD NPL | 22669 | 150 | 155 | COYE155PEZ |  | X |  | US
88348181348 | 883481813488 | 8 155 EXP JT 0.25 MV E CMP GRV ORG CPL UPD NPL | 11758 | 74 | 155 | COBC155PEZ |  | X |  | US
88348181402 | 883481814027 | 6x12 GRV ADP NPL 443H 40S/304L | 946 | 14.2 | 443 | FF18443X44 |  | X | 6X12 | US
88348181407 | 883481814072 | 1 155 EXP JT 1.52 MV E EXP GRV ORG CPL UPD NPL | 6296 | 17 | 155 | CBNE155PEZ |  | X |  | US
88348181444 | 883481814447 | FP-060-750-82-M6-Y-C-A5-EB-NN~ -V 6 750-82 LVL CTL VLV W/M6 ~ | 26779 | 185 | 866 | S060866173 |  | X | 6 | US
88348181468 | 883481814683 | BC-014-72S-2B-H-P2-Y-C-V1-EB-N N-VS 1 1/2 972-S-2B-H PRS RED~ | 17191 | 20 | 972 | S014972H2G |  | X | 1 1/2 | US
88348181469 | 883481814690 | BC-2-72S-2B-P2-Y-C-V2-EB-000-~ NN-HR-cC 2 972-S-2B-H PRS RED~ | 17333.5 | 23 | 972 | S020972H2G |  | X | 2 | US
88348181470 | 883481814706 | BC-2.5-72S-2B-H-P2-Y-V2-EB-NN~ -NSV-HR-cC 2 1/2 972-S-2B-H ~ | 18059.5 | 59 | 972 | S024972H2G |  | X | 2 1/2 | US
88348181471 | 883481814713 | BC-3-72S-2B-H-P2-Y-V2-EB-NN- ~ NSV-HR-cC 3 972-S-2B-H ~ | 20160.5 | 49 | 972 | S030972H2G |  | X | 3 | US
88348181472 | 883481814720 | BC-4-72S-2B-H-P2-Y-V2-EB-NN- ~ NSV-HR-cE 4 972-S-2B-H PRS ~ | 23629 | 149 | 972 | S040972H2G |  | X | 4 | US
88348181473 | 883481814737 | BC-6-72S-2B-H-P2-Y-V2-EB-NN- ~ NSV-HR-cE 6 972-S-2B-H PRS ~ | 36705 | 165 | 972 | S060972H2G |  | X | 6 | US
88348181474 | 883481814744 | BC-8-72S-2B-H-P2-Y-V2-EB-NN- ~ NSV-HR-cE 8 972-S-2B-H PRS ~ | 46438.5 | 165 | 972 | S080972H2G |  | X | 8 | US
88348181502 | 883481815024 | 30 CPL 908 FS-E ORG FLURPLY ~ B/N | 14053.5 | 526 | 908 | L300908PE1 |  | X | 30 | US
88348181505 | 883481815055 | 36 CPL 908 FS-E ORG FLURPLY ~ B/N | 20314.5 | 690.7 | 908 | L360908PE1 |  | X | 36 | US
88348181506 | 883481815062 | 36 CPL 908 FS-T ORG FLURPLY ~ B/N | 20314.5 | 690.7 | 908 | L360908PT1 |  | X | 36 | US
88348181507 | 883481815079 | 30 CPL 908 FS-T ORG FLURPLY ~ B/N | 14053.5 | 526 | 908 | L300908PT1 |  | X | 30 | US
88348181510 | 883481815109 | 1/2-3/4 DA 516 DN15/20 PN25 ~ DP-5-30 | 2164 | 2.6 | 7DA | H0047DA030 |  | X | 1/2 | US
88348181511 | 883481815116 | 1-1 1/4 DA 516 DN25/32 PN25 ~ DP=5-30 | 2306.5 | 5.5 | 7DA | H0107DA030 |  | X | 1 | US
88348181513 | 883481815130 | 1 1/2-2 DA 516 VLV DN40/50 ~ PN25 DP=5-30 | 3282.5 | 11 | 7DA | H0147DA030 |  | X | 1 1/2 | US
88348181516 | 883481815161 | 1/2-3/4 DA 516 DN15/20 PN25 ~ DP-10-60 | 2164 | 3.3 | 7DA | H0047DA060 |  | X | 1/2 | US
88348181517 | 883481815178 | 1-1 1/4 DA 516 DN25/32 PN25 ~ DP=10-60 | 2306.5 | 3 | 7DA | H0107DA060 |  | X | 1 | US
88348181518 | 883481815185 | 1 1/2-2 DA 516 VLV DN40/50 ~ PN25 DP=10-60 | 3282.5 | 11 | 7DA | H0147DA060 |  | X | 1 1/2 | US
88348181519 | 883481815192 | 1/2-3/4 DA 516 DN15/20 PN25 ~ DP-10-100 | 2164 | 3.3 | 7DA | H0047DA100 |  | X | 1/2 | US
88348181520 | 883481815208 | 1-1 1/4 DA 516 DN25/32 PN25 ~ DP=10-100 | 2306.5 | 3 | 7DA | H0107DA100 |  | X | 1 | US
88348181521 | 883481815215 | 1/2-3/4 DA 516 DN15/20 PN25 ~ DP-60-150 | 2164 | 3.3 | 7DA | H0047DA150 |  | X | 1/2 | US
88348181522 | 883481815222 | 1-1 1/4 DA 516 DN25/32 PN25 ~ DP=60-150 | 2306.5 | 3 | 7DA | H0107DA150 |  | X | 1 | US
88348181523 | 883481815239 | 1 1/2-2 DA 516 VLV DN40/50 ~ PN25 DP=10-100 | 3282.5 | 11 | 7DA | H0147DA100 |  | X | 1 1/2 | US
88348181524 | 883481815246 | 1 1/2-2 DA 516 VLV DN40/50 ~ PN25 DP=60-150 | 3282.5 | 11 | 7DA | H0147DA150 |  | X | 1 1/2 | US
88348181552 | 883481815529 | 1/2-3/4 DA 516 & KTCM/KTM 512~ FEM END CONNECTION DN15 3/4 ~ | 327 | 1.2 | 7DA | P0047DAF06 |  | X | 1/2 | US
88348181553 | 883481815536 | 1 7DA 516 & KTCM/KTM 512 FEM ~ END CONNECTION DN15 1 NPT | 364.5 | 2.15 | 7DA | P0107DAF10 |  | X | 1 | US
88348181554 | 883481815543 | 1 1/4 DA 516 & KTCM/KTM 512 ~ FEM END CONNECTION DN15 1 1/4~ | 366 | 2.15 | 7DA | P0107DAF12 |  | X | 1 | US
88348181555 | 883481815550 | 1 1/2 DA 516 & KTCM/KTM 512 ~ FEM END CONNECTION DN15 1 1/2~ | 501 | 4.15 | 7DA | P0147DAF14 |  | X | 1 1/2 | US
88348181557 | 883481815574 | 2 DA 516 & KTCM/KTM 512 FEM ~ END CONNECTION DN15 2 NPT | 794 | 4.15 | 7DA | P0207DAF20 |  | X | 2 | US
88348181558 | 883481815581 | FP-030-450-82-M6-G-C-VI-ER-NN~ 3 866-482 LVL CTL VLV ~ | 13515 | 45 | 866 | S030866282 |  | X | 3 | US
88348181565 | 883481815659 | 3x3/4 MEC-T 422 E W/316SS NPT~ FEM UP HSG & 316SS LWR HSG SS~ | 757.5 | 3.4 | 422 | CC37422XEX |  | X | 3X3/4 | US
88348181591 | 883481815918 | 8 B/D PLV 365 T N140-1211 ~ ID/OD GO CW P080711182 | 10177.5 | 155.6 | 365 | V080365STW |  | X | 8 | US
88348181641 | 883481816410 | 12 B/D PLV 365 T N140-1211 ~ ID/OD GO 2 SQ NUT P120711181 | 17284 | 243.1 | 365 | V120365STN |  | X | 12 | US
88348181682 | 883481816823 | 1 1/4 76T FNXFN 10.00 GPM HP ~ RANGE CART 30 | 763.5 | 3.43 | 76T | V01276T0CO |  | X | 1 1/4 | US
88348181687 | 883481816878 | 1 1/4x1 CPL 115 E TYPE A ORG ~ OGSxIGS | 36.5 | 1.9 | 115 | LB05115PE0 |  |  | 1 1/4X1 | US
88348181688 | 883481816885 | 1 1/2x1 CPL 115 E TYPE A ORG ~ OGSxIGS | 40.5 | 2.1 | 115 | LB29115PE0 |  |  | 1 1/2X1 | US
88348181689 | 883481816892 | 1 1/4x1 CPL 115 E TYPE A GLV ~ OGSxIGS | 43 | 1.9 | 115 | LB05115GE0 |  |  | 1 1/4X1 | US
88348181690 | 883481816908 | 1 1/2x1 CPL 115 E TYPE A GLV ~ OGSxIGS | 49.5 | 2.1 | 115 | LB29115GE0 |  |  | 1 1/2X1 | US
88348181724 | 883481817240 | 3/4 76S VLV SWTXSWT 1.23 GPM ~ LP RANGE CART 10 | 417.5 | 1.72 | 76S | V00676SS1N |  | X | 3/4 | US
88348181725 | 883481817257 | 3/4 76S VLV SWTXSWT 1.76 GPM ~ LP RANGE CART 10 | 417.5 | 1.72 | 76S | V00676SS1Q |  | X | 3/4 | US
88348181726 | 883481817264 | 3/4 76S VLV SWTXSWT 0.46 GPM ~ LP RANGE CART 10 | 417.5 | 1.72 | 76S | V00676SS1G |  | X | 3/4 | US
88348181727 | 883481817271 | 3/4 76S VLV SWTXSWT 0.5 GPM ~ LP RANGE CART 10 | 417.5 | 1.72 | 76S | V00676SS1H |  | X | 3/4 | US
88348181728 | 883481817288 | 3/4 76S VLV SWTXSWT 1.41 GPM ~ LP RANGE CART 10 | 417.5 | 1.72 | 76S | V00676SS1O |  | X | 3/4 | US
88348181729 | 883481817295 | 3/4 76S VLV SWTxSWT 0.68 GPM ~ LP RANGE CART 10 | 417.5 | 1.72 | 76S | V00676SS1J |  | X | 3/4 | US
88348181735 | 883481817356 | 3/4 76S VLV SWTxSWT 2.4 GPM ~ LP RANGE CART 10 | 417.5 | 1.72 | 76S | V00676SS1S |  | X | 3/4 | US
88348181737 | 883481817370 | 3/4 76S VLV SWTxSWT 3.52 GPM ~ LP RANGE CART 10 | 417.5 | 1.72 | 76S | V00676SS1W |  | X | 3/4 | US
88348181738 | 883481817387 | 4x2 ECC RD 851S CF8M 40S/316 ~ E/E=4 | 496.5 | 4.07 | 851 | FD29851X46 |  |  | 4X2 | US
88348181739 | 883481817394 | 3x2 ECC RD 851S CF8M 40S/316 ~ E/E=4 | 390.5 | 2.91 | 851 | FC43851X46 |  |  | 3X2 | US
88348181745 | 883481817455 | 1 1/4 7MP W/SLIDER 160 I/O ACT | 2083.5 | 4.81 | 7MP | V0127MPIFF |  | X | 1 1/4 | US
88348181762 | 883481817622 | 4x2 1/2 ECC RD 851S CF8M ~ 40S/316 E/E=4 | 504 | 4.12 | 851 | FD35851X46 |  |  | 4X2 1/2 | US
88348181763 | 883481817639 | 3x2 1/2 ECC RD 851S CF8M ~ 40S/316 E/E=4 | 410.5 | 3.09 | 851 | FC49851X46 |  | X | 3X2 1/2 | US
88348181764 | 883481817646 | 2 1/2x2 ECC RD 851S CF8M ~ 40S/316 E/E=4 | 354 | 2.42 | 851 | FC07851X46 |  |  | 2 1/2X2 | US
88348181795 | 883481817950 | 6x4 ECC RD 851S CF8M 40S/316 ~ E/E=5 1/2 | 1110 | 9.94 | 851 | FE79851X46 |  |  | 6X4 | US
88348181831 | 883481818315 | 4x3 ECC RD 851S CF8M 40S/316 ~ E/E=4 | 525.5 | 4.34 | 851 | FD44851X46 |  |  | 4X3 | US
88348181832 | 883481818322 | 8x6 ECC RD 851S CF8M 40S/316 ~ E/E=6 | 1800.5 | 16.38 | 851 | FF47851X46 |  |  | 8X6 | US
88348181881 | 883481818810 | KIT OF 2 EXT PT PORT F/78B ~ DPTE | 90 | 2.9 | 78B | K00078B2XT |  | X | MISCELLANEOUS | US
88348181884 | 883481818841 | 1/2-3/4 HDL EXT F/78BL BBVLF | 115.5 | 0.42 | 78B | P00478B2HL |  | X | 1/2 | US
88348181885 | 883481818858 | 1-1 1/4 HDL EXT F/78BL BBVLF | 143.5 | 0.9 | 78B | P01078B2HL |  | X | 1 | US
88348181886 | 883481818865 | 1 1/2-2 HDL EXT F/78BL BBVLF | 143.5 | 0.9 | 78B | P01478B2HL |  | X | 1 1/2 | US
88348181919 | 883481819190 | S363BCQ4NX16614 V3614 K5.6 ~ PEN 155F/68C QR VC250 CTD HD ~ | 530 | 4.74 | BCQ | S363BCQYYJ |  | X | V36 SPRINKLERS & SUBASSEMBLIES | US
88348181995 | 883481819954 | C0230002575X1HI0X00 25.75 230~ SS BDY 1 SEG I SS B/N 200 PSI | 23031.5 | 93 | 230 | C240230X17 |  | X | 24/609.6MM | US
88348182030 | 883481820301 | 2 7DA DIFFERENTIAL PRS KIT ~ 5-30 kPa/0.72-4.35 PSI FNxFN | 5808.5 | 4.15 | 7DA | V0207DAF03 |  | X | 2 | US
88348182032 | 883481820325 | ABBA BRACKET ASSEMBLY ~ 10/BX | 51 | 1.4 | AQB | A000AQBBAM | X |  | MISCELLANEOUS | US
88348182036 | 883481820363 | ABMM MULTI MOUNT BRACKET ASY ~ SOLD IN QTY OF 10 | 31 | 0.675 | AQB | A000AQBBK1 | X |  | MISCELLANEOUS | US
88348182037 | 883481820370 | 2 7DA DIFFERENTIAL PRS KIT ~ 10-60 kPa/1.45-8.7 PSI FNxFN | 5808.5 | 4.15 | 7DA | V0207DAF06 |  | X | 2 | US
88348182039 | 883481820394 | 2 7DA DIFFERENTIAL PRS KIT ~ 10-100 kPa/1.45-14.5 PSI FNxFN | 5808.5 | 4.15 | 7DA | V0207DAF10 |  | X | 2 | US
88348182040 | 883481820400 | 2 7DA DIFFERENTIAL PRS KIT ~ 60-150 kPa/8.7-21.7 PSI FNxFN | 5808.5 | 4.15 | 7DA | V0207DAF15 |  | X | 2 | US
88348182041 | 883481820417 | 1/2 7DA DIFFERENTIAL PRS KIT ~ 5-30 kPa/0.72-4.35 PSI FNxFN | 3578.5 | 4.15 | 7DA | V0047DAF03 |  | X | 1/2 | US
88348182042 | 883481820424 | 1/2 7DA DIFFERENTIAL PRS KIT ~ 10-60 kPa/1.45-8.7 PSI FNxFN | 3578.5 | 4.15 | 7DA | V0047DAF06 |  | X | 1/2 | US
88348182043 | 883481820431 | 1/2 7DA DIFFERENTIAL PRS KIT ~ 10-100 KPA/1.45-14.5 PSI FNxFN | 3578.5 | 4.15 | 7DA | V0047DAF10 |  | X | 1/2 | US
88348182044 | 883481820448 | 1/2 7DA DIFFERENTIAL PRS KIT ~ 60-150 kPa/8.7-21.7 PSI FNxFN | 3578.5 | 4.15 | 7DA | V0047DAF15 |  | X | 1/2 | US
88348182045 | 883481820455 | 3/4 7DA DIFFERENTIAL PRS KIT ~ 5-30 kPa/0.72-4.35 PSI FNxFN | 3759.5 | 4.15 | 7DA | V0067DAF03 |  | X | 3/4 | US
88348182046 | 883481820462 | 3/4 7DA DIFFERENTIAL PRS KIT ~ 10-60 kPa/1.45-8.7 PSI FNxFN | 3759.5 | 4.15 | 7DA | V0067DAF06 |  | X | 3/4 | US
88348182047 | 883481820479 | 3/4 7DA DIFFERENTIAL PRS KIT ~ 10-100 kPa/1.45-14.5 PSI FNxFN | 3759.5 | 4.15 | 7DA | V0067DAF10 |  | X | 3/4 | US
88348182048 | 883481820486 | 3/4 7DA DIFFERENTIAL PRS KIT ~ 60-150 kPa/8.7-21.7 PSI FNxFN | 3759.5 | 4.15 | 7DA | V0067DAF15 |  | X | 3/4 | US
88348182049 | 883481820493 | 1 7DA DIFFERENTIAL PRS KIT ~ 60-150 kPa/8.7-21.7 PSI FNxFN | 3973 | 4.15 | 7DA | V0107DAF15 |  | X | 1 | US
88348182050 | 883481820509 | 1 7DA DIFFERENTIAL PRS KIT ~ 5-30 kPa/0.72-4.35 PSI FNxFN | 3973 | 4.15 | 7DA | V0107DAF03 |  | X | 1 | US
88348182051 | 883481820516 | 1 7DA DIFFERENTIAL PRS KIT ~ 10-60 kPa/1.45-8.7 PSI FNxFN | 3973 | 4.15 | 7DA | V0107DAF06 |  | X | 1 | US
88348182052 | 883481820523 | 1 7DA DIFFERENTIAL PRS KIT ~ 10-100 kPa/1.45-14.5 PSI FNxFN | 3973 | 4.15 | 7DA | V0107DAF10 |  | X | 1 | US
88348182053 | 883481820530 | 1 1/2 7DA DIFFERENTIAL PRS KIT 60-150 kPa/8.7-21.7 PSI FNxFN | 5221 | 4.15 | 7DA | V0147DAF15 |  | X | 1 1/2 | US
88348182054 | 883481820547 | 1 1/4 7DA DIFFERENTIAL PRS KIT 60-150 kPa/8.7-21.7 PSI FNxFN | 3978.5 | 4.15 | 7DA | V0127DAF15 |  | X | 1 1/4 | US
88348182055 | 883481820554 | 1 1/2 7DA DIFFERENTIAL PRS KIT 5-30 kPa/0.72-4.35 PSI FNxFN | 5221 | 4.15 | 7DA | V0147DAF03 |  | X | 1 1/2 | US
88348182056 | 883481820561 | 1 1/2 7DA DIFFERENTIAL PRS ~ KIT 10-60 kPa/1.45-8.7 PSI ~ | 5221 | 4.15 | 7DA | V0147DAF06 |  | X | 1 1/2 | US
88348182057 | 883481820578 | 1 1/2 7DA DIFFERENTIAL PRS KIT 10-100 kPa/1.45-14.5 PSI FNxFN | 5221 | 4.15 | 7DA | V0147DAF10 |  | X | 1 1/2 | US
88348182058 | 883481820585 | 1 1/4 7DA DIFFERENTIAL PRS KIT 10-100 kPa/1.45-14.5 PSI FNxFN | 3978.5 | 4.15 | 7DA | V0127DAF10 |  | X | 1 1/4 | US
88348182059 | 883481820592 | 1 1/4 7DA DIFFERENTIAL PRS KIT 10-60 kPa/1.45-8.7 PSI FNxFN | 3978.5 | 4.15 | 7DA | V0127DAF06 |  | X | 1 1/4 | US
88348182060 | 883481820608 | 1 1/4 7DA DIFFERENTIAL PRS KIT 5-30 kPa/0.72-4.35 PSI FNxFN | 3978.5 | 4.15 | 7DA | V0127DAF03 |  | X | 1 1/4 | US
88348182115 | 883481821155 | V3402 K8.0 UP 155F/68C QR BR ~ 3/4 IGS W/V9 COUPLING | 122.5 | 0.64 | ACQ | S34KACQ510 | X |  |  | US
88348182116 | 883481821162 | V3402 K8.0 UP 200F/93C QR BR ~ 1 IGS W/V9 COUPLING | 122.5 | 0.64 | AFQ | S34KAFQ510 | X |  |  | US
88348182129 | 883481821292 | V3402 K8.0 UP 286F/141C QR BR~ 3/4 IGS W/V9 COUPLING | 122.5 | 0.64 | AJQ | S34KAJQ510 | X |  |  | US
88348182153 | 883481821537 | V3401 K8.0 UP 155F/68C SR BR ~ 3/4 IGS W/V9 COUPLING | 103.5 | 0.64 | ACS | S34KACS510 |  | X |  | US
88348182154 | 883481821544 | V3401 K8.0 UP 200F/93C SR BR ~ 1 IGS W/V9 COUPLING | 103.5 | 0.64 | AFS | S34KAFS510 |  | X |  | US
88348182155 | 883481821551 | V3401 K8.0 UP 286F/141C SR BR~ 3/4 IGS W/V9 COUPLING | 103.5 | 0.64 | AJS | S34KAJS510 |  | X |  | US
88348182157 | 883481821575 | V2703 K5.6 UP 155F/68C SR BR ~ 1/2 IGS W/V9 COUPLING | 94.5 | 0.525 | ACS | S27JACS410 |  | X |  | US
88348182158 | 883481821582 | V2703 K5.6 UP 200F/93C SR BR ~ 1/2 IGS W/V9 COUPLING | 94.5 | 0.525 | AFS | S27JAFS410 |  | X |  | US
88348182159 | 883481821599 | V2703 K5.6 UP 286F/141C SR BR~ 1/2 IGS W/V9 COUPLING | 94.5 | 0.525 | AJS | S27JAJS410 |  | X |  | US
88348182160 | 883481821605 | V2704 K5.6 UP 155F/68C QR BR ~ 1/2 IGS W/V9 COUPLING | 102.5 | 0.525 | ACQ | S27JACQ410 | X |  |  | US
88348182161 | 883481821612 | V2704 K5.6 UP 200F/93C QR BR ~ 1/2 IGS W/V9 COUPLING | 102.5 | 0.525 | AFQ | S27JAFQ410 | X |  |  | US
88348182163 | 883481821636 | V2704 K5.6 UP 286F/141C QR BR~ 1/2 IGS W/V9 COUPLING | 102.5 | 0.525 | AJQ | S27JAJQ410 | X |  |  | US
88348182166 | 883481821667 | FP-024-42T-H-C-VI-ER-NB ~ 2 1/2 867-42T PRS RD TORRENT ~ | 8396 | 29 | 867 | S024867T2R |  | X | 2 1/2 | US
88348182168 | 883481821681 | V2708 K5.6 PEN 155F/68C QR BR~ 1/2 IGS W/V9 COUPLING | 102.5 | 0.525 | BCQ | S27JBCQ410 | X |  |  | US
88348182198 | 883481821988 | 1/2 78KH MAMAF MN UNxFN | 325 | 1.4 | 78K | V00478KHBV |  | X | 1/2 | US
88348182199 | 883481821995 | 1/2x3/4 MAMBF 78KH MN UNxFN | 347 | 1.4 | 78K | VX8778KHBV |  |  | 1/2X3/4 | US
88348182200 | 883481822008 | 3/4 78KH MBMBF MN UNxFN | 347 | 1.4 | 78K | V00678KHBV |  | X | 3/4 | US
88348182201 | 883481822015 | 3/4x1 78KH MBMCF MN UNxFN | 439.5 | 1.6 | 78K | VA6178KHBV |  | X | 3/4X1 | US
88348182202 | 883481822022 | 1 78KH MCMCF MN UNxFN | 439.5 | 1.6 | 78K | V01078KHBV |  | X | 1 | US
88348182203 | 883481822039 | 1x1 1/4 78KH MCMDF MNXFN | 569.5 | 2.4 | 78K | VZ9078KHBV |  | X | 1X1 1/4 | US
88348182204 | 883481822046 | 1 1/4 78KH MDMDF MN UNxFN | 569.5 | 2.4 | 78K | V01278KHBV |  | X | 1 1/4 | US
88348182205 | 883481822053 | 1 1/4x1 1/2 78KH MN UNIONxFN ~ & PT STADK CBV | 777 | 3.1 | 78K | VZ9178KHBV |  | X | 1 1/4X1 1/2 | US
88348182206 | 883481822060 | 1 1/2 78KH MEMEF MN UNxFN | 777 | 3.1 | 78K | V01478KHBV |  | X | 1 1/2 | US
88348182207 | 883481822077 | 1 1/2x2 78KH MEMFF MN UNxFN | 975 | 3.6 | 78K | VJ8678KHBV |  | X | 1 1/2X2 | US
88348182208 | 883481822084 | 2 78KH MFMFF MN UNxFN | 975 | 4.5 | 78K | V02078KHBV |  | X | 2 | US
88348182218 | 883481822183 | 48x3/4 NPT BRD AH2-CC HOSE ASY ORG W/3/4 LP ELBOW C/E=4 | 254.5 | 3.1 | AQB | A48TAQBBAD |  | X | 48X3/4 | US
88348182249 | 883481822497 | A381NCQ41L63220 36 AH2 BRD/NO~ BKT SHRT LOW PROF ELL V3806 ~ | 376 | 4.89 | ABH | A381ABH30R |  | X | V38 SPRINKLERS | US
88348182251 | 883481822510 | A381PCQ41L63220 36 AH2 BRD/NO~ BKT SHRT LOW PROF ELL V3802 ~ | 348 | 4.892 | ABH | A381ABH30T |  | X | V38 SPRINKLERS | US
88348182325 | 883481823258 | 3/4 76V VLV FN UNxFN 3.52 GPM~ LP RANGE CART 11 | 723 | 2.61 | 76V | V00676V01W |  | X | 3/4 | US
88348182340 | 883481823401 | 6 76G CART GRV VLV 524.8 GPM ~ DN150 GxG DELTA P 5.66 | 8933 | 80.9 | 76G | V06076G121 |  | X | 6 | US
88348182384 | 883481823845 | 1/2 78KH MPT UNxFN & PT STADK~ CBV W/DRN KIT | 470 | 1.4 | 78K | V00478KHDV |  | X | 1/2 | US
88348182423 | 883481824231 | 3/4 78KH MPT UNION W/3/4 FPT ~ & PT STADK CBV W/DRN KIT | 494 | 1.4 | 78K | V00678KHDV |  | X | 3/4 | US
88348182424 | 883481824248 | 1 78K-H MPT UNION W/1 FPT & ~ PT STADK CBV W/DRN KIT | 585 | 1.6 | 78K | V01078KHDV |  | X | 1 | US
88348182425 | 883481824255 | 1 1/4 78K-H MPT UNION W/1 1/4~ FPT & PT STADK CBV W/DRN KIT | 713 | 2.4 | 78K | V01278KHDV |  | X | 1 1/4 | US
88348182426 | 883481824262 | 1 1/2 78KH MN UNIONxFN & PT ~ STADK CBV W/DRN KIT | 923 | 3.1 | 78K | V01478KHDV |  | X | 1 1/2 | US
88348182427 | 883481824279 | 2 78K-H MPT UNION W/2 FPT & ~ PT STADK CBV W/DRN KIT | 1119.5 | 4.5 | 78K | V02078KHDV |  | X | 2 | US
88348182428 | 883481824286 | 3/4 78KH W/1/2 MPT UNION & PT~ STADK CBV W/DRN KIT | 494 | 1.4 | 78K | VX8778KHDV |  | X | 1/2X3/4 | US
88348182429 | 883481824293 | 1 78KH W/3/4 MPT UNION & PT ~ STADK CBV W/DRN KIT | 585 | 1.6 | 78K | VA6178KHDV |  | X | 3/4X1 | US
88348182430 | 883481824309 | 1 1/4 78KH W/1 MPT UNION & PT~ STADK CBV W/DRN KIT | 713 | 2.4 | 78K | VZ9078KHDV |  | X | 1X1 1/4 | US
88348182431 | 883481824316 | 1 1/2x1 1/4 78KH MN UNIONxFN ~ & PT STADK CBV W/DRN KIT | 923 | 3.1 | 78K | VZ9178KHDV |  | X | 1 1/4X1 1/2 | US
88348182432 | 883481824323 | 2 78KH W/1 1/2 MPT UNION & PT~ STADK CBV W/DRN KIT | 1119.5 | 3.6 | 78K | VJ8678KHDV |  | X | 1 1/2X2 | US
88348182438 | 883481824385 | 8x1 MEC-T 422 E W/316SS NPT ~ FEM UP HSG DUCTILE IRON LWR ~ | 1506 | 13.3 | 422 | CL10422XE0 |  |  | 8X1 | US
88348182444 | 883481824446 | 8x1 1/2 MEC-T 422 E W/316SS ~ NPT FEM UP HSG DUCTILE IRON ~ | 1506 | 12.6 | 422 | CK74422XE0 |  |  | 8X1 1/2 | US
88348182446 | 883481824460 | 2 CAP 860S CF8M 40S/316 ~ E/E=2.44 | 166 | 1.39 | 860 | F020860X46 |  |  | 2 | US
88348182447 | 883481824477 | 2 1/2 CAP 860S CF8M 40S/316 ~ E/E=2.69 | 226.5 | 1.98 | 860 | F024860X46 |  |  | 2 1/2 | US
88348182448 | 883481824484 | 3 CAP 860S CF8M 40S/316 ~ E/E=2.94 | 273.5 | 2.71 | 860 | F030860X46 |  |  | 3 | US
88348182449 | 883481824491 | 4 CAP 860S CF8M 40S/316 ~ E/E=3.44 | 492 | 4.54 | 860 | F040860X46 |  |  | 4 | US
88348182450 | 883481824507 | 6 CAP 860S CF8M 40S/316 ~ E/E=4.69 | 1064 | 10.3 | 860 | F060860X46 |  |  | 6 | US
88348182451 | 883481824514 | 8 CAP 860S CF8M 40S/316 ~ E/E=5.94 | 1821.5 | 19.22 | 860 | F080860X46 |  |  | 8 | US
88348182505 | 883481825054 | S363BJS42012614 V3613 K5.6 ~ PEN 286F/141C SR CP 12 3/4 IN~ | 404.5 | 3.94 | BJS | S363BJSFF6 |  | X | V36 SPRINKLERS & SUBASSEMBLIES | US
88348182517 | 883481825177 | 10x1 MEC-T 422 E W/316SS NPT ~ FEM UP HSG & 316SS LWR HSG SS~ | 2945.5 | 17.095 | 422 | CL72422XEX |  |  | 10X1 | US
88348182518 | 883481825184 | 10x1 1/2 MEC-T 422 E W/316SS ~ NPT FEM UP HSG&316SS LWR HSG ~ | 2945.5 | 16.2 | 422 | CK85422XEX |  |  | 10X1 1/2 | US
88348182519 | 883481825191 | 10x2 MEC-T 422 E W/316SS NPT ~ FEM UP HSG & 316SS LWR HSG SS~ | 2945.5 | 15.4 | 422 | CF86422XEX |  |  | 10X2 | US
88348182605 | 883481826051 | 31x1/2 NPT BRD AH1 HOSE L/BKT~ W/SHORT LOW PROFILE ELBOW NO ~ | 170 | 2.002 | AQB | A31HAQBSEL |  | X | 31X1/2 | US
88348182617 | 883481826174 | 12 CPL 905 T VP ORG FLURPLY ~ B/N | 1479.5 | 83.75 | 905 | L120905PT0 |  |  | 12 | US
88348182625 | 883481826259 | 12 CPL 905 E VP ORG FLURPLY ~ B/N | 1479.5 | 83.75 | 905 | L120905PE0 |  |  | 12 | US
88348182636 | 883481826365 | 2 CPL 356 EHP VP ORG | 119.5 | 2.6 | 356 | L020356PE0 |  |  | 2 | US
88348182637 | 883481826372 | 2 CPL 356 EHP VP GLV | 141.5 | 2.6 | 356 | L020356GE0 |  | X | 2 | US
88348182655 | 883481826556 | C0231001800X1FV0XXC ~ 18 231 SS BDY 1 SEG V SS B/N ~ | 17270 | 50 | 231 | C180231X17 |  | X | 18/457.2MM | US
88348182693 | 883481826938 | 1/2 TCM VLV LOW FLOW FNxFN ~ SLIDER 160 | 773 | 2 | TCM | V004TCMLS0 |  | X | 1/2 | US
88348182695 | 883481826952 | G0231003000XZKEZZ0D ~ 30 x 1 3/8 O RNG 231 SS BDY E~ | 1454.5 | 7 | 231 | G300231X04 |  | X | 30 | US
88348182708 | 883481827089 | COPPER CRUSHED WASHER FOR ~ VORTEX PRIMARY/SECONDARY GAUGE | 15 | 0.1 | 950 | P000950001 |  | X | MISCELLANEOUS | US
88348182732 | 883481827324 | S363CFQ41009213 V3610 K5.6 ~ HSW 200F/93C QR BR 9 1/4 IN ~ | 474.5 | 3.24 | CFQ | S363CFQPPX |  | X | V36 SPRINKLERS & SUBASSEMBLIES | US
88348182752 | 883481827522 | 5 155 EXP JT 2.00 MV E FULLY ~ EXPANDED GRV ORG CPL UPD NPL | 12381.5 | 16.5 | 155 | CKRE155PEZ |  | X |  | US
88348182791 | 883481827911 | FP-040-450-66-G-C-VI-ER-NN ~ 4 866-466 LVL CTL VLV W/BI- ~ | 16237 | 82 | 866 | S040866266 |  | X | 4 | US
88348182793 | 883481827935 | FP-080-450-66-G-C-VI-ER-NN ~ 8 866-66 LVL CTL VLV W/BI- ~ | 32272.5 | 165 | 866 | S080866266 |  | X | 8 | US
88348182877 | 883481828772 | 1/2 TCM NOM FLOW FNxFN ~ W/SLIDER 160 | 773 | 1.85 | TCM | V004TCMNS0 |  | X | 1/2 | US
88348182906 | 883481829069 | A381PCQ41B13820 36 AH2-CC BRD~ NO BKT W/V3808 CNCL 155F/68C ~ | 370 | 5.09 | ABH | A311ABH30A |  | X |  | US
88348182913 | 883481829137 | FP-080-43T-PS-H-C-V2-ER-NB-I ~ 8 867-43T-PS SUCTION CONTROL ~ | 22914 | 276 | 867 | S0808672TS |  | X | 8 | US
88348182914 | 883481829144 | FP-060-43T-PS-H-C-V2-ER-NB-I ~ 6 867-43T-PS SUCTION CONTROL ~ | 16425.5 | 165 | 867 | S0608672TS |  | X | 6 | US
88348182919 | 883481829199 | 76T CARTRIDGE 19 GPM HP RANGE~ CART 40 | 416 | 0.16 | 76T | P01076TCDD |  | X | 1 | US
88348182941 | 883481829410 | 1/2 TEE P20 T VP ORG IR FTG ~ JT ASY | 36.5 | 2.4 | P20 | F004P20PT0 |  |  | 1/2 | US
88348182950 | 883481829502 | 1/2 SLIP CPL P08 T VP ORG | 26.5 | 1.1 | P08 | L004P08PT0 |  |  | 1/2 | US
88348182951 | 883481829519 | 3/4 SLIP CPL P08 T VP ORG | 31.5 | 1.2 | P08 | L006P08PT0 |  |  | 3/4 | US
88348182952 | 883481829526 | 1 SLIP CPL P08 T VP ORG | 33.5 | 1.4 | P08 | L010P08PT0 |  | X | 1 | US
88348182953 | 883481829533 | 1 1/4 SLIP CPL P08 T VP ORG | 40.5 | 1.6 | P08 | L012P08PT0 |  | X | 1 1/4 | US
88348182954 | 883481829540 | 2x3/4 MEC-T 422 E W/316SS NPT~ FEM UP HSG & 316SS LWR HSG SS~ | 690.5 | 3.149 | 422 | CB59422XEX |  | X | 2X3/4 | US
88348183012 | 883481830126 | 1/2 BLV P89 BR PLExPLE W/SS ~ TRIM | 59.5 | 0.64 | P89 | V004P89C0X |  | X | 1/2 | US
88348183013 | 883481830133 | 3/4 BLV P89 BR PLExPLE W/SS ~ TRIM | 127.5 | 0.92 | P89 | V006P89C0X |  | X | 3/4 | US
88348183014 | 883481830140 | 1 BLV P89 BR PLExPLE W/SS TRIM | 165 | 1.36 | P89 | V010P89C0X |  | X | 1 | US
88348183015 | 883481830157 | 1 1/4 BLV P89 BR PLExPLE W/SS~ TRIM | 379 | 2.03 | P89 | V012P89C0X |  | X | 1 1/4 | US
88348183016 | 883481830164 | 1 1/2 BLV P89 BR PLExPLE W/SS~ TRIM | 440.5 | 3.7 | P89 | V014P89C0X |  | X | 1 1/2 | US
88348183017 | 883481830171 | 2 BLV P89 BR PLExPLE W/SS TRIM | 671.5 | 5.42 | P89 | V020P89C0X |  | X | 2 | US
88348183019 | 883481830195 | G0231003600XZJEZZ0D ~ 36 X 1 3/8 O RNG 231 SS BDY E~ | 1609.5 | 7 | 231 | G360231X01 |  | X | 36 | US
88348183020 | 883481830201 | G0231004800XZHEZZ0D ~ 48 X 1 3/8 O RNG 231 SS BDY E~ | 2103 | 9 | 231 | G480231X04 |  | X | 48 | US
88348183031 | 883481830317 | 1x3/4 CPL P50 T VP ORG | 53 | 1.9 | P50 | LA83P50PT0 |  |  | 1X3/4 | US
88348183032 | 883481830324 | 1 1/4x3/4 CPL P50 TP VP ORG | 69.5 | 2.6 | P50 | LB04P50PT0 |  |  | 1 1/4X3/4 | US
88348183033 | 883481830331 | 1 1/2x3/4 CPL P50 T VP ORG | 89.5 | 3.1 | P50 | LB28P50PT0 |  |  | 1 1/2X3/4 | US
88348183034 | 883481830348 | 1 1/2x1 CPL P50 T VP ORG | 93 | 3 | P50 | LB29P50PT0 |  |  | 1 1/2X1 | US
88348183035 | 883481830355 | 1 1/2x1 1/4 CPL P50 T VP ORG | 96.5 | 3 | P50 | LB31P50PT0 |  |  | 1 1/2X1 1/4 | US
88348183036 | 883481830362 | 2x1 CPL P50 T VP ORG | 128 | 3.8 | P50 | LB60P50PT0 |  | X | 2X1 | US
88348183043 | 883481830430 | 3/4x1/2 CPL P50 T VP ORG | 42.5 | 1.7 | P50 | LA59P50PT0 |  | X | 3/4X1/2 | US
88348183083 | 883481830836 | 10 155 EXP JT 2.25 MV E EXP ~ GRV ORG CPL UPD NPL | 27986.5 | 382.9 | 155 | CPTE155PEZ |  | X |  | US
88348183109 | 883481831093 | P0230002400SZKEZZZZ ~ 24 230 SS SEALING PLATE E ~ | 2771.5 | 3 | 230 | P240230S07 |  | X | 24/609.6MM | US
88348183110 | 883481831109 | G0230002400SZKEZZZZ ~ 24 X 1 1/4 O RNG 230 CS BDY E~ | 988 | 4 | 230 | G240230S08 |  | X | 24/609.6MM | US
88348183112 | 883481831123 | 6 CPL 009N E TYPE A VP ORG ND~ 168.3MM | 431 | 6.11 | 09N | L06009NPE2 |  |  | 6 | US
88348183113 | 883481831130 | 6 CPL 009N E TYPE A VP GLV ND~ 168.3MM | 522 | 6.11 | 09N | L06009NGE2 |  |  | 6 | US
88348183114 | 883481831147 | 8 CPL 009N E TYPE A VP ORG ND~ 219.1MM | 717.5 | 12.02 | 09N | L08009NPE2 |  |  | 8 | US
88348183115 | 883481831154 | 8 CPL 009N E TYPE A VP GLV ND~ 219.1MM | 869.5 | 12.02 | 09N | L08009NGE2 |  |  | 8 | US
88348183118 | 883481831185 | 1 1/2 386A-SB SINGLE BRANCH ~ 1 STAGE PRV STATION | 21309 | 57.12 | 386 | K014386AES |  | X | 1 1/2 | US
88348183119 | 883481831192 | 1 1/2 386B-SB SINGLE BRANCH ~ 2 STAGE PRV STATION | 28862 | 71.03 | 386 | K014386BES |  | X | 1 1/2 | US
88348183120 | 883481831208 | 1 1/2 386C-SB SINGLE BRANCH ~ 1 STAGE PRV STATION | 35895 | 65.16 | 386 | K014386CES |  | X | 1 1/2 | US
88348183121 | 883481831215 | 1 1/2 386D-SB SINGLE BRANCH ~ 2 STAGE PRV STATION | 43448 | 86.71 | 386 | K014386DES |  | X | 1 1/2 | US
88348183122 | 883481831222 | 2 386A-SB SINGLE BRANCH ~ 1 STAGE PRV STATION | 21831 | 72.81 | 386 | K020386AES |  | X | 2 | US
88348183123 | 883481831239 | 2 1/2 386A-SB SINGLE BRANCH ~ 1 STAGE PRV STATION | 25894 | 87.33 | 386 | K024386AES |  | X | 2 1/2 | US
88348183124 | 883481831246 | 3 386A-SB SINGLE BRANCH ~ 1 STAGE PRV STATION | 29435.5 | 125.4 | 386 | K030386AES |  | X | 3 | US
88348183125 | 883481831253 | 4 386A-SB SINGLE BRANCH ~ 1 STAGE PRV STATION | 35842 | 205.82 | 386 | K040386AES |  | X | 4 | US
88348183127 | 883481831277 | 6 386A-SB SINGLE BRANCH ~ 1 STAGE PRV STATION | 52929 | 308.4 | 386 | K060386AES |  | X | 6 | US
88348183130 | 883481831307 | 2 1/2 386B-SB SINGLE BRANCH ~ 2 STAGE PRV STATION | 36676 | 114.76 | 386 | K024386BES |  | X | 2 1/2 | US
88348183132 | 883481831321 | 2 386B-SB SINGLE BRANCH ~ 2 STAGE PRV STATION | 31674.5 | 95.34 | 386 | K020386BES |  | X | 2 | US
88348183133 | 883481831338 | 3 386B-SB SINGLE BRANCH ~ 2 STAGE PRV STATION | 37823 | 198.66 | 386 | K030386BES |  | X | 3 | US
88348183134 | 883481831345 | 4 386B-SB SINGLE BRANCH ~ 2 STAGE PRV STATION | 46884.5 | 335.33 | 386 | K040386BES |  | X | 4 | US
88348183135 | 883481831352 | 6 386B-SB SINGLE BRANCH ~ 2 STAGE PRV STATION | 74807.5 | 548.68 | 386 | K060386BES |  | X | 6 | US
88348183136 | 883481831369 | 2 1/2 386C-SB SINGLE BRANCH ~ 1 STAGE PRV STATION | 41207.5 | 101.21 | 386 | K024386CES |  | X | 2 1/2 | US
88348183137 | 883481831376 | 2 386C-SB SINGLE BRANCH ~ 1 STAGE PRV STATION | 36519.5 | 82.89 | 386 | K020386CES |  | X | 2 | US
88348183138 | 883481831383 | 3 386C-SB SINGLE BRANCH ~ 1 STAGE PRV STATION | 46365.5 | 146.06 | 386 | K030386CES |  | X | 3 | US
88348183139 | 883481831390 | 4 386C-SB SINGLE BRANCH ~ 1 STAGE PRV STATION | 54907.5 | 246.84 | 386 | K040386CES |  | X | 4 | US
88348183140 | 883481831406 | 6 386C-SB SINGLE BRANCH ~ 1 STAGE PRV STATION | 82829 | 442.56 | 386 | K060386CES |  | X | 6 | US
88348183142 | 883481831420 | 2 1/2 386D-SB SINGLE BRANCH ~ 2 STAGE PRV STATION | 51991.5 | 131.76 | 386 | K024386DES |  | X | 2 1/2 | US
88348183145 | 883481831451 | 2 386D-SB SINGLE BRANCH ~ 2 STAGE PRV STATION | 46365.5 | 110.14 | 386 | K020386DES |  | X | 2 | US
88348183146 | 883481831468 | 3 386D-SB SINGLE BRANCH ~ 2 STAGE PRV STATION | 54700 | 199.66 | 386 | K030386DES |  | X | 3 | US
88348183147 | 883481831475 | 4 386D-SB SINGLE BRANCH ~ 2 STAGE PRV STATION | 71264.5 | 336.38 | 386 | K040386DES |  | X | 4 | US
88348183148 | 883481831482 | 6 386D-SB SINGLE BRANCH ~ 2 STAGE PRV STATION | 104708 | 616.68 | 386 | K060386DES |  | X | 6 | US
88348183165 | 883481831659 | EXP PLATE BLK F/V33 CNCL SPK | 22.5 | 0.04 | P00 | SE30P000B0 |  | X | 5X5X2X1 1/4 | US
88348183192 | 883481831925 | 3/4 7CP W/TA ACTM NC 24VAC ~ FEMxFEM | 1732 | 3.4 | 7CP | V0067CP5FF |  | X | 3/4 | US
88348183193 | 883481831932 | 1 7CP FNxFN W/TA ACT MOD ~ SPRING RETURN NC 24VAC W/WIRE~ | 1886.5 | 3.1 | 7CP | V0107CP5FF |  | X | 1 | US
88348183255 | 883481832557 | C0232003700S2JEFSS0 ~ 37 232 CS BDY FBE 2 SEG E ~ | 44390.5 | 508 | 232 | C360232S70 |  | X | 36 | US
88348183273 | 883481832731 | 48X1/2 AH2-CC BRD HOSE ASY ~ W/SHRT 1/2 LP ELBOW C/E=4 | 254.5 | 3.6 | AQB | A48HAQBLP2 |  | X | 48X1/2 | US
88348183332 | 883481833325 | 2x1 1/2 CPL P50 EHP VP ORG | 133 | 4.1 | P50 | LB67P50PE0 |  |  | 2X1 1/2 | US
88348183334 | 883481833349 | 2x1 1/2 CPL P50 T VP ORG | 133 | 4.1 | P50 | LB67P50PT0 |  |  | 2X1 1/2 | US
88348183341 | 883481833417 | S363BFQ44033414 V3614 K5.6 ~ PEN 200F/93C QR WH 33 1/2 IN ~ | 618 | 8.04 | BFQ | S363BFQAUW |  | X | V36 SPRINKLERS & SUBASSEMBLIES | US
88348183415 | 883481834155 | 1 1/4 155 EXP JT .76 MV E ~ FULLY EXP GRV ORG CPL UPD NPL | 6667.5 | 28 | 155 | CCGE155PEZ |  | X |  | US
88348183416 | 883481834162 | 1 1/2 155 EXP JT .76 MV E ~ FULLY EXP GRV ORG CPL UPD NPL | 7028 | 25 | 155 | CDGE155PEZ |  | X |  | US
88348183417 | 883481834179 | 1 1/4 155 EXP JT .57 MV E ~ NEU GRV ORG CPL UPD NPL | 6394 | 28 | 155 | CCEN155PEZ |  | X |  | US
88348183418 | 883481834186 | 1 1/2 155 EXP JT .57 MV E NEU~ GRV ORG CPL UPD NPL | 6641.5 | 31 | 155 | CDEN155PEZ |  | X |  | US
88348183421 | 883481834216 | 3/4x6 THD ADP NPL 440H ~ 40S/304L | 256.5 | 0.5 | 440 | FA67440X44 |  | X | 3/4X6 | US
88348183497 | 883481834971 | S363BCS5NX24013 V3615 K8.0 ~ PEN 155F/68C SR VC250 CTD HD ~ | 561.5 | 4.94 | BCS | S363BCSADO |  | X | V36 SPRINKLERS & SUBASSEMBLIES | US
88348183523 | 883481835237 | 1/2 7MP VLV FEMxFEM NO ~ ACTUATOR | 594 | 1.7 | 7MP | V0047MP0FF |  | X | 1/2 | US
88348183524 | 883481835244 | 3/4 7MP VLV FEMxFEM NO ACTUATOR | 733 | 2.05 | 7MP | V0067MP0FF |  | X | 3/4 | US
88348183525 | 883481835251 | 1 7MP VLV FEMxFEM NO ACTUATOR | 971 | 2.6 | 7MP | V0107MP0FF |  | X | 1 | US
88348183526 | 883481835268 | 1 1/4 7MP VLV FEMxFEM NO ~ ACTUATOR | 1463 | 4.4 | 7MP | V0127MP0FF |  | X | 1 1/4 | US
88348183527 | 883481835275 | 1 1/2 7MP VLV FEMxFEM NO ~ ACTUATOR | 2597 | 9.22 | 7MP | V0147MP0FF |  | X | 1 1/2 | US
88348183528 | 883481835282 | 2 7MP VLV FEMxFEM NO ACTUATOR | 3239.5 | 11 | 7MP | V0207MP0FF |  | X | 2 | US
88348183567 | 883481835671 | S363BCQ54W07012 V3616 K8.0 ~ PEN 155F/68C QR WH HD W/WH SS~ | 422 | 2.74 | BCQ | S363BCQGBQ |  | X | V36 SPRINKLERS & SUBASSEMBLIES | US
88348183573 | 883481835732 | S363BCQ54W06612 V3616 K8.0 ~ PEN 155F/68C QR WH HD W/WH SS~ | 397.5 | 2.74 | BCQ | S363BCQGBP |  | X | V36 SPRINKLERS & SUBASSEMBLIES | US
88348183679 | 883481836791 | 31x1/2 NPT BRD AH2-CC HOSE 300 PSI & 5.75 REDUCER L/BKT ~ | 251.5 | 2.8 | AQB | A31HAQB30C |  | X | 31X1/2 | US
88348183681 | 883481836814 | 31x3/4 NPT BRD AH2-CC HOSE 300 PSI W/5.75 REDUCER L/BKT ~ | 251.5 | 2.8 | AQB | A31TAQB30C |  | X | 31X3/4 | US
88348183682 | 883481836821 | 36x1/2 NPT BRD AH2-CC HOSE 300 PSI & 5.75 REDUCER L/BKT ~ | 263 | 3.1 | AQB | A36HAQB30C |  | X | 36X1/2 | US
88348183683 | 883481836838 | 36x3/4 NPT BRD AH2-CC HOSE 300 PSI & 5.75 REDUCER L/BKT ~ | 263 | 3.1 | AQB | A36TAQB30C |  | X | 36X3/4 | US
88348183684 | 883481836845 | 48x1/2 NPT BRD AH2-CC HOSE 300 PSI W/5.75 REDUCER L/BKT ~ | 271 | 3.8 | AQB | A48HAQB30C |  | X | 48X1/2 | US
88348183685 | 883481836852 | 48x3/4 NPT BRD AH2-CC HOSE 300 PSI W/5.75 REDUCER L/BKT ~ | 271 | 3.8 | AQB | A48TAQB30C |  | X | 48X3/4 | US
88348183686 | 883481836869 | 60x1/2 NPT BRD AH2-CC HOSE 300 PSI W/5.75 REDUCER L/BKT ~ | 298.5 | 4.5 | AQB | A60HAQB30C |  | X | 60X1/2 | US
88348183687 | 883481836876 | 60x3/4 NPT BRD AH2-CC HOSE 300 PSI W/5.75 REDUCER L/BKT ~ | 298.5 | 4.5 | AQB | A60TAQB30C |  | X | 60X3/4 | US
88348183688 | 883481836883 | 72x1/2 NPT BRD AH2-CC HOSE ~ 300 PSI W/5.75 REDUCER L/BKT ~ | 322.5 | 5.2 | AQB | A72HAQB30C |  | X | 72X1/2 | US
88348183689 | 883481836890 | 72x3/4 NPT BRD AH2-CC HOSE 300 PSI W/5.75 REDUCER L/BKT ~ | 322.5 | 5.2 | AQB | A72TAQB30C |  | X | 72X3/4 | US
88348183724 | 883481837248 | 1x3-4 WLD OTLT 142 SHORT IGS ~ 100/BOX | 9.5 | 0.14 | 142 | FA87142Y00 |  |  | 1X3 | US
88348183725 | 883481837255 | 1x1 1/2-2 WLD OTLT 142 SHORT ~ IGS 100/BOX | 9.5 | 0.14 | 142 | FCO3142Y00 |  |  | 1X1 1/2 | US
88348183726 | 883481837262 | 1x2-2 1/2 WLD OTLT 142 SHORT ~ IGS 100/BOX | 9.5 | 0.14 | 142 | FL01142Y00 |  |  | 1X2 | US
88348183727 | 883481837279 | 1x2 1/2-3 WLD OTLT 142 SHORT ~ IGS 100/BOX | 9.5 | 0.14 | 142 | FW76142Y00 |  |  | 1X2 1/2 | US
88348183728 | 883481837286 | 1x1 1/4-1 1/2 WLD OTLT 142 ~ SHORT IGS 100/BOX | 9.5 | 0.14 | 142 | FZ90142Y00 |  |  | 1X1 1/4 | US
88348183735 | 883481837354 | 1 1/4x1 CPL P50 EHP VP ORG | 73 | 2.3 | P50 | LB05P50PE0 |  |  | 1 1/4X1 | US
88348183793 | 883481837934 | A381PCQ41015720 60 AH1-CC BRD~ NO BKT V3802 CNCL 155F/68C BR~ | 315 | 5.1 | ABH | A381ABH60S |  | X | V38 SPRINKLERS | US
88348183844 | 883481838443 | 6x3 CONC RD 850S CF8M 40S/316~ E/E=4 | 743 | 7.2 | 850 | FE71850X46 |  |  | 6X3 | US
88348183870 | 883481838702 | A3F3BAQ4NX38013 V3506 K5.6 ~ PEN 135F/57C QR VC250 5/BX ~ | 1092.5 | 3.9 | BAQ | A3F3BAQ005 |  | X |  | US
88348183873 | 883481838733 | 6x3 CONC RD 850HC SCH 80 CAST~ ZN E/E=4 | 650.5 | 8.25 | 850 | FE71850SCH |  | X | 6X3 | US
88348183877 | 883481838771 | A3F3BAQ4NX58013 V3506 K5.6 ~ PEN 135F/57C QR VC250 5/BX ~ | 1246 | 4.6 | BAQ | A3F3BAQ007 |  | X |  | US
88348183878 | 883481838788 | A3F3BAQ4NX50013 V3506 K5.6 ~ PEN 135F/57C QR VC250 5/BX ~ | 1169.5 | 4.3 | BAQ | A3F3BAQ006 |  | X |  | US
88348183888 | 883481838887 | 6 CPL HP-70 E GLV | 708 | 15.7 | 070 | L060070GE7 |  | X | 6 | US
88348183889 | 883481838894 | 6 CPL HP-70 T GLV | 708 | 15.7 | 070 | L060070GT7 |  | X | 6 | US
88348183891 | 883481838917 | 6 CPL HP-70 E ORG | 492.5 | 15.7 | 070 | L060070PE7 |  | X | 6 | US
88348183893 | 883481838931 | 6 CPL HP-70 T ORG | 492.5 | 15.8 | 070 | L060070PT7 |  | X | 6 | US
88348183895 | 883481838955 | 2 CPL HP-70 E GLV | 201 | 3.25 | 070 | L020070GE7 |  | X | 2 | US
88348183896 | 883481838962 | 2 CPL HP-70 T GLV | 201 | 3.25 | 070 | L020070GT7 |  | X | 2 | US
88348183897 | 883481838979 | 8 CPL HP-70 T GLV | 1127 | 26.64 | 070 | L080070GT7 |  | X | 8 | US
88348183898 | 883481838986 | 2 CPL HP-70 E ORG | 150.5 | 3.25 | 070 | L020070PE7 |  | X | 2 | US
88348183899 | 883481838993 | 8 CPL HP-70 E ORG | 786 | 26.64 | 070 | L080070PE7 |  | X | 8 | US
88348183900 | 883481839006 | 2 CPL HP-70 T ORG | 150.5 | 3.25 | 070 | L020070PT7 |  |  | 2 | US
88348183902 | 883481839020 | 2 1/2 CPL HP-70 E GLV | 229.5 | 4 | 070 | L024070GE7 |  | X | 2 1/2 | US
88348183904 | 883481839044 | 2 1/2 CPL HP-70 E ORG | 172.5 | 4 | 070 | L024070PE7 |  | X | 2 1/2 | US
88348183905 | 883481839051 | 8 CPL HP-70 T ORG | 786 | 26.64 | 070 | L080070PT7 |  |  | 8 | US
88348183906 | 883481839068 | 2 1/2 CPL HP-70 T ORG | 172.5 | 4 | 070 | L024070PT7 |  |  | 2 1/2 | US
88348183907 | 883481839075 | 3 CPL HP-70 E GLV | 256 | 4.584 | 070 | L030070GE7 |  | X | 3 | US
88348183908 | 883481839082 | 10 CPL HP-70 E ORG | 1447.5 | 33.65 | 070 | L100070PE7 |  | X | 10 | US
88348183909 | 883481839099 | 3 CPL HP-70 T GLV | 256 | 4.584 | 070 | L030070GT7 |  | X | 3 | US
88348183910 | 883481839105 | 3 CPL HP-70 E ORG | 190.5 | 4.584 | 070 | L030070PE7 |  | X | 3 | US
88348183911 | 883481839112 | 10 CPL HP-70 T ORG | 1447.5 | 26.64 | 070 | L100070PT7 |  | X | 10 | US
88348183913 | 883481839136 | 3 CPL HP-70 T ORG | 190.5 | 4.35 | 070 | L030070PT7 |  |  | 3 | US
88348183917 | 883481839174 | 4 CPL HP-70 E GLV | 390 | 7.7 | 070 | L040070GE7 |  | X | 4 | US
88348183918 | 883481839181 | 4 CPL HP-70 T GLV | 390 | 7.7 | 070 | L040070GT7 |  | X | 4 | US
88348183919 | 883481839198 | 12 CPL HP-70 E ORG | 2107.5 | 41.5 | 070 | L120070PE7 |  | X | 12 | US
88348183920 | 883481839204 | 4 CPL HP-70 E ORG | 275 | 7.7 | 070 | L040070PE7 |  | X | 4 | US
88348183921 | 883481839211 | 12 CPL HP-70 T ORG | 2107.5 | 41.5 | 070 | L120070PT7 |  | X | 12 | US
88348183923 | 883481839235 | 4 CPL HP-70 T ORG | 275 | 7.7 | 070 | L040070PT7 |  |  | 4 | US
88348183924 | 883481839242 | 14 CPL HP-70 E ORG | 2513 | 56 | 070 | L140070PE7 |  | X | 14 | US
88348183925 | 883481839259 | 14 CPL HP-70 T ORG | 2513 | 56 | 070 | L140070PT7 |  | X | 14 | US
88348183928 | 883481839280 | 16 CPL HP-70 E ORG | 3059.5 | 66 | 070 | L160070PE7 |  | X | 16 | US
88348183929 | 883481839297 | 16 CPL HP-70 T ORG | 3059.5 | 66 | 070 | L160070PT7 |  | X | 16 | US
88348183930 | 883481839303 | 2 1/2 CPL HP-70 T GLV | 229.5 | 4 | 070 | L024070GT7 |  | X | 2 1/2 | US
88348183931 | 883481839310 | 2-3 VG GROOVING KNIFE PGS-300~ GRV SYS | 538.5 | 0.11 | 003 | R067003PVG |  | X | TOOL PARTS | US
88348183932 | 883481839327 | 4 VG GROOVING KNIFE PGS-300 ~ GRV SYS | 538.5 | 0.13 | 014 | R067014PVG |  | X | TOOL PARTS | US
88348183933 | 883481839334 | 6 VG GROOVING KNIFE PGS-300 ~ GRV SYS | 824.5 | 0.13 | 020 | R067020PVG |  | X | TOOL PARTS | US
88348183934 | 883481839341 | 8 VG GROOVING KNIFE PGS-300 ~ GRV SYS | 886 | 0.38 | 032 | R067032PVG |  | X | TOOL PARTS | US
88348184009 | 883481840095 | 2x6 GRV ADP NPL 843 UPD ~ OGS-200 GRVxOGS-200 GRV F/ ~ | 125 | 1.86 | 843 | FB85843U00 |  | X | 2X6 | US
88348184073 | 883481840736 | 8 CPL HP-70 E GLV | 1127 | 26.64 | 070 | L080070GE7 |  | X | 8 | US
88348184074 | 883481840743 | 10 CPL HP-70 E GLV | 1979 | 33.65 | 070 | L100070GE7 |  | X | 10 | US
88348184076 | 883481840767 | 12 CPL HP-70 E GLV | 2819 | 41.5 | 070 | L120070GE7 |  | X | 12 | US
88348184078 | 883481840781 | 14 CPL HP-70 E GLV | 3532 | 56 | 070 | L140070GE7 |  | X | 14 | US
88348184079 | 883481840798 | 16 CPL HP-70 E GLV | 4221 | 66 | 070 | L160070GE7 |  | X | 16 | US
88348184085 | 883481840859 | 60x1/2 AH2-CC BRD HOSE ASY ~ W/9 NPL ORG NPT NO UL MARK | 267 | 5 | AQB | A60HAQBP29 |  | X | 60X1/2 | US
88348184088 | 883481840880 | 72x1/2 AH2-CC BRD HOSE ASY ~ W/9 NPL ORG NPT NO UL MARK | 289.5 | 5.7 | AQB | A72HAQBP29 |  | X | 72X1/2 | US
88348184115 | 883481841153 | 3/4 7CP FNxFN TA ACT SPRING ~ RETURN NC 24VAC;W/END SWITCH ~ | 1495 | 3.05 | 7CP | V0067CPAFF |  | X | 3/4 | US
88348184118 | 883481841184 | G0232004200SZHTZZZZ ~ 42 X 1 1/2 O RNG 232 CS BDY T~ | 2933.5 | 11 | 232 | G420232S07 |  | X | 42 | US
88348184120 | 883481841207 | 10 GSK 905 E VP | 414.5 | 1.71 | 905 | G100905LE0 |  | X | 10 | US
88348184121 | 883481841214 | 10 GSK 905 T VP | 414.5 | 1.96 | 905 | G100905LT0 |  | X | 10 | US
88348184122 | 883481841221 | 12 GSK 905 E VP | 459 | 2.1 | 905 | G120905LE0 |  | X | 12 | US
88348184123 | 883481841238 | 12 GSK 905 T VP | 459 | 2.41 | 905 | G120905LT0 |  | X | 12 | US
88348184134 | 883481841344 | 1x4 GRV ADP NPL 443 SS ~ 10S/304L | 222 | 0.3 | 443 | FA89443X14 |  | X | 1X4 | US
88348184138 | 883481841382 | 72x3/4 AH2-CC BRD HOSE ASY ~ W/9 NPL ORG NPT NO UL MARK | 289.5 | 4.3 | AQB | A72TAQBP29 |  | X | 72X3/4 | US
88348184176 | 883481841764 | VG 2 CUT GRV F/CPVC & PVC W/ ~ YOKE&EXTRA KNF PGS-300 GRV SYS | 1831.5 | 12 | 008 | R00P008PVG |  |  | TOOL PARTS | US
88348184177 | 883481841771 | VG 2 1/2 CUT GRV F/CPVC&PVC ~ W/YOKE&EXTRA KNF PGS-300 GRV ~ | 1831.5 | 16 | 010 | R00P010PVG |  |  | TOOL PARTS | US
88348184178 | 883481841788 | VG 3 CUT GRV F/CPVC & PVC W/ ~ YOKE&EXTRA KNF PGS-300 GRV SYS | 1831.5 | 16 | 012 | R00P012PVG |  |  | TOOL PARTS | US
88348184179 | 883481841795 | VG 4 CUT GRV F/CPVC & PVC W/ ~ YOKE&EXTRA KNF PGS-300 GRV SYS | 1831.5 | 18 | 016 | R00P016PVG |  |  | TOOL PARTS | US
88348184180 | 883481841801 | VG 6 CUT GRV F/CPVC & PVC W/ ~ YOKE&EXTRA KNF PGS-300 GRV SYS | 2197 | 25 | 024 | R00P024PVG |  |  | TOOL PARTS | US
88348184181 | 883481841818 | VG 8 CUT GRV F/CPVC & PVC W/ ~ YOKE&EXTRA KNF PGS-300 GRV SYS | 2562.5 | 45 | 032 | R00P032PVG |  | X | TOOL PARTS | US
88348184185 | 883481841856 | G0232004363SZFEZZZZ ~ 43.625X1 3/8 O RING 232 CS ~ | 1443.5 | 0.1 | 232 | G420232S08 |  | X | 42 | US
88348184228 | 883481842280 | A342GCQ64014820 48 AH2-CC BRD~ NO BKT V3412 ECLH PEN ~ | 385 | 5.08 | ABH | A344ABH40B |  | X |  | US
88348184242 | 883481842426 | 1 1/2 SLIP CPL P08 EHP VP ORG | 71 | 2.4 | P08 | L014P08PE0 |  |  | 1 1/2 | US
88348184243 | 883481842433 | 1 1/2 SLIP CPL P08 T VP ORG | 71 | 2.4 | P08 | L014P08PT0 |  |  | 1 1/2 | US
88348184244 | 883481842440 | FP-020-450-66-G-C-VI-ER-NN ~ 2 866-466 LVL CTL VLV W/BI- ~ | 11962 | 82 | 866 | S020866266 |  | X | 2 | US
88348184282 | 883481842822 | 1 1/2x1 1/2x2 GSK 104 E TYPE A | 367 | 0.4 | 104 | GB411040E0 |  | X | 1 1/2X1 1/2X2 | US
88348184284 | 883481842846 | 2x2x2 1/2 GSK 104 E TYPE A | 389 | 0.54 | 104 | GB781040E0 |  | X | 2X2X2 1/2 | US
88348184286 | 883481842860 | 2 1/2x2 1/2x3 GSK 104 E TYPE A | 426 | 0.69 | 104 | GC231040E0 |  | X | 2 1/2X2 1/2X3 | US
88348184408 | 883481844086 | 2x1 1/4 CPL P50 EHP VP ORG | 127.5 | 3.8 | P50 | LB64P50PE0 |  |  | 2X1 1/4 | US
88348184409 | 883481844093 | 2x1 1/4 CPL P50 T VP ORG | 127.5 | 3.8 | P50 | LB64P50PT0 |  |  | 2X1 1/4 | US
88348184410 | 883481844109 | 2 SLIP CPL P08 EHP VP ORG | 92.5 | 3 | P08 | L020P08PE0 |  |  | 2 | US
88348184411 | 883481844116 | 2 SLIP CPL P08 T VP ORG | 92.5 | 3 | P08 | L020P08PT0 |  |  | 2 | US
88348184412 | 883481844123 | 1 1/4x1 CPL P50 T VP ORG | 73 | 2.3 | P50 | LB05P50PT0 |  |  | 1 1/4X1 | US
88348184413 | 883481844130 | V2758 K5.6 ECLH HSW 200F/93C ~ QR BRIGHT WHITE RAL9003 1/2 ~ | 70 | 0.165 | HFQ | S271HFQ4W0 |  | X | V2701 & V2705 SUBASSEMBLIES | US
88348184542 | 883481845427 | A381PFQ41013820 36 AH2-CC BRD~ NO BKT V3802 CNCL 200F/93C ~ | 335.5 | 5.5 | ABH | A381ABH346 |  | X | V38 SPRINKLERS | US
88348184568 | 883481845687 | C0230003200S1HEFS00 ~ 32 230 CS BDY FBE 1 SEG E ~ | 18749 | 132 | 230 | C300230S63 |  | X | 30 | US
88348184580 | 883481845809 | 2 GSK 77 E C2 | 112.5 | 0.07 | 077 | G020077LE7 |  | X | 2 | US
88348184582 | 883481845823 | 2 GSK 77 T VP | 112.5 | 0.096 | 077 | G020077LT7 | X |  | 2 | US
88348184583 | 883481845830 | 2 GSK 77 O | 908.5 | 0.1 | 077 | G020077LO7 |  | X | 2 | US
88348184584 | 883481845847 | 2 1/2 GSK 77 E C2 | 130 | 0.126 | 077 | G024077LE7 |  | X | 2 1/2 | US
88348184585 | 883481845854 | 2 1/2 GSK 77 T VP | 130 | 0.118 | 077 | G024077LT7 | X |  | 2 1/2 | US
88348184586 | 883481845861 | 3 GSK 77 E C2 | 138 | 0.1 | 077 | G030077LE7 | X |  | 3 | US
88348184587 | 883481845878 | 3 GSK 77 T VP | 138 | 0.146 | 077 | G030077LT7 | X |  | 3 | US
88348184588 | 883481845885 | 3 GSK 77 O | 1132.5 | 0.2 | 077 | G030077LO7 |  | X | 3 | US
88348184590 | 883481845908 | 4 GSK 77 E | 172.5 | 0.225 | 077 | G040077LE7 | X |  | 4 | US
88348184591 | 883481845915 | 4 GSK 77 T VP | 172.5 | 0.26 | 077 | G040077LT7 | X |  | 4 | US
88348184592 | 883481845922 | 4 GSK 77 O | 1851.5 | 0.3 | 077 | G040077LO7 |  | X | 4 | US
88348184593 | 883481845939 | 6 GSK 77 E | 236 | 0.314 | 077 | G060077LE7 |  | X | 6 | US
88348184594 | 883481845946 | 6 GSK 77 T VP | 236 | 0.356 | 077 | G060077LT7 | X |  | 6 | US
88348184595 | 883481845953 | 6 GSK 77 O | 2430 | 0.3 | 077 | G060077LO7 |  | X | 6 | US
88348184596 | 883481845960 | 6 GSK 77 L | 1190.5 | 0.45 | 077 | G0600770L7 | X |  | 6 | US
88348184597 | 883481845977 | 8 GSK 77 E C1 | 320.5 | 0.562 | 077 | G080077LE7 |  | X | 8 | US
88348184598 | 883481845984 | 8 GSK 77 T | 320.5 | 0.67 | 077 | G080077LT7 | X |  | 8 | US
88348184599 | 883481845991 | 8 GSK 77 O | 2777.5 | 0.65 | 077 | G080077LO7 |  | X | 8 | US
88348184600 | 883481846004 | 8 GSK 77 L | 1328 | 0.743 | 077 | G0800770L7 | X |  | 8 | US
88348184601 | 883481846011 | 10 GSK 77 E | 400 | 0.708 | 077 | G100077LE7 |  | X | 10 | US
88348184602 | 883481846028 | 10 GSK 77 T | 400 | 0.812 | 077 | G100077LT7 |  | X | 10 | US
88348184603 | 883481846035 | 10 GSK 77 L | 1725 | 0.88 | 077 | G1000770L7 | X |  | 10 | US
88348184604 | 883481846042 | 12 GSK 77 L | 2033.5 | 0.88 | 077 | G1200770L7 | X |  | 12 | US
88348184605 | 883481846059 | 12 GSK 77 E | 464 | 0.824 | 077 | G120077LE7 |  | X | 12 | US
88348184606 | 883481846066 | 12 GSK 77 T | 464 | 0.946 | 077 | G120077LT7 |  | X | 12 | US
88348184609 | 883481846097 | 14 GSK 77 E | 701 | 0.97 | 077 | G140077LE7 | X |  | 14 | US
88348184610 | 883481846103 | 14 GSK 77 T | 701 | 1.092 | 077 | G140077LT7 | X |  | 14 | US
88348184611 | 883481846110 | 14 GSK 77 L | 3104 | 1.1 | 077 | G1400770L7 | X |  | 14 | US
88348184612 | 883481846127 | 16 GSK 77 L | 3214.5 | 1.3 | 077 | G1600770L7 | X |  | 16 | US
88348184613 | 883481846134 | 16 GSK 77 E | 967 | 1.3 | 077 | G160077LE7 | X |  | 16 | US
88348184614 | 883481846141 | 16 GSK 77 T | 967 | 1.335 | 077 | G160077LT7 | X |  | 16 | US
88348184615 | 883481846158 | G0232003600SZKEZZZZ ~ 36 x 1 5/8 O RNG 232 CS BDY ~ | 1691 | 9 | 232 | G360232S10 |  | X | 36 | US
88348184626 | 883481846264 | 3/4 TCM VLV NOM FLOW FNxFN ~ W/TA MOD SPRING RETURN NO ~ | 1525 | 2.15 | TCM | V006TCMNS6 |  | X | 3/4 | US
88348184678 | 883481846783 | G0230002400SZHEZZZZ ~ 24 x 1 1/4 O RNG 230 CS BDY E~ | 988 | 4 | 230 | G240230S09 |  | X | 24/609.6MM | US
88348184679 | 883481846790 | G0230001075SZHEZZZZ ~ 10.75 x 3/4 O RNG 230 CS BDY ~ | 644 | 1.01 | 230 | G100230S04 |  | X | 10 | US
88348184681 | 883481846813 | G0230003000SZHEZZZZ ~ 30 x 1 1/4 O RNG 230 CS BDY E~ | 1077.5 | 5 | 230 | G300230S07 |  | X | 30 | US
88348184683 | 883481846837 | 2 CPL HP-70 FS-T GLV | 201 | 3.25 | 070 | L020070GT1 |  | X | 2 | US
88348184684 | 883481846844 | 2 1/2 CPL HP-70 FS-T GLV | 229.5 | 4 | 070 | L024070GT1 |  | X | 2 1/2 | US
88348184685 | 883481846851 | 2 1/2 CPL HP-70 FS-T ORG | 172.5 | 4 | 070 | L024070PT1 |  |  | 2 1/2 | US
88348184686 | 883481846868 | 3 CPL HP-70 FS-T GLV | 256 | 4.584 | 070 | L030070GT1 |  | X | 3 | US
88348184687 | 883481846875 | 3 CPL HP-70 FS-V ORG | 421.5 | 4.584 | 070 | L030070PV1 |  | X | 3 | US
88348184714 | 883481847148 | 4 CPL HP-70 FS-T GLV | 390 | 7.7 | 070 | L040070GT1 |  | X | 4 | US
88348184715 | 883481847155 | 6 CPL HP-70 FS-T GLV | 708 | 15.7 | 070 | L060070GT1 |  | X | 6 | US
88348184716 | 883481847162 | 6 CPL HP-70 FS-L ORG | 1071 | 15.7 | 070 | L060070PL1 |  | X | 6 | US
88348184717 | 883481847179 | 8 CPL HP-70 FS-E GLV | 1127 | 26.64 | 070 | L080070GE1 |  | X | 8 | US
88348184718 | 883481847186 | 8 CPL HP-70 FS-T GLV | 1127 | 26.64 | 070 | L080070GT1 |  | X | 8 | US
88348184719 | 883481847193 | 8 CPL HP-70 FS-L ORG | 1417.5 | 26.64 | 070 | L080070PL1 |  | X | 8 | US
88348184720 | 883481847209 | 10 CPL HP-70 FS-E GLV | 1979 | 33.65 | 070 | L100070GE1 |  | X | 10 | US
88348184721 | 883481847216 | 10 CPL HP-70 FS-L ORG | 2253 | 34 | 070 | L100070PL1 |  | X | 10 | US
88348184722 | 883481847223 | 12 CPL HP-70 FS-E GLV | 2819 | 41.5 | 070 | L120070GE1 |  | X | 12 | US
88348184723 | 883481847230 | 12 CPL HP-70 FS-E ORG | 2107.5 | 41.5 | 070 | L120070PE1 |  | X | 12 | US
88348184724 | 883481847247 | 12 CPL HP-70 FS-L ORG | 3061.5 | 41.5 | 070 | L120070PL1 |  | X | 12 | US
88348184725 | 883481847254 | 12 CPL HP-70 FS-T ORG | 2107.5 | 41.5 | 070 | L120070PT1 |  |  | 12 | US
88348184726 | 883481847261 | 14 CPL HP-70 FS-E GLV | 3532 | 56 | 070 | L140070GE1 |  | X | 14 | US
88348184727 | 883481847278 | 14 CPL HP-70 FS-L ORG | 3793 | 56 | 070 | L140070PL1 |  | X | 14 | US
88348184728 | 883481847285 | 14 CPL HP-70 FS-T ORG | 2513 | 56 | 070 | L140070PT1 |  | X | 14 | US
88348184729 | 883481847292 | 16 CPL HP-70 FS-E GLV | 4221 | 66 | 070 | L160070GE1 |  | X | 16 | US
88348184730 | 883481847308 | 16 CPL HP-70 FS-L ORG | 4296 | 66 | 070 | L160070PL1 |  | X | 16 | US
88348184732 | 883481847322 | 16 CPL HP-70 FS-T ORG | 3059.5 | 66 | 070 | L160070PT1 |  | X | 16 | US
88348184762 | 883481847629 | 10 CPL HP-70 T GLV | 1979 | 33.65 | 070 | L100070GT7 |  | X | 10 | US
88348184781 | 883481847810 | 1 TBV-CM NOM FLOW W/SLIDER ~ 160 ACT | 1328 | 2.64 | TCM | V010TCMNS0 |  | X | 1 | US
88348184782 | 883481847827 | 3/4 TCM NOM FLOW W/SLIDER 160~ ACT | 906.5 | 1.85 | TCM | V006TCMNS0 |  | X | 3/4 | US
88348184841 | 883481848411 | 3/4 76B VLV FNXFN 3.83 GPM LP~ RANGE CART 11 | 586.5 | 2.03 | 76B | V00676B01X |  | X | 3/4 | US
88348184846 | 883481848466 | 1 1/4x1 ADP 144 OGSxIGS BLK ~ OXIDE CTD 25/BOX | 16 | 0.54 | 144 | FB05144B00 |  |  | 1 1/4X1 | US
88348184847 | 883481848473 | 1 1/2x1 ADP 144 OGSxIGS BLK ~ OXIDE CTD 25/BOX | 18.5 | 0.61 | 144 | FB29144B00 |  |  | 1 1/2X1 | US
88348184852 | 883481848527 | 1 1/2x1 ADP 144 OGSxIGS GLV ~ 25/BOX | 25.5 | 0.61 | 144 | FB29144G00 |  | X | 1 1/2X1 | US
88348184873 | 883481848732 | V3402 K8.0 UP 155F/68C QR BR ~ V9 CPL GRD SHIELD 3/4 IGS | 82 | 0.9 | ACQ | S34KACQ51G |  | X |  | US
88348184874 | 883481848749 | V3401 K8.0 UP 155F/68C SR BR ~ V9 CPL & GUARD & SHLD 3/4 IGS | 79.5 | 0.28 | ACS | S34KACS51G |  | X |  | US
88348184879 | 883481848794 | V3401 K8.0 UP 200F/93C SR BR ~ V9 CPL & GUARD & SHLD 3/4 IGS | 79.5 | 0.28 | AFS | S34KAFS51G |  | X |  | US
88348184880 | 883481848800 | V3401 K8.0 UP 286F/141C SR BR~ V9 CPL & GUARD & SHIELD 3/4 ~ | 79.5 | 0.28 | AJS | S34KAJS51G |  | X |  | US
88348184885 | 883481848855 | 4 EXP JT 155 2.25 MV E NEU GRV ORG CPL UPD NPL | 11013 | 48 | 155 | CJTN155PEZ |  | X |  | US
88348184941 | 883481849418 | A342FCS74032220 31 AH2 BRD ~ W/13 NPL NO BKT V3421 ECOH ~ | 378.5 | 5.09 | ABH | A344ABH206 |  | X |  | US
88348184977 | 883481849777 | 1/2 ADP NPL P80 NPT FEMxPLE ~ ORG 40/BX | 27 | 0.85 | P80 | F004P80P00 |  | X | 1/2 | US
88348184978 | 883481849784 | 6x4 MEC-CSS 920 T ORG GRV ~ 168.3x114.3MM GRVxGRV | 893.5 | 10.1 | 920 | CE79920PTB |  | X | 6X4 | US
88348185011 | 883481850117 | A381PEQ41016220 72 AH2 BRD/NO~ BKT V3802 CNCL 175F/79C BR ~ | 380.5 | 5.09 | ABH | A381ABH70A |  | X | V38 SPRINKLERS | US
88348185015 | 883481850155 | A403BFQ64018013UB624 48 AH2 ~ BRD UB6 BKT V4002 PEN ~ | 1273 | 7 | UB6 | A403UB6Q01 |  | X | TOOL PARTS | US
88348185039 | 883481850391 | A363BCQ44012013UB684 48 AH2-CC BRD UB6 BKT V3614 PEN ~ | 1014.5 | 7.25 | UB6 | A363UB6Q01 |  | X | V36 SPRINKLERS & SUBASSEMBLIES | US
88348185040 | 883481850407 | A363BJS4NX12012UB624 48 AH2 ~ BRD UB6 BKT V3613 PEN ~ | 1014.5 | 6 | UB6 | A363UB6S01 |  | X | V36 SPRINKLERS & SUBASSEMBLIES | US
88348185117 | 883481851176 | A381PCQ41064120 48 AH1 BRD/NO~ BKT LOW PROFILE SHORT ELBOW ~ | 304 | 5.09 | ABH | A381ABH40V |  | X | V38 SPRINKLERS | US
88348185149 | 883481851497 | G0232003138SZHEZZZZ ~ 31.38 x 1 3/8 O RNG 232 CS ~ | 1190.5 | 6 | 232 | G300232S10 |  | X | 30 | US
88348185224 | 883481852241 | S363CJS41024013 V3609 K5.6 ~ HSW 286F/141C SR BR 24 IN SLV~ | 508 | 5.34 | CJS | S363CJS600 |  | X | V36 SPRINKLERS & SUBASSEMBLIES | US
88348185324 | 883481853248 | 8x6 CONC RD 850S CF8M 40S/316~ E/E=5 | 1360 | 13.93 | 850 | FF47850X46 |  |  | 8X6 | US
88348185329 | 883481853293 | 1/2 7MP W/TA ACTM NC ACT ~ FEMxFEM ~ | 1030.5 | 2.2 | 7MP | V0047MP5FF |  | X | 1/2 | US
88348185330 | 883481853309 | 3/4 7MP W/ TA ACTM NC ACT ~ FEMxFEM | 1785 | 2.55 | 7MP | V0067MP5FF |  | X | 3/4 | US
88348185361 | 883481853613 | 2 1/2x2 CONC RD 850S CF8M ~ 40S/316 E/E=4 | 263.5 | 2.62 | 850 | FC07850X46 |  |  | 2 1/2X2 | US
88348185362 | 883481853620 | 3x2 CONC RD 850S CF8M 40S/316~ E/E=4 | 311.5 | 2.87 | 850 | FC43850X46 |  |  | 3X2 | US
88348185363 | 883481853637 | 3x2 1/2 CONC RD 850S CF8M ~ 40S/316 E/E=4 | 323.5 | 3.12 | 850 | FC49850X46 |  |  | 3X2 1/2 | US
88348185364 | 883481853644 | 4x2 CONC RD 850S CF8M 40S/316~ E/E=4 | 436.5 | 4.06 | 850 | FD29850X46 |  |  | 4X2 | US
88348185366 | 883481853668 | A 8 22 1/2 ELL 12-C DI 37H-77 | 2068 | 27 | 012 | A080012PD0 |  | X | 8 | US
88348185367 | 883481853675 | A 10 22 1/2 ELL 12-C DI ~ 37H-77 | 4020 | 41 | 012 | A100012PD0 |  | X | 10 | US
88348185389 | 883481853897 | A363BFQ4NX18013UB684 48 AH2-CC BRD UB6 BKT V3614 PEN ~ | 1061 | 7.25 | UB6 | A363UB6Q05 |  | X | V36 SPRINKLERS & SUBASSEMBLIES | US
88348185390 | 883481853903 | 4x2 1/2 CONC RD 850S CF8M ~ 40S/316 E/E=4 | 450 | 4.98 | 850 | FD35850X46 |  |  | 4X2 1/2 | US
88348185391 | 883481853910 | 4x3 CONC RD 850S CF8M 40S/316~ E/E=4 | 484.5 | 4.97 | 850 | FD44850X46 |  |  | 4X3 | US
88348185469 | 883481854696 | A403BJS6NX12013UB684 48 AH2-CC UB6 BKT V4001 PEN 286F/141C ~ | 1223 | 5.34 | UB6 | A403UB6S05 |  | X | TOOL PARTS | US
88348185470 | 883481854702 | A363BJQ5NX12012UB624 48 AH2 ~ UB6 BKT V3616 PEN 286F/141C ~ | 1014.5 | 9.764 | UB6 | A363UB6Q07 |  | X | V36 SPRINKLERS & SUBASSEMBLIES | US
88348185482 | 883481854825 | A 8x8x4 BASE RD TEE 25-CB DI ~ 37H-77 | 9743 | 77 | 025 | AF68025PK0 |  | X | 8X8X4 | US
88348185485 | 883481854856 | A 8x8x4 BASE RD TEE 25-CB DI ~ C/L 37H-77 | 10254.5 | 77 | 025 | AF68025PKL |  | X | 8X8X4 | US
88348185505 | 883481855051 | 10 RET RING 905 SS | 518.5 | 0.76 | 905 | P10090500X |  | X | 10 | US
88348185506 | 883481855068 | 12 RET RING 905 SS | 622 | 0.95 | 905 | P12090500X |  | X | 12 | US
88348185507 | 883481855075 | 14/355MM RET RING 905 SS | 727.5 | 0.94 | 905 | P14090500X |  | X | 14 | US
88348185508 | 883481855082 | 14 GSK 905 E VP | 778 | 3.66 | 905 | G140905LE0 |  | X | 14 | US
88348185509 | 883481855099 | 14 GSK 905 T VP | 778 | 3.8 | 905 | G140905LT0 |  | X | 14 | US
88348185510 | 883481855105 | 10 GSK 907 E VP | 414.5 | 1.6 | 907 | G100907LE0 |  | X | 10 | US
88348185511 | 883481855112 | 10 GSK 907 T VP | 414.5 | 1.83 | 907 | G100907LT0 |  | X | 10 | US
88348185512 | 883481855129 | 12 GSK 907 T VP | 459 | 2.16 | 907 | G120907LT0 |  | X | 12 | US
88348185513 | 883481855136 | 12 GSK 907 E VP | 459 | 1.9 | 907 | G120907LE0 |  | X | 12 | US
88348185516 | 883481855167 | 2 GSK 77 L | 309.5 | 0.13 | 077 | G0200770L7 | X |  | 2 | US
88348185517 | 883481855174 | 2 1/2 GSK 77 L | 357.5 | 0.1 | 077 | G0240770L7 |  | X | 2 1/2 | US
88348185518 | 883481855181 | 3 GSK 77 L | 384.5 | 0.1 | 077 | G0300770L7 |  | X | 3 | US
88348185519 | 883481855198 | 4 GSK 77 L | 557.5 | 0.371 | 077 | G0400770L7 | X |  | 4 | US
88348185530 | 883481855303 | 315MM CPL 905 T VP BLK FLURPLY B/N | 1479.5 | 79.37 | 905 | L315905BT0 |  | X | 315MM | US
88348185548 | 883481855488 | FP-060-400Y-2D-V-C-VI-ER-4DC ~ NN-ADV 6 869Y-2D ON/OFF ELC ~ | 27245.5 | 95 | 869 | S060869Y2D |  | X | 6 | US
88348185549 | 883481855495 | A 10x6 90 RD ELL 10-CR DI ~ 37H-77 | 3855 | 40 | 010 | AF91010PD0 |  | X | 10X6 | US
88348185551 | 883481855518 | 31x3/4 AH2-CC BRD HOSE ASY ~ ORG NPT VICFLEX W/13 RD NPL ~ | 239.5 | 3.3 | AQB | A31TAQBP23 |  | X | 31X3/4 | US
88348185553 | 883481855532 | 12 155 EXP JT 2.00 MV E NEU ~ GRV ORG CPL UPD NPL | 29627.5 | 601.4 | 155 | CQRN155PEZ |  | X |  | US
88348185557 | 883481855570 | 1 1/2 951 V1500 ZONE PANEL DRY CONTACT BALL VALVE | 41655 | 160 | 951 | S01495115A |  | X | 1 1/2 | US
88348185558 | 883481855587 | 2 951 V1500 ZONE PANEL DRY ~ CONTACT BALL VALVE | 41655 | 160 | 951 | S02095115A |  | X | 2 | US
88348185559 | 883481855594 | 1 1/2 951 ZONE PANEL DRY ~ CONTACT BALL VALVE | 29271.5 | 160 | 951 | S01495110A |  | X | 1 1/2 | US
88348185563 | 883481855631 | A363BFQ4NX12013UB684 48 AH2-CC UB6 BKT V3614 PEN 200F/93C QR~ | 1014.5 | 5.8 | UB6 | A363UB6Q08 |  | X | V36 SPRINKLERS & SUBASSEMBLIES | US
88348185583 | 883481855839 | 36x1/2 AH2-CC BRD HOSE ASY ~ W/13 NPL ORG NPT NO UL MARK | 249.5 | 3.6 | AQB | A36HAQBP23 |  | X | 36X1/2 | US
88348185585 | 883481855853 | 60x1/2 AH2-CC BRD HOSE ASY ~ W/13 NPL ORG NPT NO UL MARK | 282 | 5 | AQB | A60HAQBP23 |  | X | 60X1/2 | US
88348185586 | 883481855860 | 72x1/2 AH2-CC BRD HOSE ASY ~ W/13 NPL ORG NPT NO UL MARK | 306 | 5.7 | AQB | A72HAQBP23 |  | X | 72X1/2 | US
88348185587 | 883481855877 | 6/168.3MM GSK 009N E TYPE A ND | 248 | 0.51 | 009 | G060009NE2 |  | X | 6 | US
88348185588 | 883481855884 | 8/219.1MM GSK 009N E TYPE A ND | 352.5 | 0.74 | 009 | G080009NE2 |  | X | 8 | US
88348185592 | 883481855921 | G0232000450XZKTZZZZ ~ 4.5 x 1/2 O RNG 232 SS BDY T ~ | 936 | 0.1 | 232 | G040232X07 |  | X | 4 | US
88348185595 | 883481855952 | S333PCS44016715 V3301 K5.6 ~ CNCL PEN 155F/68C SR WH ~ | 562 | 4.74 | PCS | S333PCS534 |  | X |  | US
88348185596 | 883481855969 | 1 HF 76T FNxFN 10.00 GPM LP ~ RANGE CART 30 | 763.5 | 3.42 | 76T | V01H76T03O |  | X |  | US
88348185597 | 883481855976 | S333PCS44030715 V3301 K5.6 ~ CNCL PEN 155F/68C SR WH ~ | 670 | 7.74 | PCS | S333PCS535 |  | X |  | US
88348185616 | 883481856164 | A403BJQ6NX12012UB624 48 AH2 ~ UB6 BKT V4002 PEN 286F/141C ~ | 1223 | 5.501 | UB6 | A403UB6Q00 |  | X | TOOL PARTS | US
88348185619 | 883481856195 | A403BCQ6NX30013UB624 48 AH2 ~ UB6 BKT V4002 PEN 155F/68C ~ | 1400.5 | 8.664 | UB6 | A403UB6Q02 |  | X | TOOL PARTS | US
88348185665 | 883481856652 | A403BJS6NX12012UB624 48 AH2 ~ UB6 BKT V4001 PEN 286F/141C ~ | 1246 | 5.504 | UB6 | A403UB6S01 |  | X | TOOL PARTS | US
88348185666 | 883481856669 | A333PCQ44012015UB624 48 AH2 ~ UB6 BKT V3302 CNCL PEN ~ | 1128 | 5.964 | UB6 | A333UB6Q01 |  | X |  | US
88348185684 | 883481856843 | A403BFQ6NX12017UB684 48 AH2-CC UB6 BKT V4002 PEN 200F/93C ~ | 1223 | 5.8 | UB6 | A403UB6Q03 |  | X | TOOL PARTS | US
88348185709 | 883481857093 | A403BFS6NX12013UB624 48 AH2 ~ UB6 BKT V4001 PEN 200F/93C SR~ | 1223 | 5.504 | UB6 | A403UB6S03 |  | X | TOOL PARTS | US
88348185718 | 883481857185 | 30 GAL WATER TANK RED W/TRIM | 16832.5 | 35 | 950 | S300950140 |  | X | 30 | US
88348185719 | 883481857192 | 60 GAL WATER TANK RED W/TRIM ~ ASME AND FM APPROVED | 20570.5 | 35 | 950 | S600950140 |  | X | 60 | US
88348185720 | 883481857208 | 80 GAL WATER TANK RED W/TRIM | 24581.5 | 35 | 950 | S800950140 |  | X |  | US
88348185721 | 883481857215 | 120 GAL WATER TANK RED W/TRIM | 27904.5 | 35 | 950 | S120950140 |  | X | 12 | US
88348185722 | 883481857222 | 200 GAL WATER TANK RED W/TRIM | 30757 | 35 | 950 | S200950140 |  | X | 20/508MM | US
88348185723 | 883481857239 | 400 GAL WATER TANK RED W/TRIM | 41055 | 35 | 950 | S400950140 |  | X | 40 | US
88348185730 | 883481857307 | A363BFQ4NX24012UB684 48 AH2-CC BRD UB6 BKT V3614 PEN ~ | 1106 | 7.25 | UB6 | A363UB6Q09 |  | X | V36 SPRINKLERS & SUBASSEMBLIES | US
88348185731 | 883481857314 | A363BJS5NX12012UB624 48 AH2 ~ UB6 BKT V3615 PEN 286F/141C ~ | 1014.5 | 6 | UB6 | A363UB6S03 |  | X | V36 SPRINKLERS & SUBASSEMBLIES | US
88348185732 | 883481857321 | A403BFQ6NX12017UB624 48 AH2 ~ UB6 BKT V4002 PEN 200F/93C ~ | 1223 | 5.964 | UB6 | A403UB6Q04 |  | X | TOOL PARTS | US
88348185742 | 883481857420 | A363BFQ44012013UB624 48 AH2 ~ UB6 BKT V3614 PEN 200F/93C QR~ | 1014.5 | 5.964 | UB6 | A363UB6Q04 |  | X | V36 SPRINKLERS & SUBASSEMBLIES | US
88348185743 | 883481857437 | A363BFS5NX12017UB624 48 AH2 ~ UB6 BKT V3615 PEN 200F/93C SR~ | 1014.5 | 6 | UB6 | A363UB6S04 |  | X | V36 SPRINKLERS & SUBASSEMBLIES | US
88348185814 | 883481858144 | 12 CPL 907 T VP ORG FLURPLY ~ B/N 323.9MM | 1848.5 | 60 | 907 | L120907PT0 |  |  | 12 | US
88348185815 | 883481858151 | 10 CPL 907 T VP ORG FLURPLY ~ B/N 273MM | 1669 | 49 | 907 | L100907PT0 |  |  | 10 | US
88348185859 | 883481858595 | 2 1/2 GSK 77 O | 1026 | 0.1 | 077 | G024077LO7 |  | X | 2 1/2 | US
88348185892 | 883481858922 | A363BCQ4NX12013UB624 48 AH2 ~ UB6 BKT V3614 K5.6 PEN ~ | 1014.5 | 7.25 | UB6 | A363UB6Q10 |  | X | V36 SPRINKLERS & SUBASSEMBLIES | US
88348185917 | 883481859172 | 3/8 TA COMPACT-P 15 | 492 | 1.5 | 7CP | V0037CP000 |  | X | 3/8 | US
88348185919 | 883481859196 | 12 CPL 907 E VP ORG FLURPLY ~ B/N 323.9MM | 1848.5 | 60 | 907 | L120907PE0 |  |  | 12 | US
88348185920 | 883481859202 | 10 CPL 907 E VP ORG FLURPLY ~ B/N 273MM | 1669 | 49 | 907 | L100907PE0 |  |  | 10 | US
88348185930 | 883481859301 | 6x6 GRV ADP NPL 443H SS ~ 40S/304L | 638.5 | 9.1 | 443 | FE98443X44 |  | X | 6X6 | US
88348185931 | 883481859318 | 4x4 THD ADP NPL 440H 40S/304L | 424.5 | 2.8 | 440 | FD65440X44 |  | X | 4X4 | US
88348185944 | 883481859448 | A363BFQ44018013UB624 48 AH2 ~ UB6 BKT V3614 PEN 200F/93C QR~ | 1061 | 9.014 | UB6 | A363UB6Q06 |  | X | V36 SPRINKLERS & SUBASSEMBLIES | US
88348185945 | 883481859455 | A363BCQ5NX24013UB624 48 AH2 ~ UB6 BKT V3616 K8.0 PEN ~ | 1106 | 7.25 | UB6 | A363UB6Q12 |  | X | V36 SPRINKLERS & SUBASSEMBLIES | US
88348185947 | 883481859479 | A363BCQ4NX12017UB624 48 AH2 ~ UB6 BKT V3614 K5.6 PEN ~ | 1014.5 | 7.25 | UB6 | A363UB6Q11 |  | X | V36 SPRINKLERS & SUBASSEMBLIES | US
88348185948 | 883481859486 | A363BCQ5NX12013UB624 48 AH2 ~ UB6 BKT V3616 K8.0 PEN ~ | 1014.5 | 7.25 | UB6 | A363UB6Q15 |  | X | V36 SPRINKLERS & SUBASSEMBLIES | US
88348185950 | 883481859509 | A363BFQ4NX12017UB624 48 AH2 ~ UB6 BKT V3614 K5.6 PEN ~ | 1014.5 | 7.25 | UB6 | A363UB6Q13 |  | X | V36 SPRINKLERS & SUBASSEMBLIES | US
88348185952 | 883481859523 | A363BFQ4NX18017UB624 48 AH2 ~ UB6 BKT V3614 K5.6 PEN ~ | 1061 | 7.25 | UB6 | A363UB6Q14 |  | X | V36 SPRINKLERS & SUBASSEMBLIES | US
88348185953 | 883481859530 | 3 GATE VLV 771H OS&Y W/HW ~ RESILIENT WEDGE RED FBE UL/FM~ | 3101.5 | 36 | 771 | V030771R01 |  |  | 3 | US
88348185954 | 883481859547 | 4 GATE VLV 771H OS&Y W/HW ~ RESILIENT WEDGE RED FBE UL/FM~ | 3648.5 | 77 | 771 | V040771R01 |  |  | 4 | US
88348185955 | 883481859554 | 6 GATE VLV 771H OS&Y W/HW ~ RESILIENT WEDGE RED FBE UL/FM~ | 4884 | 144 | 771 | V060771R01 |  |  | 6 | US
88348185956 | 883481859561 | 8 GATE VLV 771H OS&Y W/HW ~ RESILIENT WEDGE RED FBE UL/FM~ | 7653.5 | 170 | 771 | V080771R01 |  |  | 8 | US
88348185958 | 883481859585 | 10 GATE VLV 771H OS&Y W/HW 250 PSI/17.25 BAR GRVxGRV RED FBE~ | 10300.5 | 344.7 | 771 | V100771R01 |  |  | 10 | US
88348185959 | 883481859592 | 12 GATE VLV 771H OS&Y 250 PSI~ /17.25 BAR GRVxGRV RED FBE ~ | 16063 | 489.5 | 771 | V120771R01 |  |  | 12 | US
88348185961 | 883481859615 | 2 1/2 GATE VLV 771H OS&Y W/HW~ 250 PSI/17.25 BAR GRVxGRV RED~ | 2386 | 30.6 | 771 | V024771R01 |  |  | 2 1/2 | US
88348185962 | 883481859622 | 2 1/2 GATE VLV 772H NRS 250 ~ PSI/17.25 BAR GRVxGRV RED FBE~ | 2208.5 | 29.3 | 772 | V024772R01 |  |  | 2 1/2 | US
88348185963 | 883481859639 | 3 GATE VLV 772H NRS 250 PSI/ ~ 17.25 BAR GRVxGRV RED FBE UL/~ | 2966 | 32.4 | 772 | V030772R01 |  | X | 3 | US
88348185964 | 883481859646 | 4 GATE VLV 772H NRS RED FBE ~ UL/FM RESILIENT WEDGE | 3531 | 70 | 772 | V040772R01 |  |  | 4 | US
88348185965 | 883481859653 | 6 GATE VLV 772H NRS 250 PSI/ ~ 17.25 BAR GRVxGRV RED FBE UL/~ | 4526.5 | 117 | 772 | V060772R01 |  |  | 6 | US
88348185966 | 883481859660 | 8 GATE VLV 772H NRS 250 PSI/ ~ 17.25 BAR GRVxGRV RED FBE UL/~ | 6682 | 188 | 772 | V080772R01 |  |  | 8 | US
88348185967 | 883481859677 | 10 GATE VLV 772H NRS 250 PSI/~ 17.25 BAR GRVxGRV RED FBE UL/~ | 9706 | 297.7 | 772 | V100772R01 |  |  | 10 | US
88348185968 | 883481859684 | 12 GATE VLV 772H NRS 250 PSI/~ 17.25 BAR GRVxGRV RED FBE UL/~ | 13578.5 | 394.9 | 772 | V120772R01 |  |  | 12 | US
88348185979 | 883481859790 | A363BCQ54012013UB634 48 BRD ~ UB6 BKT V3616 PEN 155F/68C ~ | 1014.5 | 7.25 | UB6 | A363UB6Q16 |  | X | V36 SPRINKLERS & SUBASSEMBLIES | US
88348185980 | 883481859806 | A363BCQ54018013UB634 48 BRD ~ UB6 BKT V3616 PEN 155F/68C ~ | 1061 | 7.25 | UB6 | A363UB6Q17 |  | X | V36 SPRINKLERS & SUBASSEMBLIES | US
88348185981 | 883481859813 | A363BCS44012011UB634 48 AH2 ~ BRD UB6 BKT V3613 PEN ~ | 1014.5 | 6 | UB6 | A363UB6S05 |  | X | V36 SPRINKLERS & SUBASSEMBLIES | US
88348186007 | 883481860079 | A363BFQ4NX12011UB624 48 AH2 ~ UB6 BKT V3614 K5.6 PEN ~ | 1014.5 | 7.25 | UB6 | A363UB6Q18 |  | X | V36 SPRINKLERS & SUBASSEMBLIES | US
88348186030 | 883481860307 | C0230002675X1DE0X00 ~ 26.75 230 SS BDY 1 SEG E SS ~ | 14170 | 64 | 230 | C240230X18 |  | X | 24/609.6MM | US
88348186032 | 883481860321 | G0231001400XZHEZZ0C ~ 14 x 3/4 O RNG 231 SS BDY E ~ | 833 | 1.1 | 231 | G140231X08 |  | X | 14 | US
88348186040 | 883481860406 | A363BFQ4NX12013UB624 48 AH2 ~ UB6 BKT V3614 PEN 200F/93C QR~ | 1014.5 | 5.964 | UB6 | A363UB6Q19 |  | X | V36 SPRINKLERS & SUBASSEMBLIES | US
88348186041 | 883481860413 | A333PFQ44018015UB624 48 AH2 ~ UB6 BKT V3302 CNCL PEN ~ | 1173 | 4.304 | UB6 | A333UB6Q03 |  | X |  | US
88348186066 | 883481860666 | 31x1/2 NPT BRD AH1-LP HOSE ~ L/BKT & SHORT ELBOW | 170 | 2.2 | AQB | A31HAQBLP1 |  | X | 31X1/2 | US
88348186076 | 883481860765 | G0231001075XZHEZZ0C ~ 10.75 x 3/4 O RNG 231 SS BDY ~ | 783 | 1.001 | 231 | G100231X06 |  | X | 10 | US
88348186085 | 883481860857 | 48x1/2 NPT BRD AH1-LP HOSE ~ L/BKT & SHORT ELBOW | 189 | 2.2 | AQB | A48HAQBLP1 |  | X | 48X1/2 | US
88348186100 | 883481861007 | 6 155 EXP JT 1.50 MV E FULLY ~ EXP GRV ORG CPL UPD NPL | 13211 | 146.71 | 155 | CMME155PEZ |  | X |  | US
88348186133 | 883481861335 | 60x1/2 NPT BRD AH1-LP HOSE ~ L/BKT & SHORT ELBOW | 215 | 2.2 | AQB | A60HAQBLP1 |  | X | 60X1/2 | US
88348186138 | 883481861380 | A363BFS44024011UB624 48 AH2 ~ BRD UB6 BKT ASY V3613 PEN ~ | 1106 | 6 | UB6 | A363UB6S07 |  | X | V36 SPRINKLERS & SUBASSEMBLIES | US
88348186195 | 883481861953 | 3/4 7CP VLV ACTM N.0. ACT 24 ~ VAC W/WIRE HARNESS FEMxFEM | 1732 | 5.4 | 7CP | V0067CP6FF |  | X | 3/4 | US
88348186196 | 883481861960 | 1x1 FEMxFEM 7CP VLV ~ ACTM N.O. ACTUATOR | 1170 | 5.4 | 7CP | V0107CP6FF |  | X | 1 | US
88348186202 | 883481862028 | A363BCQ4NX12017UB684 48 AH2-CC UB6 BKT V3614 K5.6 PEN ~ | 1014.5 | 7.25 | UB6 | A363UB6Q21 |  | X | V36 SPRINKLERS & SUBASSEMBLIES | US
88348186236 | 883481862363 | 1 1/4 7CP FNXFN W/TA ACT MOD ~ SPRING RETURN NC 24VAC W/WIRE~ | 2219 | 3.4 | 7CP | V0127CP5FF |  | X | 1 1/4 | US
88348186237 | 883481862370 | A363BJQ44018011UB624 48 AH2 ~ BRD UB6 BKT V3614 PEN ~ | 1061 | 7.25 | UB6 | A363UB6Q22 |  | X | V36 SPRINKLERS & SUBASSEMBLIES | US
88348186262 | 883481862622 | A363BJQ4NX18012UB624 48 AH2 ~ BRD UB6 BKT V3614 PEN ~ | 1061 | 7.25 | UB6 | A363UB6Q23 |  | X | V36 SPRINKLERS & SUBASSEMBLIES | US
88348186282 | 883481862820 | 6 155 EXP JT 1.25 MV E CMP GRV ORG CPL UPD NPL | 12505.5 | 70 | 155 | CMKC155PEZ |  | X |  | US
88348186319 | 883481863193 | 2 1/2 GATE VLV 771A E RED FBE~ OS&Y 300 PSI W/HW RESILIENT ~ | 2625 | 35.16 | 771 | V024771RA0 |  | X | 2 1/2 | US
88348186320 | 883481863209 | 3 GATE VLV 771A E RED FBE OS&Y 300 PSI W/HW RESILIENT WEDGE | 3412 | 42.66 | 771 | V030771RA0 |  | X | 3 | US
88348186321 | 883481863216 | 4 GATE VLV 771A E RED FBE OS&Y 300 PSI W/HW RESILIENT WEDGE | 4012.5 | 49.38 | 771 | V040771RA0 |  | X | 4 | US
88348186322 | 883481863223 | 6 GATE VLV 771A E RED FBE OS&Y 300 PSI W/HW RESILIENT WEDGE | 5372 | 95.9 | 771 | V060771RA0 |  | X | 6 | US
88348186323 | 883481863230 | 8 GATE VLV 771A E RED FBE OS&Y 300 PSI W/HW RESILIENT WEDGE | 8418.5 | 149.91 | 771 | V080771RA0 |  | X | 8 | US
88348186324 | 883481863247 | 10 GATE VLV 771A E RED FBE ~ OS&Y 300 PSI W/HW RESILIENT ~ | 11330 | 230 | 771 | V100771RA0 |  | X | 10 | US
88348186325 | 883481863254 | 12 GATE VLV 771A E RED FBE ~ OS&Y 300 PSI W/HW RESILIENT ~ | 17670 | 337.31 | 771 | V120771RA0 |  | X | 12 | US
88348186328 | 883481863285 | 2 1/2 GATE VLV 772A E RED FBE~ NRS 300 PSI RESILIENT WEDGE | 2431 | 29.94 | 772 | V024772RA0 |  | X | 2 1/2 | US
88348186329 | 883481863292 | 3 GATE VLV 772A E RED FBE NRS~ 300 PSI RESILIENT WEDGE | 3263.5 | 32.17 | 772 | V030772RA0 |  | X | 3 | US
88348186330 | 883481863308 | 4 GATE VLV 772A E RED FBE NRS~ 300 PSI RESILIENT WEDGE | 3883 | 41.89 | 772 | V040772RA0 |  | X | 4 | US
88348186331 | 883481863315 | 6 GATE VLV 772A E RED FBE NRS~ 300 PSI RESILIENT WEDGE | 4978.5 | 93.32 | 772 | V060772RA0 |  | X | 6 | US
88348186332 | 883481863322 | 8 GATE VLV 772A E RED FBE NRS~ 300 PSI RESILIENT WEDGE | 7350 | 144.09 | 772 | V080772RA0 |  | X | 8 | US
88348186333 | 883481863339 | 10 GATE VLV 772A E RED FBE ~ NRS 300 PSI RESILIENT WEDGE | 10677 | 237 | 772 | V100772RA0 |  | X | 10 | US
88348186334 | 883481863346 | 12 GATE VLV 772A E RED FBE ~ NRS 300 PSI RESILIENT WEDGE | 14937 | 329.15 | 772 | V120772RA0 |  | X | 12 | US
88348186340 | 883481863407 | A363BFQ44012012UB624 48 AH2 ~ UB6 BKT V3614 PEN 200F/93C QR~ | 1014.5 | 9.014 | UB6 | A363UB6Q24 |  | X | V36 SPRINKLERS & SUBASSEMBLIES | US
88348186363 | 883481863636 | WATER FLOW CATRIDGE KIT .13GPM BRASS 3/4 NPT | 1583 | 2.25 | 953 | K000953013 |  | X | MISCELLANEOUS | US
88348186365 | 883481863650 | WATER FLOW CARTRIDGE KIT .13 ~ GPM SS 3/4 NPT | 1880.5 | 2.25 | 953 | K000953X13 |  | X | MISCELLANEOUS | US
88348186368 | 883481863681 | WATER FLOW CARTRIDGE KIT .26 ~ GPM BRASS 3/4 NPT | 1583 | 2.25 | 953 | K000953026 |  | X | MISCELLANEOUS | US
88348186369 | 883481863698 | WATER FLOW CARTRIDGE KIT .26 ~ GPM SS 3/4 NPT | 1880.5 | 1 | 953 | K000953X26 |  | X | MISCELLANEOUS | US
88348186370 | 883481863704 | WATER FLOW CARTRIDGE KIT .53 ~ GPM BRASS 3/4 NPT | 1583 | 2.25 | 953 | K000953053 |  | X | MISCELLANEOUS | US
88348186371 | 883481863711 | WATER FLOW CARTRIDGE KIT .53 ~ GPM SS 3/4 NPT | 1880.5 | 2.25 | 953 | K000953X53 |  | X | MISCELLANEOUS | US
88348186372 | 883481863728 | WATER FLOW CARTRIDGE KIT .79 ~ GPM BRASS 3/4 NPT | 1583 | 2.25 | 953 | K000953079 |  | X | MISCELLANEOUS | US
88348186373 | 883481863735 | WATER FLOW CARTRIDGE KIT .79 ~ GPM SS 3/4 NPT | 1880.5 | 2.25 | 953 | K000953X79 |  | X | MISCELLANEOUS | US
88348186374 | 883481863742 | WATER FLOW CARTRIDGE KIT 1.06~ GPM BRASS 3/4 NPT | 1583 | 2.25 | 953 | K000953106 |  | X | MISCELLANEOUS | US
88348186375 | 883481863759 | WATER FLOW CARTRIDGE KIT 1.06~ GPM SS 3/4 NPT | 1880.5 | 2.25 | 953 | K000953X06 |  | X | MISCELLANEOUS | US
88348186397 | 883481863971 | A363BCQ4NX24012UB624 48 AH2 ~ UB6 BKT V3614 PEN 155F/68C ~ | 1106 | 9.014 | UB6 | A363UB6Q25 |  | X | V36 SPRINKLERS & SUBASSEMBLIES | US
88348186466 | 883481864664 | A403BFS6NX12017UB684 48 AH2-CC UB6 BKT V4001 PEN 200F/93C SR~ | 1223 | 5.34 | UB6 | A403UB6S04 |  | X | TOOL PARTS | US
88348186470 | 883481864701 | 3 GATE VLV GRV 771M OS&Y BLK ~ FBE T RESILIENT WEDGE W/HW | 3101.5 | 71 | 771 | V030771BM0 |  | X | 3 | US
88348186472 | 883481864725 | 4 GATE VLV GRV 771M OS&Y BLK ~ FBE T RESILIENT WEDGE W/HW | 3648.5 | 77 | 771 | V040771BM0 |  | X | 4 | US
88348186473 | 883481864732 | 6 GATE VLV GRV 771M OS&Y BLK ~ FBE T RESILIENT WEDGE W/HW | 4884 | 144 | 771 | V060771BM0 |  |  | 6 | US
88348186474 | 883481864749 | 8 GATE VLV GRV 771M OS&Y BLK ~ FBE T RESILIENT WEDGE W/HW | 7653.5 | 170 | 771 | V080771BM0 |  | X | 8 | US
88348186475 | 883481864756 | 10 GATE VLV GRV 771M OS&Y BLK~ FBE T RESILIENT WEDGE W/HW | 10300.5 | 344.7 | 771 | V100771BM0 |  |  | 10 | US
88348186476 | 883481864763 | 12 GATE VLV GRV 771M OS&Y BLK~ FBE T RESILIENT WEDGE W/HW | 16063 | 489.5 | 771 | V120771BM0 |  |  | 12 | US
88348186492 | 883481864923 | 36x1/2 NPT BRD AH1 HOSE L/BKT~ W/SHORT LOW PROFILE ELBOW | 178 | 2.002 | AQB | A36HAQBSLP |  | X | 36X1/2 | US
88348186496 | 883481864961 | A363BFQ4NX12017UB684 48 AH2-CC UB6 BKT V3614 K5.6 PEN ~ | 1014.5 | 7.25 | UB6 | A363UB6Q27 |  | X | V36 SPRINKLERS & SUBASSEMBLIES | US
88348186497 | 883481864978 | A363BCQ44012012UB684 48 AH2-CC BRD UB6 BKT V3614 PEN ~ | 1014.5 | 7.25 | UB6 | A363UB6Q26 |  | X | V36 SPRINKLERS & SUBASSEMBLIES | US
88348186499 | 883481864992 | A363BFS4NX12017UB684 48 AH2-CC UB6 BKT V3613 PEN 200F/93C ~ | 1014.5 | 6 | UB6 | A363UB6S08 |  | X | V36 SPRINKLERS & SUBASSEMBLIES | US
88348186501 | 883481865012 | A333PFS44012015UB684 48 AH2-CC UB6 BKT V3301 CNCL PEN ~ | 1128 | 4.14 | UB6 | A333UB6S00 |  | X |  | US
88348186505 | 883481865050 | A363BFS4NX18017UB684 48 AH2-CC UB6 BKT V3613 PEN 200F/93C ~ | 1061 | 6 | UB6 | A363UB6S09 |  | X | V36 SPRINKLERS & SUBASSEMBLIES | US
88348186506 | 883481865067 | A363BFQ5NX12017UB684 48 AH2-CC UB6 BKT V3616 K8.0 PEN ~ | 1014.5 | 7.25 | UB6 | A363UB6Q28 |  | X | V36 SPRINKLERS & SUBASSEMBLIES | US
88348186508 | 883481865081 | A363BJQ44012017UB684 48 AH2-CC BRD UB6 BKT V3614 PEN ~ | 1014.5 | 7.25 | UB6 | A363UB6Q29 |  | X | V36 SPRINKLERS & SUBASSEMBLIES | US
88348186510 | 883481865104 | 1 ADP NPL P80 NPT FEMxPLE ORG~ 30/BX | 31 | 1.15 | P80 | F010P80P00 |  |  | 1 | US
88348186511 | 883481865111 | 1 1/4 ADP NPL P80 NPT FEMxPLE~ ORG 22/BX | 38.5 | 1.54 | P80 | F012P80P00 |  |  | 1 1/4 | US
88348186512 | 883481865128 | 2 ADP NPL P80 NPT FEMxPLE ORG~ 13/BX | 53.5 | 2.71 | P80 | F020P80P00 |  |  | 2 | US
88348186525 | 883481865258 | 3/4 GSK 77 FS-L | 334 | 0.1 | 077 | G0060770L1 |  | X | 3/4 | US
88348186526 | 883481865265 | 3 1/2 GSK 77 FS-L | 504 | 0.2 | 077 | G0340770L1 |  | X | 3 1/2 | US
88348186528 | 883481865289 | 4 1/2 GSK 77 FS-T | 220.5 | 0.3 | 077 | G044077LT1 |  | X | 4 1/2 | US
88348186529 | 883481865296 | 13 1/2 GSK 77 FS-E | 664 | 1.4 | 077 | G134077LE1 |  | X | 13 1/2 | US
88348186530 | 883481865302 | 13 1/2 GSK 77 FS-T | 664 | 1.4 | 077 | G134077LT1 |  | X | 13 1/2 | US
88348186539 | 883481865395 | 12 155 EXP JT .75 MV E NEU GRV ORG CPL UPD NPL | 19119 | 191.4 | 155 | CQFN155PEZ |  | X |  | US
88348186546 | 883481865463 | 2 1/2 RSWG VLV 771F OS&Y RED ~ FBE W/HW 250 PSI/17.25 BAR ~ | 2386 | 29.3 | 771 | V024771R0F |  |  | 2 1/2 | US
88348186548 | 883481865487 | 3 RSWG VLV 771F OS&Y RED FBE ~ W/HW 250 PSI/17.25 BAR GRVx ~ | 3101.5 | 71 | 771 | V030771R0F |  | X | 3 | US
88348186549 | 883481865494 | 72x1/2 AH2-CC BRD HOSE ASY ~ W/SHRT 1/2 LP ELBOW C/E=4 | 303 | 3.6 | AQB | A72HAQBLP2 |  | X | 72X1/2 | US
88348186550 | 883481865500 | 10 GAL WATER TANK RED W/TRIM | 14767 | 63 | 950 | S100950140 |  | X | 10 | US
88348186553 | 883481865531 | A363BCS4NX12017UB684 48 AH2-CC UB6 BKT V3613 PEN 155F/93C ~ | 1014.5 | 6 | UB6 | A363UB6S10 |  | X | V36 SPRINKLERS & SUBASSEMBLIES | US
88348186555 | 883481865555 | 4 RSWG VLV 771F OS&Y RED FBE ~ W/HW 250 PSI/17.25 BAR GRVx ~ | 3648.5 | 77 | 771 | V040771R0F |  | X | 4 | US
88348186557 | 883481865579 | 6 RSWG VLV 771F OS&Y RED FBE ~ W/HW 250 PSI/17.25 BAR GRVx ~ | 4884 | 144 | 771 | V060771R0F |  |  | 6 | US
88348186559 | 883481865593 | 8 RSWG VLV 771F OS&Y RED FBE ~ W/HW 250 PSI/17.25 BAR GRVx ~ | 7653.5 | 238 | 771 | V080771R0F |  |  | 8 | US
88348186560 | 883481865609 | 10 RSWG VLV 771F OS&Y RED FBE~ W/HW 250 PSI/17.25 BAR GRVx ~ | 10300.5 | 297.7 | 771 | V100771R0F |  | X | 10 | US
88348186561 | 883481865616 | G0232004275SZFEZZZZ ~ 42.75 x 1 3/8 O RNG 232 ~ | 1443.5 | 8 | 232 | G420232S09 |  | X | 42 | US
88348186562 | 883481865623 | 12 RSWG VLV 771F OS&Y RED FBE~ W/HW 250 PSI/17.25 BAR GRVx ~ | 16063 | 394.9 | 771 | V120771R0F |  | X | 12 | US
88348186564 | 883481865647 | 2 1/2 RSWG VLV 772F NRS RED ~ FBE 250 PSI/17.25 BAR ~ | 2208.5 | 29.3 | 772 | V024772R0F |  | X | 2 1/2 | US
88348186565 | 883481865654 | 3 RSWG VLV 772F NRS RED FBE ~ 250 PSI/17.25 BAR GRVxANSI ~ | 2966 | 71 | 772 | V030772R0F |  | X | 3 | US
88348186567 | 883481865678 | 6 RSWG VLV 772F NRS RED FBE ~ 250 PSI/17.25 BAR GRVxANSI ~ | 4526.5 | 117 | 772 | V060772R0F |  |  | 6 | US
88348186568 | 883481865685 | 8 RSWG VLV 772F NRS RED FBE ~ 250 PSI/17.25 BAR GRVxANSI ~ | 6682 | 188 | 772 | V080772R0F |  | X | 8 | US
88348186574 | 883481865746 | A363BFQ4NX18013UB624 48 AH2 ~ BRD UB6 BKT V3614 PEN ~ | 1061 | 7.25 | UB6 | A363UB6Q30 |  | X | V36 SPRINKLERS & SUBASSEMBLIES | US
88348186577 | 883481865777 | A333PCS44012015UB684 48 AH2-CC UB6 BKT V3301 CNCL PEN ~ | 1128 | 5.8 | UB6 | A333UB6S01 |  | X |  | US
88348186582 | 883481865821 | 3/4 ADP NPL P80 NPT FEMxPLE ~ ORG 40/BX | 30 | 0.84 | P80 | F006P80P00 |  |  | 3/4 | US
88348186589 | 883481865890 | 10 GAL TO 80 GAL WATER TANK ~ TRIM (-01) | 3477 | 7 | 950 | K100950149 |  | X | 10 | US
88348186605 | 883481866057 | A333PCQ44012015UB684 48 AH2-CC UB6 BKT V3302 CNCL PEN ~ | 1128 | 5.8 | UB6 | A333UB6Q00 |  | X |  | US
88348186628 | 883481866286 | A363BCS44012012UB624 48 AH2 ~ BRD UB6 BKT V3613 PEN ~ | 1014.5 | 6 | UB6 | A363UB6S50 |  | X | V36 SPRINKLERS & SUBASSEMBLIES | US
88348186632 | 883481866323 | A363BFS4NX12013UB624 48 AH2 ~ UB6 BKT V3613 PEN 200F/93C ~ | 1014.5 | 6 | UB6 | A363UB6S13 |  | X | V36 SPRINKLERS & SUBASSEMBLIES | US
88348186633 | 883481866330 | P0232003788SZFIZZZZ ~ 37.88 232 SS SEALING PLATE I ~ | 2771.5 | 6 | 232 | P360232S05 |  | X | 36 | US
88348186636 | 883481866361 | A363BFQ44024013UB624 48 AH2 ~ UB6 BKT V3614 PEN 200F/93C QR~ | 1106 | 7.764 | UB6 | A363UB6Q31 |  | X | V36 SPRINKLERS & SUBASSEMBLIES | US
88348186672 | 883481866729 | 60x1/2 AH2-CC BRD HOSE ASY ~ W/SHRT 1/2 LP ELBOW C/E=4 | 279.5 | 3.6 | AQB | A60HAQBLP2 |  | X | 60X1/2 | US
88348186681 | 883481866811 | A363BCQ44012017UB624 48 AH2 ~ BRD UB6 BKT V3614 PEN ~ | 1014.5 | 7.25 | UB6 | A363UB6Q32 |  | X | V36 SPRINKLERS & SUBASSEMBLIES | US
88348186709 | 883481867092 | A363BFS5NX12017UB684 48 AH2-CC UB6 BKT V3615 PEN 200F/93C ~ | 1014.5 | 6 | UB6 | A363UB6S11 |  | X | V36 SPRINKLERS & SUBASSEMBLIES | US
88348186716 | 883481867160 | A363BFQ4NX24013UB684 48 ~ AH2-CC BRD UB6 BKT V3614 PEN ~ | 1106 | 7.25 | UB6 | A363UB6Q33 |  | X | V36 SPRINKLERS & SUBASSEMBLIES | US
88348186751 | 883481867511 | 250MM CPL 905 T VP BLK FLURPLY B/N | 1336 | 67.24 | 905 | L250905BT0 |  | X | 25 | US
88348186755 | 883481867559 | 315MM RET RING 905 SS | 622 | 0.84 | 905 | P31590500X |  | X | 315MM | US
88348186758 | 883481867580 | 250MM RET RING 905 SS | 518.5 | 0.66 | 905 | P25090500X |  | X | 25 | US
88348186805 | 883481868051 | A363BCS4NX12011UB624 48 AH2 ~ UB6 BKT V3613 PEN 155F/68C ~ | 1014.5 | 6 | UB6 | A363UB6S14 |  | X | V36 SPRINKLERS & SUBASSEMBLIES | US
88348186856 | 883481868563 | 1 1/2 ADP NPL P80 NPT FEMxPLE~ ORG 18/BX | 43 | 1.96 | P80 | F014P80P00 |  |  | 1 1/2 | US
88348186888 | 883481868884 | A363BFQ4NX18017UB684 48 AH2-CC UB6 BKT V3614 K5.6 PEN ~ | 1061 | 7.25 | UB6 | A363UB6Q35 |  | X | V36 SPRINKLERS & SUBASSEMBLIES | US
88348186891 | 883481868914 | A363CCQ4NX24012UB624 48 AH2 ~ UB6 BKT V3610 HSW 155F/68C ~ | 1129 | 2.764 | UB6 | A363UB6Q36 |  | X | V36 SPRINKLERS & SUBASSEMBLIES | US
88348186904 | 883481869041 | TA-SLIDER 160-BACNET BUS-24 ~ VAC/VDC | 1675.5 | 0.66 | 7MP | P0007MPS1B |  | X | MISCELLANEOUS | US
88348186905 | 883481869058 | SLIDER 500 BACNET BUS 24VAC/DC | 2232.5 | 0.88 | 7MP | P0007MPS5B |  | X | MISCELLANEOUS | US
88348186906 | 883481869065 | 1/2 7MP W/SLIDER 160 ACT ~ MALExFEM | 1027.5 | 4.81 | 7MP | V0047MPSMF |  | X | 1/2 | US
88348186958 | 883481869584 | A363BFQ4NX12012UB624 48 AH2 ~ UB6 BKT V3614 PEN 200F/93C QR~ | 1014.5 | 9.014 | UB6 | A363UB6Q37 |  | X | V36 SPRINKLERS & SUBASSEMBLIES | US
88348186959 | 883481869591 | A363BCQ4NX12017UB687 72 AH2-CC UB6 BKT V3614 K5.6 PEN ~ | 1059.5 | 17 | UB6 | A363UB6Q38 |  | X | V36 SPRINKLERS & SUBASSEMBLIES | US
88348186962 | 883481869621 | A363BFQ44012013UB684 48 AH2-CC UB6 BKT V3614 PEN 200F/93C ~ | 1014.5 | 5.8 | UB6 | A363UB6Q39 |  | X | V36 SPRINKLERS & SUBASSEMBLIES | US
88348186963 | 883481869638 | A363BFQ44018013UB684 48 AH2-CC UB6 BKT V3614 PEN 200F/93C QR~ | 1061 | 8.85 | UB6 | A363UB6Q41 |  | X | V36 SPRINKLERS & SUBASSEMBLIES | US
88348186987 | 883481869874 | A363BFQ4NX12012UB684 48 AH2-CC UB6 BKT V3614 PEN 200F/93C QR~ | 1014.5 | 8.85 | UB6 | A363UB6Q40 |  | X | V36 SPRINKLERS & SUBASSEMBLIES | US
88348187006 | 883481870061 | 8 155 EXP JT 2.00 MV T EXP GRV ORG CPL UPD NPL | 19391.5 | 169 | 155 | CORE155PTZ |  | X |  | US
88348187007 | 883481870078 | 2 1/2 155 EXP JT 1.71 MV T ~ FULLY EXPANDED ORG CPL UPD ~ | 8739.5 | 22 | 155 | CFOE155PTZ |  | X |  | US
88348187008 | 883481870085 | 3 155 EXP JT 1.71 MV T FULLY ~ EXPANDED GRV ORG CPL UPD NPL | 9611 | 16.5 | 155 | CHOE155PTZ |  | X |  | US
88348187009 | 883481870092 | 2 155 EXP JT 1.71 MV T FULLY ~ EXP GRV ORG CPL UPD NPL | 8307 | 32 | 155 | CEOE155PTZ |  | X |  | US
88348187010 | 883481870108 | 1 1/2 155 EXP JT 1.71 MV T ~ FULLY EXP GRV ORG CPL UPD NPL | 8957 | 25 | 155 | CDOE155PTZ |  | X |  | US
88348187015 | 883481870153 | A363BCQ44X12011UB634 48 BRD ~ UB6 BKT V3614 PEN 155F/68C ~ | 1014.5 | 7.25 | UB6 | A363UB6Q42 |  | X | V36 SPRINKLERS & SUBASSEMBLIES | US
88348187021 | 883481870214 | IGS CPL V09 BIT 3/16 HEX 1/4 ~ HEX POWER SHANK | 21 | 0.01 | V09 | J000V09000 |  | X | MISCELLANEOUS | US
88348187027 | 883481870276 | 3x3 382 STRAINER VIBRATION ~ ISOLATION DROP W/BRZ TRIM | 15673.5 | 80 | 382 | KC59382BE0 |  | X | 3X3 | US
88348187030 | 883481870306 | FP-100-450-82-M6-G-C-A5-ER- ~ NN 10 866-482 LVL CTL ~ | 50457.5 | 478 | 866 | S100866482 |  | X | 10 | US
88348187031 | 883481870313 | 4x4 382 STRAINER VIBRATION ~ ISOLATION DROP W/BRZ TRIM | 19421.5 | 78.6 | 382 | KD65382BE0 |  | X | 4X4 | US
88348187060 | 883481870603 | 3/4 155 EXP JT 0.57 MV E EXP ~ GRV ORG CPL UPD NPL | 4871.5 | 14.47 | 155 | CAEE155PEZ |  | X |  | US
88348187061 | 883481870610 | 1 155 EXP JT 0.57 MV E EXP GRV ORG CPL UPD NPL | 5402.5 | 17 | 155 | CBEE155PEZ |  | X |  | US
88348187062 | 883481870627 | 1 1/4 155 EXP JT .57 MV E EXP~ GRV ORG CPL UPD NPL | 6394 | 28 | 155 | CCEE155PEZ |  | X |  | US
88348187063 | 883481870634 | 1 1/2 155 EXP JT .57 MV E EXP~ GRV ORG CPL UPD NPL | 6641.5 | 31 | 155 | CDEE155PEZ |  | X |  | US
88348187064 | 883481870641 | 2 155 EXP JT 0.57 MV E EXP GRV ORG CPL UPD NPL | 6539 | 8.6 | 155 | CEEE155PEZ |  | X |  | US
88348187071 | 883481870719 | A363BJQ5NX24012UB684 48 AH2-CC BRD UB6 BKT ASY V3616 K8.0 ~ | 1106 | 7.25 | UB6 | A363UB6Q43 |  | X | V36 SPRINKLERS & SUBASSEMBLIES | US
88348187099 | 883481870993 | A363BCQ4NX12012UB624 48 AH2 ~ UB6 BKT V3614 K5.6 PEN ~ | 1014.5 | 7.25 | UB6 | A363UB6Q44 |  | X | V36 SPRINKLERS & SUBASSEMBLIES | US
88348187150 | 883481871501 | 2 355 EXP JT 2.35 MV E CMP ~ GRV ORG CPL CPVC NPL | 4811 | 18.8 | 355 | CEFC355PEZ |  | X |  | US
88348187159 | 883481871594 | FP-080-400Y-2D-V-C-VI-ER-4DC-~ NN-A 8 869Y-2D ON/OFF ELC ~ | 32060 | 95 | 869 | S080869Y2D |  | X | 8 | US
88348187162 | 883481871624 | 2 1/2 355 EXP JT 2.35 MV E ~ CMP GRV ORG CPL CPVC NPL | 5023.5 | 21.2 | 355 | CFFC355PEZ |  | X |  | US
88348187163 | 883481871631 | 3 355 EXP JT 2.35 MV E CMP ~ GRV ORG CPL CPVC NPL | 5419 | 27.1 | 355 | CHFC355PEZ |  | X |  | US
88348187165 | 883481871655 | 4 355 EXP JT 2.35 MV E CMP ~ GRV ORG CPL CPVC NPL | 6183 | 39.9 | 355 | CJFC355PEZ |  | X |  | US
88348187166 | 883481871662 | 6 355 EXP JT 2.35 MV E CMP ~ GRV ORG CPL CPVC NPL | 8563.5 | 62.2 | 355 | CMFC355PEZ |  | X |  | US
88348187168 | 883481871686 | 8 355 EXP JT 2.35 MV E CMP ~ GRV ORG CPL CPVC NPL | 11155.5 | 123.9 | 355 | COFC355PEZ |  | X |  | US
88348187169 | 883481871693 | 2 355 EXP JT 2.35 MV E NEU ~ GRV ORG CPL CPVC NPL | 4811 | 18.8 | 355 | CEFN355PEZ |  | X |  | US
88348187170 | 883481871709 | 2 355 EXP JT 2.35 MV E FULLY ~ EXPANDED GRV ORG CPL CPVC NPL | 4811 | 18.8 | 355 | CEFE355PEZ |  | X |  | US
88348187171 | 883481871716 | A363BCS4NX18013UB624 48 AH2 ~ UB6 BKT V3613 PEN 155F/68C ~ | 1061 | 6 | UB6 | A363UB6S15 |  | X | V36 SPRINKLERS & SUBASSEMBLIES | US
88348187175 | 883481871754 | A363BJQ5NX18012UB684 48 AH2-CC BRD UB6 BKT ASY V3616 K8.0 ~ | 1061 | 7.25 | UB6 | A363UB6Q45 |  | X | V36 SPRINKLERS & SUBASSEMBLIES | US
88348187182 | 883481871822 | 76T CARTRIDGE 14.05 GPM HP ~ RANGE CART 30 | 416 | 0.16 | 76T | P01076TCCT |  | X | 1 | US
88348187189 | 883481871891 | 2 1/2 355 EXP JT 2.35 MV E ~ NEU GRV ORG CPL CPVC NPL | 5023.5 | 21.2 | 355 | CFFN355PEZ |  | X |  | US
88348187190 | 883481871907 | 2 1/2 355 EXP JT 2.35 MV E ~ FULLY EXP GRV ORG CPL CPVC NPL | 5023.5 | 21.2 | 355 | CFFE355PEZ |  | X |  | US
88348187191 | 883481871914 | 3 355 EXP JT 2.35 MV E NEU ~ GRV ORG CPL CPVC NPL | 5419 | 27.1 | 355 | CHFN355PEZ |  | X |  | US
88348187192 | 883481871921 | 4 355 EXP JT 2.35 MV E NEU ~ GRV ORG CPL CPVC NPL | 6183 | 39.9 | 355 | CJFN355PEZ |  | X |  | US
88348187193 | 883481871938 | 4 355 EXP JT 2.35 MV E FULLY ~ EXPANDED GRV ORG CPL CPVC NPL | 6183 | 39.9 | 355 | CJFE355PEZ |  | X |  | US
88348187194 | 883481871945 | 6 355 EXP JT 2.35 MV E NEU ~ GRV ORG CPL CPVC NPL | 8563.5 | 62.2 | 355 | CMFN355PEZ |  | X |  | US
88348187195 | 883481871952 | 6 355 EXP JT 2.35 MV E FULLY ~ EXPANDED GRV ORG CPL CPVC NPL | 8563.5 | 62.2 | 355 | CMFE355PEZ |  | X |  | US
88348187196 | 883481871969 | 8 355 EXP JT 2.35 MV E NEU ~ GRV ORG CPL CPVC NPL | 11155.5 | 123.9 | 355 | COFN355PEZ |  | X |  | US
88348187198 | 883481871983 | 8 355 EXP JT 2.35 MV E FULLY ~ EXPANDED GRV ORG CPL CPVC NPL | 11155.5 | 123.9 | 355 | COFE355PEZ |  | X |  | US
88348187202 | 883481872027 | 3 355 EXP JT 2.35 MV E FULLY ~ EXPANDED GRV ORG CPL CPVC NPL | 5419 | 27.1 | 355 | CHFE355PEZ |  | X |  | US
88348187220 | 883481872201 | A363BCQ4NX12013UB684 48 AH2-CC UB6 BKT V3614 K5.6 PEN ~ | 1014.5 | 7.25 | UB6 | A363UB6Q46 |  | X | V36 SPRINKLERS & SUBASSEMBLIES | US
88348187248 | 883481872485 | A363BFQ4NX30013UB684 48 AH2-CC UB6 BKT V3614 PEN 200F/93C ~ | 1154 | 8.85 | UB6 | A363UB6Q47 |  | X | V36 SPRINKLERS & SUBASSEMBLIES | US
88348187270 | 883481872706 | A363BFQ4NX24011UB624 48 AH2 ~ BRD UB6 BKT V3614 PEN ~ | 1106 | 7.25 | UB6 | A363UB6Q48 |  | X | V36 SPRINKLERS & SUBASSEMBLIES | US
88348187324 | 883481873246 | A333PCQ44024015UB684 48 AH2-CC UB6 BKT V3302 CNCL PEN QR ~ | 1220.5 | 4.14 | UB6 | A333UB6Q05 |  | X |  | US
88348187326 | 883481873260 | G0231000863XZHEZZ0C ~ 8.63 x 3/4 O RNG 231 SS BDY E~ | 758 | 0.7 | 231 | G080231X05 |  | X | 8 | US
88348187375 | 883481873758 | 12 155 EXP JT 3.00 MV E EXP ~ GRV ORG CPL UPD NPL | 38032 | 601.4 | 155 | CQZE155PEZ |  | X |  | US
88348187376 | 883481873765 | A333PCQ44024015UB624 48 AH2 ~ UB6 BKT V3302 CNCL PEN QR ~ | 1220.5 | 4.304 | UB6 | A333UB6Q06 |  | X |  | US
88348187398 | 883481873987 | A363CFQ44018013UB624 48 AH2 ~ UB6 BKT V3610 HSW 200F/93C QR~ | 1083.5 | 9.014 | UB6 | A363UB6Q50 |  | X | V36 SPRINKLERS & SUBASSEMBLIES | US
88348187412 | 883481874120 | K9YDPDF0DEDEDFDM0MDMDP000 ~ 799 COIL PACK ~ | 2826.5 | 20.665 | 799 | K00A799630 |  | X |  | US
88348187425 | 883481874250 | A363BJQ54012013UB624 48 AH2 ~ BRD UB6 BKT ASY V3616 K8.0 ~ | 1014.5 | 7.25 | UB6 | A363UB6Q51 |  | X | V36 SPRINKLERS & SUBASSEMBLIES | US
88348187427 | 883481874274 | A363BJQ4NX18017UB684 48 AH2-CC BRD UB6 BKT V3614 PEN ~ | 1061 | 7.25 | UB6 | A363UB6Q52 |  | X | V36 SPRINKLERS & SUBASSEMBLIES | US
88348187437 | 883481874373 | K9YCPCF0CECECFBM0MBMCP000 ~ 799 COIL PACK ~ | 1988 | 16.11 | 799 | K00A79964F |  | X |  | US
88348187441 | 883481874410 | K9YFPFF0FEFEFFEM0MEMFP000 ~ 799 COIL PACK ~ | 5623.5 | 44.78 | 799 | K00A79964I |  | X |  | US
88348187446 | 883481874465 | K9TFPFF0FEFEFFEM0MEMFP000 ~ 799 COIL PACK ~ | 5396 | 42.5 | 799 | K00A79964N |  | X |  | US
88348187483 | 883481874830 | A363BCS4NX12013UB684 48 AH2-CC UB6 BKT V3613 PEN 155F/68C ~ | 1014.5 | 6 | UB6 | A363UB6S20 |  | X | V36 SPRINKLERS & SUBASSEMBLIES | US
88348187516 | 883481875165 | 2 1/2 76G CART GPM VLV 17.31 ~ GPM DN65 GxG DELTA P 1.89 | 1718 | 30.6 | 76G | V02476G15B |  | X | 2 1/2 | US
88348187517 | 883481875172 | 4 FLG 341 S ASP | 867 | 7.5 | 341 | C040341PS1 |  | X | 4 | US
88348187619 | 883481876193 | A363BCQ4NX18017UB624 48 AH2 ~ BRD UB6 BKT V3614 PEN ~ | 1061 | 7.25 | UB6 | A363UB6Q53 |  | X | V36 SPRINKLERS & SUBASSEMBLIES | US
88348187623 | 883481876230 | A363BFQ4NX24013UB624 48 AH2 ~ BRD UB6 BKT V3614 PEN ~ | 1106 | 7.25 | UB6 | A363UB6Q55 |  | X | V36 SPRINKLERS & SUBASSEMBLIES | US
88348187631 | 883481876315 | A363BFS4NX12017UB624 48 AH2 ~ UB6 BKT V3613 PEN 200F/93C ~ | 1014.5 | 6 | UB6 | A363UB6S21 |  | X | V36 SPRINKLERS & SUBASSEMBLIES | US
88348187651 | 883481876513 | 10 355 EXP JT 2.35 MV E CMP ~ GRV ORG CPL CPVC NPL | 14675.5 | 164.3 | 355 | CPFC355PEZ |  | X |  | US
88348187652 | 883481876520 | 10 355 EXP JT 2.35 MV E NEU ~ GRV ORG CPL CPVC NPL | 14675.5 | 164.3 | 355 | CPFN355PEZ |  | X |  | US
88348187653 | 883481876537 | 10 355 EXP JT 2.35 MV E FULLY~ EXPANDED GRV ORG CPL CPVC NPL | 14675.5 | 164.3 | 355 | CPFE355PEZ |  | X |  | US
88348187654 | 883481876544 | 12 355 EXP JT 2.35 MV E CMP ~ GRV ORG CPL CPVC NPL | 16480.5 | 189.7 | 355 | CQFC355PEZ |  | X |  | US
88348187655 | 883481876551 | 12 355 EXP JT 2.35 MV E NEU ~ GRV ORG CPL CPVC NPL | 16480.5 | 189.7 | 355 | CQFN355PEZ |  | X |  | US
88348187656 | 883481876568 | 12 355 EXP JT 2.35 MV E FULLY~ EXPANDED GRV ORG CPL CPVC NPL | 16480.5 | 189.7 | 355 | CQFE355PEZ |  | X |  | US
88348187673 | 883481876735 | A363BCQ4NX18012UB624 48 AH2 ~ BRD UB6 BKT V3614 PEN ~ | 1061 | 7.25 | UB6 | A363UB6Q54 |  | X | V36 SPRINKLERS & SUBASSEMBLIES | US
88348187704 | 883481877046 | 2100 UNIVERSAL CARRIAGE ASY ~ F/300 DRIVE W/LEVER | 532 | 20 | 210 | R056210ASY |  | X | 5 3/4 | US
88348187784 | 883481877848 | 1 951 V1500 COMBO PANEL DRY ~ CONTACT BALL VALVE | 73129.5 | 102 | 951 | S01095115D |  | X | 1 | US
88348187785 | 883481877855 | 1 1/2 951 V1500 COMBO PANEL ~ DRY CONTACT BALL VALVE | 74158 | 102 | 951 | S01495115D |  | X | 1 1/2 | US
88348187786 | 883481877862 | 1 951 V1500 COMBO PANEL ACTIVE RELEASE BALL VALVE | 73129.5 | 102 | 951 | S01095115R |  | X | 1 | US
88348187787 | 883481877879 | 1 1/2 951 V1500 COMBO PANEL ~ ACTIVE RELEASE BALL VALVE | 74158 | 102 | 951 | S01495115R |  | X | 1 1/2 | US
88348187790 | 883481877909 | 1 951 V1500 FLUID PANEL DRY ~ CONTACT | 55607.5 | 102 | 951 | S0109515DC |  | X | 1 | US
88348187791 | 883481877916 | 1 1/2 951 V1500 FLUID PANEL ~ DRY CONTACT | 55607.5 | 102 | 951 | S0149515DC |  | X | 1 1/2 | US
88348187792 | 883481877923 | 1 951 V1500 FLUID PANEL ACTIVE RELEASE | 55607.5 | 102 | 951 | S0109515AR |  | X | 1 | US
88348187793 | 883481877930 | 1 1/2 951 V1500 FLUID PANEL ~ ACTIVE RELEASE | 55607.5 | 102 | 951 | S0149515AR |  | X | 1 1/2 | US
88348187797 | 883481877978 | 1/2 76K FN UNIONXFN 1.06 GPM ~ LP RANGE CART 10 | 492 | 1.63 | 76K | V00476K01M |  | X | 1/2 | US
88348187798 | 883481877985 | 3/4 76K FN UNIONxFN 1.06 GPM ~ LP RANGE CART 10 | 501 | 1.89 | 76K | V00676K01M |  | X | 3/4 | US
88348187799 | 883481877992 | 1 76K FEMxFEM 5.88 GPM LP ~ RANGE CART 20 | 557 | 2.23 | 76K | V01076K02D |  | X | 1 | US
88348187802 | 883481878029 | 1 7MP W/SLIDER 160 I/O ACT | 1592 | 4.81 | 7MP | V0107MPIFF |  | X | 1 | US
88348187803 | 883481878036 | 1 1/4 7CP FNxFN W/TA ACT ~ SPRING RETURN NO 24VAC W/WIRE | 1699.5 | 3.4 | 7CP | V0127CP2FF |  | X | 1 1/4 | US
88348187821 | 883481878210 | A363BFQ5NX12017UB624 48 AH2 ~ UB6 BKT V3616 K8.0 PEN ~ | 1014.5 | 7.25 | UB6 | A363UB6Q56 |  | X | V36 SPRINKLERS & SUBASSEMBLIES | US
88348187822 | 883481878227 | A271CFQ44014220 48 AH2 BRD/NO~ BKT V2710 HSW 200F/93C WH ~ | 328 | 5.09 | ABH | A274ABH40Z |  | X |  | US
88348187849 | 883481878494 | A271CFQ42014220 48 AH2 BRD/NO~ BKT V2710 HSW 200F/93C CP ASY~ | 328 | 5.09 | ABH | A272ABH40M |  | X | 27 1/4 | US
88348187877 | 883481878777 | A363BCQ4NX24012UB684 48 AH2-CC UB6 BKT V3614 PEN 155F/68C ~ | 1106 | 8.85 | UB6 | A363UB6Q57 |  | X | V36 SPRINKLERS & SUBASSEMBLIES | US
88348187894 | 883481878944 | A363BFS44012012UB624 48 AH2 ~ BRD UB6 BKT ASY V3613 PEN ~ | 1014.5 | 6 | UB6 | A363UB6S16 |  | X | V36 SPRINKLERS & SUBASSEMBLIES | US
88348187920 | 883481879200 | A333PFQ44018015UB684 48 AH2-CC UB6 BKT V3302 CNCL PEN QR ~ | 1173 | 4.14 | UB6 | A333UB6Q07 |  | X |  | US
88348187921 | 883481879217 | A381PCQ41066220 72 AH2 BRD/NO~ BKT LP SHRT ELBOW V3802 CNCL ~ | 413.5 | 5.09 | ABH | A381ABH70D |  | X | V38 SPRINKLERS | US
88348187936 | 883481879361 | 4 155 EXP JT 155 1 MV E EXP ~ GRV ORG CPL UPD NPL | 8554 | 60 | 155 | CJIE155PEZ |  | X |  | US
88348187937 | 883481879378 | 8 155 EXP JT 1.00 MV E EXP GRV ORG CPL UPD NPL | 15030.5 | 112 | 155 | COIE155PEZ |  | X |  | US
88348187938 | 883481879385 | 8 155 EXP JT 0.50 MV E NEU GRV ORG CPL UPD NPL | 12848.5 | 87.5 | 155 | CODN155PEZ |  | X |  | US
88348187943 | 883481879439 | A363BFS54012011UB624 48 AH2 ~ UB6 BKT V3615 PEN 200F/93C ~ | 1014.5 | 6 | UB6 | A363UB6S44 |  | X | V36 SPRINKLERS & SUBASSEMBLIES | US
88348187961 | 883481879613 | FP-3-450-65-G-C-VI-ER-4DC-NN ~ 3 866-65 LVL CTL VLV W/BI-LVL~ | 11209.5 | 82 | 866 | S030866265 |  | X | 3 | US
88348187963 | 883481879637 | S363BJQ5NX08013 V3616 K8.0 ~ PEN 286F QR VC250 CTD HD W/SS~ | 485 | 2.94 | BJQ | S363BJQZBD |  | X | V36 SPRINKLERS & SUBASSEMBLIES | US
88348187970 | 883481879705 | 1 TCM VLC FNXFN W/TA ACT TA ~ MOD SPRING RETURN NC 24VAC ~ | 1945.5 | 2.15 | 7CM | V0107CMNF5 |  | X | 1 | US
88348187973 | 883481879736 | A363BFS44X18013UB634 48 AH2 ~ BRD UB6 BKT V3613 PEN ~ | 1061 | 6 | UB6 | A363UB6S17 |  | X | V36 SPRINKLERS & SUBASSEMBLIES | US
88348187974 | 883481879743 | S363BJS42026010 V3613 K5.6 ~ PEN 286F/141C SR CP 26 IN ~ | 512 | 6.54 | BJS | S363BJSJ74 |  | X | V36 SPRINKLERS & SUBASSEMBLIES | US
88348187975 | 883481879750 | S363BCS4NX18213 V3613 K5.6 ~ PEN 155F/68C SR VC250 CTD HD ~ | 519.5 | 5.04 | BCS | S363BCSDVX |  | X | V36 SPRINKLERS & SUBASSEMBLIES | US
88348187993 | 883481879934 | S333PCS54011615 V3303 K8.0 ~ CNCL PEN 155F/68C SR WH ~ | 517 | 3.54 | PCS | S333PCS777 |  | X |  | US
88348187994 | 883481879941 | S333PCS54013015 V3303 K8.0 ~ CNCL PEN 155F/68C SR WH 13 IN | 562 | 3.94 | PCS | S333PCS778 |  | X |  | US
88348187996 | 883481879965 | A363BFS44X12013UB634 48 AH2 ~ BRD UB6 BKT V3613 PEN ~ | 1014.5 | 6 | UB6 | A363UB6S18 |  | X | V36 SPRINKLERS & SUBASSEMBLIES | US
88348187997 | 883481879972 | A363BFQ54018013UB684 48 AH2-CC UB6 BKT V3616 PEN 200F/93C ~ | 1061 | 6 | UB6 | A363UB6Q58 |  | X | V36 SPRINKLERS & SUBASSEMBLIES | US
88348188002 | 883481880022 | S333PCS54013415 V3303 K8.0 CN~ CL PEN 155F/68C SR WH 13 1/2 ~ | 562 | 4.04 | PCS | S333PCS779 |  | X |  | US
88348188003 | 883481880039 | S333PCS54015015 V3303 K8.0 CN~ CL PEN 155F/68C SR WH 15 IN | 562 | 4.34 | PCS | S333PCS780 |  | X |  | US
88348188004 | 883481880046 | S333PCS54015215 V3303 K8.0 CN~ CL PEN 155F/68C SR WH 15 1/4 | 562 | 4.44 | PCS | S333PCS781 |  | X |  | US
88348188005 | 883481880053 | S333PCS54016215 V3303 K8.0 CN~ CL PEN 155F/68C SR WH 16 1/4 ~ | 562 | 4.64 | PCS | S333PCS782 |  | X |  | US
88348188006 | 883481880060 | S333PCS54016615 V3303 K8.0 CN~ CL PEN 155F/68C SR WH 16 3/4 ~ | 562 | 4.74 | PCS | S333PCS783 |  | X |  | US
88348188009 | 883481880091 | S333PCS54017215 V3303 K8.0 CN~ CL PEN 155F/68C SR WH 17 1/4 ~ | 596.5 | 4.84 | PCS | S333PCS784 |  | X |  | US
88348188011 | 883481880114 | S333PCS54017415 V3303 K8.0 CN~ CL PEN 155F/68C SR WH 17 1/2 | 596.5 | 4.84 | PCS | S333PCS785 |  | X |  | US
88348188013 | 883481880138 | S333PCS54017615 V3303 K8.0 CN~ CL PEN 155F/68C SR WH 17 3/4 | 596.5 | 4.94 | PCS | S333PCS786 |  | X |  | US
88348188014 | 883481880145 | S363BJS42034210 V3613 K5.6 PE~ N 286F/141C SR CP 34 1/4 IN P~ | 578 | 8.24 | BJS | S363BJSJ75 |  | X | V36 SPRINKLERS & SUBASSEMBLIES | US
88348188015 | 883481880152 | S333PCS54018215 V3303 K8.0 CN~ CNCL PEN 155F/68C SR WH ~ | 596.5 | 5.04 | PCS | S333PCS787 |  | X |  | US
88348188016 | 883481880169 | S333PCS54012615 V3303 K8.0 CN~ CL PEN 155F/68C SR WH 12 3/4 ~ | 517 | 3.94 | PCS | S333PCS788 |  | X |  | US
88348188017 | 883481880176 | S363CFS44017613 V3609 K5.6 HSW 200F/93C SR WHT 17 3/4 IN SLV~ | 476.5 | 4.94 | CFS | S363CFS731 |  | X | V36 SPRINKLERS & SUBASSEMBLIES | US
88348188018 | 883481880183 | A363BFQ5NX18013UB684 48 AH2-CC UB6 BKT V3616 PEN 200F/93C QR~ | 1061 | 7.25 | UB6 | A363UB6Q59 |  | X | V36 SPRINKLERS & SUBASSEMBLIES | US
88348188020 | 883481880206 | A363BFQ54012012UB624 48 AH2 ~ BRD UB6 BKT ASY V3616 K8.0 ~ | 1014.5 | 7.25 | UB6 | A363UB6Q60 |  | X | V36 SPRINKLERS & SUBASSEMBLIES | US
88348188039 | 883481880398 | S363BJS52005013 V3615 K8.0 ~ PEN 286F/141C SR CP 5 IN SLV ~ | 358.5 | 2.34 | BJS | S363BJSJ76 |  | X | V36 SPRINKLERS & SUBASSEMBLIES | US
88348188040 | 883481880404 | S363BJS52004413 V3615 K8.0 ~ PEN 286F/141C SR CP 4 1/2 IN | 358.5 | 2.24 | BJS | S363BJSJ77 |  | X | V36 SPRINKLERS & SUBASSEMBLIES | US
88348188049 | 883481880497 | A363BJQ4NX18017UB624 48 AH2 ~ BRD UB6 BKT V3614 PEN ~ | 1061 | 7.25 | UB6 | A363UB6Q61 |  | X | V36 SPRINKLERS & SUBASSEMBLIES | US
88348188051 | 883481880510 | A363BFS54012012UB624 48 AH2 ~ BRD UB6 BKT ASY V3615 K8.0 ~ | 1014.5 | 7.25 | UB6 | A363UB6S23 |  | X | V36 SPRINKLERS & SUBASSEMBLIES | US
88348188069 | 883481880695 | 2 76T VLV FNxFN 5.00 GPM LP ~ RANGE CART 30 | 831.5 | 3.73 | 76T | V02076T03D |  | X | 2 | US
88348188070 | 883481880701 | S363CFQ52028613 V3612 K8.0 HS~ 200F/93C QR CP 28 3/4 IN SLV ~ | 619.5 | 7.14 | CFQ | S363CFQJ06 |  | X | V36 SPRINKLERS & SUBASSEMBLIES | US
88348188075 | 883481880756 | A363BFQ44012011UB624 48 AH2 ~ UB6 BKT V3614 PEN 200F/93C QR~ | 1014.5 | 7.25 | UB6 | A363UB6Q62 |  | X | V36 SPRINKLERS & SUBASSEMBLIES | US
88348188089 | 883481880893 | A363BFQ44018017UB684 48 ~ AH2-CC UB6 BKT V3614 PEN ~ | 1061 | 7.25 | UB6 | A363UB6Q63 |  | X | V36 SPRINKLERS & SUBASSEMBLIES | US
88348188094 | 883481880947 | KIT 10 S/772 HW RPLMT | 394.5 | 13.23 | 772 | K100772002 |  | X | 10 | US
88348188108 | 883481881081 | A333PFQ44012015UB684 48 AH2-CC UB6 BKT V3302 CNCL PEN ~ | 1128 | 4.14 | UB6 | A333UB6Q08 |  | X |  | US
88348188116 | 883481881166 | S363CFQ5B009014 V3612 K8.0 HS~ W 200F/93C QR BLK RAL9004 9 ~ | 474.5 | 3.14 | CFQ | S363CFQDDF |  | X | V36 SPRINKLERS & SUBASSEMBLIES | US
88348188125 | 883481881258 | S363BCS4B005010 V3613 K5.6 ~ PEN 155F/68C SR BLK RAL9004 ~ | 358.5 | 2.34 | BCS | S363BCSEA2 |  | X | V36 SPRINKLERS & SUBASSEMBLIES | US
88348188127 | 883481881272 | S363CFQ4B020012 V3610 K5.6 ~ HSW 200F/93C QR BLK RAL9004 ~ | 528.5 | 5.34 | CFQ | S363CFQ4B0 |  | X | V36 SPRINKLERS & SUBASSEMBLIES | US
88348188131 | 883481881319 | 6x4 W/1 1/4 924 380 VERTICAL ~ DISCHARGE VIBRATION DROP | 23030 | 117.3 | 380 | KE79380PE9 |  | X | 6X4 | US
88348188133 | 883481881333 | 6x5 W/1 1/4 924 381 SUCTION ~ VIBRATION ISOLATION DROP | 24952 | 121.9 | 381 | KE90381PE9 |  | X | 6X5 | US
88348188146 | 883481881463 | A363BJQ4NX24013UB624 48 AH2 ~ BRD UB6 BKT V3614 PEN ~ | 1106 | 7.25 | UB6 | A363UB6Q64 |  | X | V36 SPRINKLERS & SUBASSEMBLIES | US
88348188148 | 883481881487 | 2 951 V2000 ZONE PANEL DRY ~ CONTACT BALL VALVE | 41655 | 160 | 951 | S02095120A |  | X | 2 | US
88348188149 | 883481881494 | 2 951 ZONE PANEL DRY CONTACT ~ BALL VALVE | 33681 | 160 | 951 | S02095110A |  | X | 2 | US
88348188150 | 883481881500 | A363BCS4NX18011UB624 48 AH2 ~ UB6 BKT V3613 PEN 155F/68C ~ | 1061 | 6 | UB6 | A363UB6S19 |  | X | V36 SPRINKLERS & SUBASSEMBLIES | US
88348188188 | 883481881883 | 1 1/2 951 V2000 ZONE PANEL DRY CONTACT BALL VALVE | 41655 | 160 | 951 | S01495120A |  | X | 1 1/2 | US
88348188191 | 883481881913 | 48x1/2 NPT AH2-CC BRD HOSE ~ L/BKT W/1/2 ELBOW PNT C/E=6 ~ | 254.5 | 4.1 | AQB | A48HAQB2CL |  | X | 48X1/2 | US
88348188193 | 883481881937 | 36x3/4 NPT AH2-CC BRD HOSE ~ L/BKT W/3/4 ELBOW PNT C/E=6 ~ | 246 | 4.1 | AQB | A36TAQB2CL |  | X | 36X3/4 | US
88348188206 | 883481882064 | A363BCS4NX24011UB634 48 AH2 ~ UB6 BKT V3613 PEN 155F/68C ~ | 1106 | 6 | UB6 | A363UB6S24 |  | X | V36 SPRINKLERS & SUBASSEMBLIES | US
88348188210 | 883481882101 | A363BCS4NX24011UB684 48 AH2-CC UB6 BKT V3613 PEN 155F/68C ~ | 1106 | 6 | UB6 | A363UB6S25 |  | X | V36 SPRINKLERS & SUBASSEMBLIES | US
88348188211 | 883481882118 | A363BCS4NX18011UB634 48 AH2 ~ UB6 BKT V3613 PEN 155F/68C ~ | 1061 | 9.22 | UB6 | A363UB6S26 |  | X | V36 SPRINKLERS & SUBASSEMBLIES | US
88348188212 | 883481882125 | A363BCS4NX18011UB684 48 AH2-CC UB6 BKT V3613 PEN 155F/68C ~ | 1061 | 6 | UB6 | A363UB6S27 |  | X | V36 SPRINKLERS & SUBASSEMBLIES | US
88348188213 | 883481882132 | A363BCS44024011UB634 48 AH2 ~ UB6 BKT V3613 PEN 155F/68C SR~ | 1106 | 6 | UB6 | A363UB6S28 |  | X | V36 SPRINKLERS & SUBASSEMBLIES | US
88348188215 | 883481882156 | A363BCS44024011UB684 48 AH2-CC UB6 BKT V3613 PEN 155F/68C SR~ | 1106 | 6 | UB6 | A363UB6S29 |  | X | V36 SPRINKLERS & SUBASSEMBLIES | US
88348188217 | 883481882170 | A363BCS5NX24011UB634 48 AH2 ~ UB6 BKT V3615 PEN 155F/68C ~ | 1106 | 6 | UB6 | A363UB6S30 |  | X | V36 SPRINKLERS & SUBASSEMBLIES | US
88348188220 | 883481882200 | A363BCS5NX24011UB684 48 AH2-CC UB6 BKT V3615 PEN 155F/68C ~ | 1106 | 6 | UB6 | A363UB6S31 |  | X | V36 SPRINKLERS & SUBASSEMBLIES | US
88348188222 | 883481882224 | A363BCS5NX18011UB634 48 AH2 ~ UB6 BKT V3615 PEN 155F/68C ~ | 1061 | 6 | UB6 | A363UB6S32 |  | X | V36 SPRINKLERS & SUBASSEMBLIES | US
88348188223 | 883481882231 | A363BCS5NX18011UB684 48 AH2-CC UB6 BKT V3615 PEN 155F/68C ~ | 1061 | 6 | UB6 | A363UB6S33 |  | X | V36 SPRINKLERS & SUBASSEMBLIES | US
88348188226 | 883481882262 | A363BCS54024011UB634 48 AH2 ~ UB6 BKT V3615 PEN 155F/68C ~ | 1106 | 6 | UB6 | A363UB6S34 |  | X | V36 SPRINKLERS & SUBASSEMBLIES | US
88348188228 | 883481882286 | A363BCS54024011UB684 48 AH2-CC UB6 BKT V3615 PEN 155F/68C ~ | 1106 | 6 | UB6 | A363UB6S35 |  | X | V36 SPRINKLERS & SUBASSEMBLIES | US
88348188233 | 883481882330 | A363BCQ4NX24011UB634 48 AH2 ~ UB6 BKT V3614 K5.6 PEN QR ~ | 1106 | 7.25 | UB6 | A363UB6Q65 |  | X | V36 SPRINKLERS & SUBASSEMBLIES | US
88348188234 | 883481882347 | 1 1/2 22 1/2 ELL 412 SS ~ 10S/304L SWSS C/E=1 3/4 | 907.5 | 0.6 | 412 | F014412X14 |  | X | 1 1/2 | US
88348188235 | 883481882354 | 1 1/2 11 1/4 ELL 413 SS ~ 10S/304L SWSS C/E=1.38 | 610.5 | 0.4 | 413 | F014413X14 |  | X | 1 1/2 | US
88348188242 | 883481882422 | 6x2 1/2 CONC RD 850C CAST ZN ~ E/E=4 | 520.5 | 7.04 | 850 | FE65850SC0 |  |  | 6X2 1/2 | US
88348188243 | 883481882439 | 6x2 1/2 CONC RD 850HC SCH 80 ~ CAST ZN E/E=4 | 483 | 8.66 | 850 | FE65850SCH |  | X | 6X2 1/2 | US
88348188244 | 883481882446 | 6x2 1/2 CONC RD 850S CF8M ~ 40S/316 E/E=4 | 761.5 | 7.12 | 850 | FE65850X46 |  |  | 6X2 1/2 | US
88348188245 | 883481882453 | 6x3 CONC RD 850C CAST ZN E/E=4 | 541 | 7.28 | 850 | FE71850SC0 |  |  | 6X3 | US
88348188246 | 883481882460 | A363BFQ4NX18011UB624 48 AH2 ~ UB6 BKT V3614 PEN 200F/93C QR~ | 1061 | 6.864 | UB6 | A363UB6Q71 |  | X | V36 SPRINKLERS & SUBASSEMBLIES | US
88348188248 | 883481882484 | A363BCQ4NX24011UB684 48 AH2-CC UB6 BKT V3614 K5.6 PEN QR ~ | 1106 | 7.25 | UB6 | A363UB6Q66 |  | X | V36 SPRINKLERS & SUBASSEMBLIES | US
88348188253 | 883481882538 | 6x3 ECC RD 851S CF8M 40S/316 ~ E/E=5 1/2 | 902 | 8.66 | 851 | FE71851X46 |  |  | 6X3 | US
88348188255 | 883481882552 | A363BCQ4NX18011UB634 48 AH2 ~ BRD UB6 BKT V3614 PEN ~ | 1061 | 7.25 | UB6 | A363UB6Q67 |  | X | V36 SPRINKLERS & SUBASSEMBLIES | US
88348188256 | 883481882569 | A363BCQ4NX18011UB684 48 AH2-CC BRD UB6 BKT V3614 PEN ~ | 1061 | 7.25 | UB6 | A363UB6Q68 |  | X | V36 SPRINKLERS & SUBASSEMBLIES | US
88348188258 | 883481882583 | A363BCQ44024011UB684 48 AH2-CC BRD UB6 BKT V3614 PEN ~ | 1106 | 7.25 | UB6 | A363UB6Q70 |  | X | V36 SPRINKLERS & SUBASSEMBLIES | US
88348188259 | 883481882590 | A363BCQ44024011UB634 48 AH2 ~ BRD UB6 BKT V3614 PEN ~ | 1106 | 7.25 | UB6 | A363UB6Q69 |  | X | V36 SPRINKLERS & SUBASSEMBLIES | US
88348188262 | 883481882620 | 3 CKV 317 T N140-1211 ID/OD ~ ARM & SPG C030131211 | 4829 | 45 | 317 | V030317PT5 |  | X | 3 | US
88348188284 | 883481882842 | A363BJQ44024013UB624 48 AH2 ~ UB6 BKT V3614 PEN 286F/141C ~ | 1106 | 7.25 | UB6 | A363UB6Q72 |  | X | V36 SPRINKLERS & SUBASSEMBLIES | US
88348188291 | 883481882910 | 2 ANCHOR A10 ORG CS | 1722 | 10 | A10 | F020A10P00 |  | X | 2 | US
88348188292 | 883481882927 | 2 1/2 ANCHOR A10 ORG CS | 1878 | 14 | A10 | F024A10P00 |  | X | 2 1/2 | US
88348188293 | 883481882934 | 3 ANCHOR A10 ORG CS | 1982.5 | 21 | A10 | F030A10P00 |  | X | 3 | US
88348188294 | 883481882941 | 4 ANCHOR A10 ORG CS | 2607.5 | 28 | A10 | F040A10P00 |  | X | 4 | US
88348188295 | 883481882958 | 5 ANCHOR A10 ORG CS | 2868.5 | 42 | A10 | F050A10P00 |  | X | 5 | US
88348188296 | 883481882965 | 6 ANCHOR A10 ORG CS | 2972.5 | 61 | A10 | F060A10P00 |  |  | 6 | US
88348188297 | 883481882972 | 8 ANCHOR A10 ORG CS | 3182 | 90 | A10 | F080A10P00 |  | X | 8 | US
88348188298 | 883481882989 | 10 ANCHOR A10 ORG CS | 4275 | 130 | A10 | F100A10P00 |  | X | 10 | US
88348188299 | 883481882996 | 12 ANCHOR A10 ORG CS | 4900.5 | 152 | A10 | F120A10P00 |  | X | 12 | US
88348188465 | 883481884655 | A363BJQ44012013UB624 48 AH2 ~ BRD UB6 BKT V3614 PEN ~ | 1014.5 | 7.25 | UB6 | A363UB6Q73 |  | X | V36 SPRINKLERS & SUBASSEMBLIES | US
88348188477 | 883481884778 | A363BCQ5NX12017UB684 48 AH2-CC UB6 BKT V3616 K8.0 PEN ~ | 1014.5 | 7.25 | UB6 | A363UB6Q74 |  | X | V36 SPRINKLERS & SUBASSEMBLIES | US
88348188523 | 883481885232 | 10 CPL 77 FS-E GLV 316SS B/N | 3593.5 | 32 | 077 | L100077GE6 |  | X | 10 | US
88348188552 | 883481885522 | DOUBLE HOSE IMI SCOPE ~ | 846 | 0.2 | 734 | P000734013 |  | X | MISCELLANEOUS | US
88348188556 | 883481885560 | FP-3HC-0-16-0-NR/50040NHC00 ~ 3/4 867-3HC ISO-7Rp FP DPRV ~ | 1336 | 8.1 | 867 | S0068671HC |  | X | 3/4 | US
88348188568 | 883481885683 | FP-3HC-0-30-0-NR/50040NH600 ~ 3/4 867-3HC ISO-7Rp FP DPRV ~ | 1702.5 | 1 | 867 | S0068673HC |  | X | 3/4 | US
88348188618 | 883481886185 | 3/4 155 EXP JT 1.52 MV E EXP ~ GRV ORG CPL UPD NPL | 6096.5 | 14.47 | 155 | CANE155PEZ |  | X |  | US
88348188692 | 883481886925 | A363BJQ4NX12013UB624 48 AH2 ~ UB6 BKT V3614 PEN 286F QR ~ | 1014.5 | 7.25 | UB6 | A363UB6Q75 |  | X | V36 SPRINKLERS & SUBASSEMBLIES | US
88348188709 | 883481887090 | A363BFQ5NX18013UB624 48 AH2 ~ UB6 BKT V3616 PEN 200F/93C QR~ | 1061 | 7.25 | UB6 | A363UB6Q76 |  | X | V36 SPRINKLERS & SUBASSEMBLIES | US
88348188711 | 883481887113 | A363BFS4NX18017UB624 48 AH2 ~ UB6 BKT V3613 PEN 200F/93C SR~ | 1061 | 6 | UB6 | A363UB6S36 |  | X | V36 SPRINKLERS & SUBASSEMBLIES | US
88348188718 | 883481887182 | A363BCQ5NX18013UB634 48 AH2 ~ UB6 BKT V3616 K8.0 PEN ~ | 1061 | 7.25 | UB6 | A363UB6Q77 |  | X | V36 SPRINKLERS & SUBASSEMBLIES | US
88348188733 | 883481887335 | V2738 K4.2 RES HSW 175F/79C ~ QR BLK RAL9004 1/2 NPT | 76 | 0.243 | LEQ | S271LEQAB1 |  | X | V2701 & V2705 SUBASSEMBLIES | US
88348188737 | 883481887373 | 6 22 1/2 LR ELL 12-3D BEND CST SCH 80 ORG OGS/ES CUT GRV ~ | 1547 | 41.447 | 012 | F060012P80 |  | X | 6 | US
88348188741 | 883481887410 | 8 22 1/2 LR ELL 12-3D BEND CST SCH 80 ORG OGS/ES CUT GRV ~ | 2510.5 | 75.178 | 012 | F080012P80 |  | X | 8 | US
88348188744 | 883481887441 | 8 22 1/2 LR ELL 12-3D BEND CST SCH 80 GLV OGS/ES CUT GRV ~ | 2888 | 75.178 | 012 | F080012G80 |  | X | 8 | US
88348188745 | 883481887458 | 6 22 1/2 LR ELL 12-3D BEND CST SCH 80 GLV OGS/ES CUT GRV ~ | 1778.5 | 75.178 | 012 | F060012G80 |  | X | 6 | US
88348188746 | 883481887465 | 250MM GSK 905 E VP | 414.5 | 1.54 | 905 | G250905LEW |  | X | 25 | US
88348188747 | 883481887472 | 315MM GSK 905 E VP | 459 | 2.01 | 905 | G315905LEW |  | X | 315MM | US
88348188749 | 883481887496 | A363BJS44012013UB624 48 AH2 ~ BRD UB6 BKT V3613 PEN ~ | 1014.5 | 6 | UB6 | A363UB6S60 |  | X | V36 SPRINKLERS & SUBASSEMBLIES | US
88348188750 | 883481887502 | 250MM GSK 905 T VP | 414.5 | 1.76 | 905 | G250905LTW |  | X | 25 | US
88348188751 | 883481887519 | 315MM GSK 905 T VP | 459 | 2.29 | 905 | G315905LTW |  | X | 315MM | US
88348188753 | 883481887533 | 6 11 1/4 LR ELL 13-3D BEND CST SCH 80 ORG OGS/ES CUT GRV ~ | 1547 | 35.715 | 013 | F060013P80 |  | X | 6 | US
88348188754 | 883481887540 | 8 11 1/4 LR ELL 13-3D BEND CST SCH 80 ORG OGS/ES CUT GRV ~ | 2510.5 | 64.155 | 013 | F080013P80 |  | X | 8 | US
88348188755 | 883481887557 | 8 11 1/4 LR ELL 13-3D BEND CST SCH 80 GLV OGS/ES CUT GRV ~ | 2888 | 64.155 | 013 | F080013G80 |  | X | 8 | US
88348188756 | 883481887564 | 6 11 1/4 LR ELL 13-3D BEND CST SCH 80 GLV OGS/ES CUT GRV ~ | 1778.5 | 35.715 | 013 | F060013G80 |  | X | 6 | US
88348188758 | 883481887588 | 280MM RET RING 905 SS | 572 | 0.73 | 905 | PCQ890500X |  | X | 280MM | US
88348188764 | 883481887649 | 6 90 LR ELL 100-3D BEND CST ~ SCH 80 ORG OGS/ES CUT GRV ~ | 2251 | 86.642 | 100 | F060100P80 |  | X | 6 | US
88348188766 | 883481887663 | 6 90 LR ELL 100-3D BEND CST ~ SCH 80 GLV OGS/ES CUT GRV ~ | 2588.5 | 86.642 | 100 | F060100G80 |  | X | 6 | US
88348188767 | 883481887670 | 8 90 LR ELL 100-3D BEND CST ~ SCH 80 GLV OGS/ES CUT GRV ~ | 6176 | 154.98 | 100 | F080100G80 |  | X | 8 | US
88348188768 | 883481887687 | 8 90 LR ELL 100-3D BEND CST ~ SCH 80 ORG OGS/ES CUT GRV ~ | 5371 | 154.98 | 100 | F080100P80 |  | X | 8 | US
88348188769 | 883481887694 | 6 45 LR ELL 110-3D BEND CST ~ SCH 80 ORG OGS/ES CUT GRV ~ | 1615.5 | 55.777 | 110 | F060110P80 |  | X | 6 | US
88348188770 | 883481887700 | 8 45 LR ELL 110-3D BEND CST ~ SCH 80 ORG OGS/ES CUT GRV ~ | 2805 | 96.342 | 110 | F080110P80 |  | X | 8 | US
88348188771 | 883481887717 | 8 45 LR ELL 110-3D BEND CST ~ SCH 80 GLV OGS/ES CUT GRV ~ | 3228 | 96.342 | 110 | F080110G80 |  | X | 8 | US
88348188772 | 883481887724 | 6 45 LR ELL 110-3D BEND CST ~ SCH 80 GLV OGS/ES CUT GRV ~ | 1858.5 | 55.777 | 110 | F060110G80 |  | X | 6 | US
88348188773 | 883481887731 | A363BCS4NX18013UB634 48 AH2 ~ UB6 BKT V3613 PEN 155F/68C ~ | 1061 | 6 | UB6 | A363UB6S55 |  | X | V36 SPRINKLERS & SUBASSEMBLIES | US
88348188782 | 883481887823 | V2758 K5.6 ECLH HSW 155F/68C ~ QR BLK 1/2 NPT | 72.5 | 0.165 | HCQ | S271HCQ4B0 |  | X | V2701 & V2705 SUBASSEMBLIES | US
88348188788 | 883481887885 | 6 6 DEG LR ELL 21-3D BEND CST~ SCH 80 ORG OGS/ES CUT GRV ~ | 1547 | 21.83 | 021 | F060021P80 |  | X | 6 | US
88348188789 | 883481887892 | 8 6 DEG LR ELL 21-3D BEND CST~ SCH 80 ORG OGS/ES CUT GRV ~ | 2510.5 | 31.142 | 021 | F080021P80 |  | X | 8 | US
88348188790 | 883481887908 | 8 6 DEG LR ELL 21-3D BEND CST~ SCH 80 GLV OGS/ES CUT GRV ~ | 2888 | 31.142 | 021 | F080021G80 |  | X | 8 | US
88348188791 | 883481887915 | 6 6 DEG LR ELL 21-3D BEND CST~ SCH 80 GLV OGS/ES CUT GRV ~ | 1778.5 | 21.83 | 021 | F060021G80 |  | X | 6 | US
88348188802 | 883481888028 | A381PFQ41033220 36 AH2 BRD/NO~ BKT W/13 REDUCER V3802 CNCL ~ | 351 | 5.5 | ABH | A381ABH30U |  | X | V38 SPRINKLERS | US
88348188804 | 883481888042 | A363BFS44012011UB634 48 AH2 ~ BRD UB6 BKT V3613 PEN ~ | 1014.5 | 6 | UB6 | A363UB6S37 |  | X | V36 SPRINKLERS & SUBASSEMBLIES | US
88348188815 | 883481888158 | A381PFQ41034220 48 AH2 BRD/NO~ BKT W/13 REDUCER V3802 CNCL ~ | 361.5 | 6 | ABH | A381ABH40X |  | X | V38 SPRINKLERS | US
88348188821 | 883481888219 | 36x3/4 AH2-CC BRD HOSE ASY ~ ORG NPT W/LP LONG ELBOW | 246 | 3.6 | AQB | A36TAQBP2L |  | X | 36X3/4 | US
88348188824 | 883481888240 | A363BJQ5NX12013UB684 48 AH2-CC UB6 BKT V3616 PEN 286F/141C ~ | 1014.5 | 2.6 | UB6 | A363UB6Q78 |  | X | V36 SPRINKLERS & SUBASSEMBLIES | US
88348188834 | 883481888349 | A363BJQ5NX18013UB684 48 AH2-CC UB6 BKT V3616 PEN 286F/141C ~ | 1061 | 2.6 | UB6 | A363UB6Q79 |  | X | V36 SPRINKLERS & SUBASSEMBLIES | US
88348188923 | 883481889230 | C0230001313S1HIBS00 ~ 13.13 230 CS BDY T-N140-1211 ~ | 6876.5 | 30 | 230 | C140230S20 |  | X | 14 | US
88348188925 | 883481889254 | A381PCQ41B14220 48 AH2 BRD NO~ BKT W/V3808 CNCL 155F/68C ~ | 359.5 | 5.1 | ABH | A381ABH40O |  | X | V38 SPRINKLERS | US
88348188930 | 883481889308 | 1/2x18 148 SPK RD IGS GRVxTHD~ NPTF GLV 10/BOX | 34.5 | 2.5 | 148 | FAR9148G00 |  | X | 1/2X18 | US
88348188935 | 883481889353 | 1/2x3 148 SPK RD IGS GRVxTHD ~ NPTF GLV 50/BOX | 14.5 | 0.41 | 148 | FM29148G00 |  | X | 1/2X3 | US
88348188942 | 883481889421 | 1/2x12 148 SPK RD IGS GRVxTHD~ NPTF GLV 20/BOX | 26 | 1.65 | 148 | FY60148G00 |  | X | 1/2X12 | US
88348188943 | 883481889438 | 1/2x6 148 SPK RD IGS GRVxTHD ~ NPTF GLV 40/BOX | 18.5 | 0.81 | 148 | FY61148G00 |  | X | 1/2X6 | US
88348188944 | 883481889445 | 3/4x3 148 SPK RD IGS GRVxTHD ~ NPTF GLV 50/BOX | 14.5 | 0.42 | 148 | FA62148G00 |  | X | 3/4X3 | US
88348188952 | 883481889520 | 3/4x6 148 SPK RD IGS GRVxTHD ~ NPTF GLV 40/BOX | 18.5 | 0.8 | 148 | FA67148G00 |  | X | 3/4X6 | US
88348188954 | 883481889544 | 3/4x12 148 SPK RD IGS GRVxTHD~ NPTF GLV 20/BOX | 26 | 1.65 | 148 | FA70148G00 |  | X | 3/4X12 | US
88348188985 | 883481889858 | 4x12 BEV ADP NPL 442H 40S/304L | 672 | 5.5 | 442 | FD90442X44 |  | X | 4X12 | US
88348189022 | 883481890229 | 60x1/2 NPT AH2-CC BRD HOSE ~ L/BKT W/1/2 ELBOW PNT C/E=6 ~ | 279.5 | 4 | AQB | A60HAQB2CL |  | X | 60X1/2 | US
88348189038 | 883481890380 | A363BFS5NX12012UB624 48 AH2 ~ UB6 BKT V3615 PEN 200F/93C ~ | 1014.5 | 6 | UB6 | A363UB6S56 |  | X | V36 SPRINKLERS & SUBASSEMBLIES | US
88348189069 | 883481890694 | 2 1/2X6 GRV ADP NPL 443 SS ~ 10S/304L | 394 | 1.8 | 443 | FC27443X14 |  | X | 2 1/2X6 | US
88348189108 | 883481891080 | 2 BFV DIRECT ACT STEM VIC ~ 300MS E BARE 60.3MM | 1423 | 3.3 | 761 | V020761SES |  | X | 2 | US
88348189109 | 883481891097 | 2 BFV DIRECT ACT STEM VIC ~ 300MS T BARE 60.3MM | 1423 | 3.5 | 761 | V020761STS |  | X | 2 | US
88348189110 | 883481891103 | 2 1/2 BFV DIRECT ACT STEM VIC~ 300MS E BARE 73MM | 1852 | 4.85 | 761 | V024761SES |  | X | 2 1/2 | US
88348189111 | 883481891110 | 2 1/2 BFV DIRECT ACT STEM VIC~ 300MS T BARE 73MM | 1852 | 7.2 | 761 | V024761STS |  | X | 2 1/2 | US
88348189112 | 883481891127 | 3 BFV DIRECT ACT STEM VIC ~ 300MS E BARE 88.9MM | 1955.5 | 6 | 761 | V030761SES |  | X | 3 | US
88348189115 | 883481891158 | A363BJS54030017UB624 48 AH2 ~ UB6 BKT V3616 PEN 286F/141C ~ | 1154 | 9.014 | UB6 | A363UB6Q80 |  | X | V36 SPRINKLERS & SUBASSEMBLIES | US
88348189116 | 883481891165 | 3 BFV DIRECT ACT STEM VIC ~ 300MS T BARE 88.9MM | 1955.5 | 6 | 761 | V030761STS |  | X | 3 | US
88348189117 | 883481891172 | 4 BFV DIRECT ACT STEM VIC ~ 300MS E BARE 114.3MM | 2423 | 11.328 | 761 | V040761SES |  | X | 4 | US
88348189118 | 883481891189 | 4 BFV DIRECT ACT STEM VIC ~ 300MS T BARE 114.3MM | 2423 | 9.3 | 761 | V040761STS |  | X | 4 | US
88348189119 | 883481891196 | 6 BFV DIRECT ACT STEM VIC ~ 300MS E BARE 168.3MM | 4890 | 23.1 | 761 | V060761SES |  | X | 6 | US
88348189120 | 883481891202 | 6 BFV DIRECT ACT STEM VIC ~ 300MS T BARE 168.3MM | 4890 | 23.1 | 761 | V060761STS |  | X | 6 | US
88348189121 | 883481891219 | 8 BFV DIRECT ACT STEM VIC ~ 300MS E BARE 219.1MM | 6509 | 37 | 761 | V080761SES |  | X | 8 | US
88348189122 | 883481891226 | 8 BFV DIRECT ACT STEM VIC ~ 300MS T BARE 219.1MM | 6509 | 37 | 761 | V080761STS |  | X | 8 | US
88348189123 | 883481891233 | 10 BFV DIRECT ACT STEM VIC ~ 300MS E BARE 273MM | 9200 | 76.9 | 761 | V100761SES |  | X | 10 | US
88348189124 | 883481891240 | 10 BFV DIRECT ACT STEM VIC ~ 300MS T BARE 273MM | 9200 | 76.9 | 761 | V100761STS |  | X | 10 | US
88348189125 | 883481891257 | 12 BFV DIRECT ACT STEM VIC ~ 300MS E BARE 323.9MM | 10431 | 96.165 | 761 | V120761SES |  | X | 12 | US
88348189126 | 883481891264 | 12 BFV DIRECT ACT STEM VIC ~ 300MS T BARE 323.9MM | 10431 | 88 | 761 | V120761STS |  | X | 12 | US
88348189163 | 883481891639 | A363BJS5NX24013UB684 48 AH2-CC UB6 BKT V3615 PEN 286F/141C ~ | 1106 | 6 | UB6 | A363UB6S51 |  | X | V36 SPRINKLERS & SUBASSEMBLIES | US
88348189164 | 883481891646 | A363BJS5NX12013UB684 48 AH2-CC UB6 BKT V3615 PEN 286F/141C ~ | 1014.5 | 6 | UB6 | A363UB6S53 |  | X | V36 SPRINKLERS & SUBASSEMBLIES | US
88348189240 | 883481892407 | A363BCQ44012013UB634 48 AH2 ~ BRD UB6 BKT V3614 PEN QR ~ | 1014.5 | 7.25 | UB6 | A363UB6Q81 |  | X | V36 SPRINKLERS & SUBASSEMBLIES | US
88348189242 | 883481892421 | A363BCS4NX12013UB634 48 AH2 ~ UB6 BKT V3613 PEN 155F/68C ~ | 1014.5 | 6 | UB6 | A363UB6S57 |  | X | V36 SPRINKLERS & SUBASSEMBLIES | US
88348189245 | 883481892452 | A363BFQ44012013UB634 48 AH2 ~ UB6 BKT V3614 PEN 200F/93C ~ | 1014.5 | 7.3 | UB6 | A363UB6Q82 |  | X | V36 SPRINKLERS & SUBASSEMBLIES | US
88348189246 | 883481892469 | A363BFQ44024013UB634 48 AH2 ~ UB6 BKT V3614 PEN 200F/93C ~ | 1106 | 9.1 | UB6 | A363UB6Q83 |  | X | V36 SPRINKLERS & SUBASSEMBLIES | US
88348189248 | 883481892483 | A363BCQ44024013UB634 48 AH2 ~ BRD UB6 BKT V3614 PEN ~ | 1106 | 7.25 | UB6 | A363UB6Q84 |  | X | V36 SPRINKLERS & SUBASSEMBLIES | US
88348189252 | 883481892520 | 8x2 MEC-T 422 T W/316SS NPT ~ FEM UP HSG DUCTILE IRON LWR ~ | 1506 | 11.8 | 422 | CF30422XT0 |  | X | 8X2 | US
88348189253 | 883481892537 | A363BFS44024013UB634 48 AH2 ~ UB6 BKT V3613 PEN 200F/93C ~ | 1106 | 6 | UB6 | A363UB6S54 |  | X | V36 SPRINKLERS & SUBASSEMBLIES | US
88348189257 | 883481892575 | A363BCS4NX24013UB634 48 AH2 ~ UB6 BKT V3613 PEN 155F/68C ~ | 1106 | 6 | UB6 | A363UB6S58 |  | X | V36 SPRINKLERS & SUBASSEMBLIES | US
88348189261 | 883481892612 | 5 BFV DIRECT ACT STEM VIC ~ 300MS E BARE 141.3MM | 4670 | 20 | 761 | V050761SES |  | X | 5 | US
88348189262 | 883481892629 | 5 BFV DIRECT ACT STEM VIC ~ 300MS T BARE 141.3MM | 4670 | 20 | 761 | V050761STS |  | X | 5 | US
88348189278 | 883481892780 | A363BFS44012013UB634 48 AH2 ~ UB6 BKT V3613 PEN 200F/93C ~ | 1014.5 | 7.25 | UB6 | A363UB6S59 |  | X | V36 SPRINKLERS & SUBASSEMBLIES | US
88348189282 | 883481892827 | A363BFS4NX12013UB634 48 AH2 ~ UB6 BKT V3613 PEN 200F/93C ~ | 1014.5 | 6 | UB6 | A363UB6S62 |  | X | V36 SPRINKLERS & SUBASSEMBLIES | US
88348189283 | 883481892834 | A363BCS44024013UB634 48 AH2 ~ UB6 BKT V3613 PEN 155F/68C ~ | 1106 | 7.25 | UB6 | A363UB6S63 |  | X | V36 SPRINKLERS & SUBASSEMBLIES | US
88348189284 | 883481892841 | A363BCS44012013UB634 48 AH2 ~ UB6 BKT V3613 PEN 155F/68C ~ | 1014.5 | 7.25 | UB6 | A363UB6S61 |  | X | V36 SPRINKLERS & SUBASSEMBLIES | US
88348189288 | 883481892889 | A363BFS4NX24013UB634 48 AH2 ~ UB6 BKT V3613 PEN 200F/93C ~ | 1106 | 6 | UB6 | A363UB6S64 |  | X | V36 SPRINKLERS & SUBASSEMBLIES | US
88348189292 | 883481892926 | 4x3/4 MEC-T 422 E W/316SS NPT~ FEM UP HSG DUCTILE IRON LWR ~ | 672 | 5.1 | 422 | CD20422XE0 |  |  | 4X3/4 | US
88348189294 | 883481892940 | 4x1 MEC-T 422 E W/316SS NPT ~ FEM UP HSG DUCTILE IRON LWR ~ | 672 | 5 | 422 | CD22422XE0 |  |  | 4X1 | US
88348189304 | 883481893046 | A363BFQ54018017UB684 48 AH2-CC UB6 BKT V3616 PEN 200F/93C ~ | 1061 | 6 | UB6 | A363UB6Q85 |  | X | V36 SPRINKLERS & SUBASSEMBLIES | US
88348189336 | 883481893367 | 4 155 EXP JT 1.50 MV E NEU GRV ORG CPL UPD NPL | 9538.5 | 100 | 155 | CJMN155PEZ |  | X |  | US
88348189370 | 883481893701 | REPLACEMENT FUSE F/PCB 4 AMP | 9 | 0.5 | 951 | P000951RFP |  | X | MISCELLANEOUS | US
88348189377 | 883481893770 | 14 CPL 905 E VP ORG FLURPLY ~ B/N | 2678 | 110 | 905 | L140905PE0 |  |  | 14 | US
88348189381 | 883481893817 | 14 CPL 905 T VP ORG FLURPLY ~ B/N | 2678 | 110 | 905 | L140905PT0 |  |  | 14 | US
88348189429 | 883481894296 | 1 1/4x1 1/2 722 BDMES UNION ~ BLV MN UNIONxSWT | 677 | 4.59 | 722 | VZ917220MS |  | X | 1 1/4X1 1/2 | US
88348189430 | 883481894302 | A363BCQ5NX18011UB634 48 AH2 ~ UB6 BKT V3616 K8.0 PEN ~ | 1061 | 7.25 | UB6 | A363UB6Q86 |  | X | V36 SPRINKLERS & SUBASSEMBLIES | US
88348189438 | 883481894388 | A363BCQ5NX24011UB634 48 AH2 ~ UB6 BKT V3616 K8.0 PEN ~ | 1106 | 7.25 | UB6 | A363UB6Q87 |  | X | V36 SPRINKLERS & SUBASSEMBLIES | US
88348189443 | 883481894432 | 6x3/4 MEC-T 422 E W/316SS NPT~ FEM UP HSG DUCTILE IRON LWR ~ | 914.5 | 9.1 | 422 | CK62422XE0 |  |  | 6X3/4 | US
88348189444 | 883481894449 | A363BCQ5NX12011UB634 48 AH2 ~ UB6 BKT V3616 K8.0 PEN ~ | 1014.5 | 7.25 | UB6 | A363UB6Q90 |  | X | V36 SPRINKLERS & SUBASSEMBLIES | US
88348189448 | 883481894487 | A363BCQ5NX30011UB634 48 AH2 ~ UB6 BKT V3616 K8.0 PEN QR ~ | 1154 | 7.25 | UB6 | A363UB6Q89 |  | X | V36 SPRINKLERS & SUBASSEMBLIES | US
88348189457 | 883481894579 | 2 GSK 107N/177N O VP SHORTER ~ LEG 60.3MM | 956 | 0.17 | 177 | G020177NOS |  | X | 2 | US
88348189458 | 883481894586 | 2 1/2 GSK 107N/177N O VP ~ SHORTER LEG 73MM | 1066 | 0.22 | 177 | G024177NOS |  | X | 2 1/2 | US
88348189459 | 883481894593 | 3 GSK 107N/177N O VP SHORTER ~ LEG 88.9MM | 1187 | 0.25 | 177 | G030177NOS |  | X | 3 | US
88348189460 | 883481894609 | 4 GSK 107N/177N O VP SHORTER ~ LEG 114.3MM | 1938 | 0.48 | 177 | G040177NOS |  | X | 4 | US
88348189461 | 883481894616 | 6 GSK 107N/177N O VP SHORTER ~ LEG 168.3MM | 2621.5 | 0.68 | 177 | G060177NOS |  | X | 6 | US
88348189462 | 883481894623 | 8 GSK 107N/177N O VP SHORTER ~ LEG 219.1MM | 2967.5 | 1.23 | 177 | G080177NOS |  | X | 8 | US
88348189484 | 883481894845 | 1 HF 76B VLV FNXFN 12.64 GPM ~ LP RANGE CART 30 W/722 BLV | 1045 | 4.8 | 76B | V01H76B03S |  | X |  | US
88348189485 | 883481894852 | 2/60.3MM 177N CPL O VP ORG | 972 | 3.3 | 177 | L020177PON |  | X | 2 | US
88348189487 | 883481894876 | 2 1/2/73MM 177N CPL O VP ORG | 1096.5 | 3.8 | 177 | L024177PON |  | X | 2 1/2 | US
88348189488 | 883481894883 | 3/88.9MM 177N CPL O VP ORG | 1217 | 4.3 | 177 | L030177PON |  | X | 3 | US
88348189489 | 883481894890 | 4/114.3MM 177N CPL O VP ORG | 1993 | 7.4 | 177 | L040177PON |  | X | 4 | US
88348189490 | 883481894906 | 6 177N QUICKVIC FLEXIBLE CPL ~ O VP ORG 168.3MM | 2766 | 12.8 | 177 | L060177PON |  | X | 6 | US
88348189491 | 883481894913 | 8 177N QUICKVIC FLEXIBLE CPL ~ F/STL O VP ORG 219.1MM | 3481.5 | 20 | 177 | L080177PON |  | X | 8 | US
88348189498 | 883481894982 | 4 107N QUICKVIC RIGID CPL O ~ VP ORG 114.3MM | 2232.5 | 4.92 | 107 | L040107PON |  | X | 4 | US
88348189499 | 883481894999 | 3 107N QUICKVIC RIGID CPL O ~ VP ORG 88.9MM | 1356.5 | 3.07 | 107 | L030107PON |  | X | 3 | US
88348189500 | 883481895002 | 2 1/2 107N QUICKVIC RIGID CPL~ O VP ORG 73MM | 1221.5 | 2.847 | 107 | L024107PON |  | X | 2 1/2 | US
88348189516 | 883481895163 | 4 TEE 352 CPVC SCH 80 C/E=5 | 315.5 | 5.11 | 352 | F0403520TC |  |  | 4 | US
88348189535 | 883481895354 | 6x1 MEC-T 422 E W/316SS NPT ~ FEM UP HSG DUCTILE IRON LWR ~ | 914.5 | 9 | 422 | CE55422XE0 |  |  | 6X1 | US
88348189549 | 883481895491 | @403BCQ64004217 V4002 K11.2 ~ PEN 155F/68C QR WH 4 1/4 IN ~ | 696.5 | 2.24 | BCQ | @403BCQ009 |  | X | TOOL PARTS | US
88348189589 | 883481895897 | A363BFQ4NX24012UB624 48 AH2 ~ UB6 BKT V3614 PEN 200F/93C QR~ | 1106 | 7.764 | UB6 | A363UB6Q88 |  | X | V36 SPRINKLERS & SUBASSEMBLIES | US
88348189598 | 883481895989 | 1 76B VLV FEMxFEM 7.81 GPM LP~ RANGE CART 20 W/1 722 BLV | 683.5 | 2.88 | 76B | V01076B02G |  | X | 1 | US
88348189599 | 883481895996 | 1 1/4 76B VLV FNxFN 9.00 GPM ~ LP RANGE CART 30 | 1179.5 | 4.94 | 76B | V01276B03M |  | X | 1 1/4 | US
88348189647 | 883481896474 | A363BFS5NX18013UB624 48 AH2 ~ UB6 BKT V3615 PEN 200F/93C SR~ | 1061 | 6 | UB6 | A363UB6S38 |  | X | V36 SPRINKLERS & SUBASSEMBLIES | US
88348189666 | 883481896665 | 10 CPL 31 FS-S GLV | 1973.5 | 21 | 031 | X100031GS0 |  | X | 10 | US
88348189678 | 883481896788 | FP-1.5-43T-PS-H-C-V2-ER-NB-I ~ 1 1/2 867-43T-PS SUCTION ~ | 6421.5 | 25 | 867 | S0148672TS |  | X | 1 1/2 | US
88348189682 | 883481896825 | A363BFQ54018011UB684 48 AH2-CC UB6 BKT V3616 PEN 200F/93C ~ | 1061 | 6 | UB6 | A363UB6Q91 |  | X | V36 SPRINKLERS & SUBASSEMBLIES | US
88348189687 | 883481896870 | A333PFQ44012015UB624 48 AH2 ~ UB6 BKT V3302 CNCL PEN K5.6 ~ | 1128 | 4.304 | UB6 | A333UB6Q09 |  | X |  | US
88348189705 | 883481897051 | 2 76V VLV MN UNIONxFN W/722 ~ BALL VLV NO CARTRIDGE | 1703.5 | 7.54 | 76V | V02076V100 |  | X | 2 | US
88348189720 | 883481897204 | L0231007200ZZZZZZZD ~ 72 231;231S CLAD 2 IN MVMT | 10870 | 69 | 231 | L720231S02 |  | X | 72 | US
88348189736 | 883481897365 | A363BCS4NX12012UB624 48 AH2 ~ UB6 BKT V3613 PEN 155F/68C ~ | 1014.5 | 6 | UB6 | A363UB6S66 |  | X | V36 SPRINKLERS & SUBASSEMBLIES | US
88348189741 | 883481897419 | FP-080-400Y-2DC-01-V-C-VI-ER-~ 4DC-NN-ADV-VIC 8 869Y-2DC ~ | 34125 | 95 | 869 | S080869Y3A |  | X | 8 | US
88348189746 | 883481897464 | V2758 K5.6 ECLH HSW 155F/68C ~ QR BRIGHT WHITE RAL9003 1/2 ~ | 70 | 0.165 | HCQ | S271HCQ4W0 |  | X | V2701 & V2705 SUBASSEMBLIES | US
88348189749 | 883481897495 | A363BCQ4NX18017UB684 48 AH2-C~ BRD UB6 BKT V3614 PEN K5.6 ~ | 1061 | 7.25 | UB6 | A363UB6Q93 |  | X | V36 SPRINKLERS & SUBASSEMBLIES | US
88348189760 | 883481897600 | 5/140MM 905 HDW RPLMT KIT ~ FLURPLY | 105.5 | 0.955 | 905 | K050905F00 |  | X | 5 | US
88348189761 | 883481897617 | 10-12 905 HDW RPLMT KIT ~ FLURPLY | 189 | 1.6 | 905 | K100905F00 |  | X | 10 | US
88348189762 | 883481897624 | 14 905 HDW RPLMT KIT FLURPLY | 231.5 | 0.7 | 905 | K140905F00 |  | X | 14 | US
88348189763 | 883481897631 | 5/140MM 907 HDW RPLMT KIT ~ FLURPLY | 105.5 | 0.855 | 907 | K050907F00 |  | X | 5 | US
88348189764 | 883481897648 | 10-12 907 HDW RPLMT KIT ~ FLURPLY | 189 | 1.6 | 907 | K100907F00 |  | X | 10 | US
88348189765 | 883481897655 | 14 907 HDW RPLMT KIT FLURPLY | 231.5 | 0.7 | 907 | K140907F00 |  | X | 14 | US
88348189767 | 883481897679 | 1 1/2 76V VLV 16.0 GPM LP ~ RANGE CART 40 FN UNIONxFN | 1545.5 | 8.15 | 76V | V01476V04A |  | X | 1 1/2 | US
88348189770 | 883481897709 | 2 461 E SS DIRECT ACT STEM ~ BARE VLV 60.3MM | 1939 | 3.72 | 461 | V020461XES |  | X | 2 | US
88348189772 | 883481897723 | 2 461 T SS DIRECT ACT STEM ~ BARE VLV 60.3MM | 1939 | 3.72 | 461 | V020461XTS |  | X | 2 | US
88348189774 | 883481897747 | 2 1/2 461 E SS DIRECT ACT ~ STEM BARE VLV 73MM | 2526.5 | 5.46 | 461 | V024461XES |  | X | 2 1/2 | US
88348189775 | 883481897754 | 2 1/2 461 T SS DIRECT ACT ~ STEM BARE VLV 73MM | 2526.5 | 5.46 | 461 | V024461XTS |  | X | 2 1/2 | US
88348189776 | 883481897761 | 4 461 E SS DIRECT ACT STEM ~ BARE VLV 114.3MM | 3308.5 | 11.1 | 461 | V040461XES |  | X | 4 | US
88348189777 | 883481897778 | 4 461 T SS DIRECT ACT STEM ~ BARE VLV 114.3MM | 3308.5 | 11.1 | 461 | V040461XTS |  | X | 4 | US
88348189778 | 883481897785 | 6 461 E SS DIRECT ACT STEM ~ BARE VLV 168.3MM | 6679.5 | 22.8 | 461 | V060461XES |  | X | 6 | US
88348189779 | 883481897792 | 6 461 T SS DIRECT ACT STEM ~ BARE VLV 168.3MM | 6679.5 | 22.8 | 461 | V060461XTS |  | X | 6 | US
88348189780 | 883481897808 | 8 461 E SS DIRECT ACT STEM ~ BARE VLV 219.1MM | 8891.5 | 38.4 | 461 | V080461XES |  | X | 8 | US
88348189781 | 883481897815 | 8 461 T SS DIRECT ACT STEM ~ BARE VLV 219.1MM | 8891.5 | 38.4 | 461 | V080461XTS |  | X | 8 | US
88348189782 | 883481897822 | 10 461 E SS DIRECT ACT STEM ~ BARE VLV 273MM | 18003 | 71.5 | 461 | V100461XES |  | X | 10 | US
88348189783 | 883481897839 | 10 461 T SS DIRECT ACT STEM ~ BARE VLV 273MM | 18003 | 71.5 | 461 | V100461XTS |  | X | 10 | US
88348189784 | 883481897846 | 12 461 E SS DIRECT ACT STEM ~ BARE VLV 323.9MM | 20340 | 83.77 | 461 | V120461XES |  | X | 12 | US
88348189785 | 883481897853 | 12 461 T SS DIRECT STEM ACT ~ BARE VLV 323.9MM | 20340 | 83.77 | 461 | V120461XTS |  | X | 12 | US
88348189786 | 883481897860 | 3 461 E SS DIRECT ACT STEM ~ BARE VLV 88.9MM | 2668 | 6.9 | 461 | V030461XES |  | X | 3 | US
88348189791 | 883481897914 | 3 461 T SS DIRECT ACT STEM ~ BARE VLV 88.9MM | 2668 | 6.9 | 461 | V030461XTS |  | X | 3 | US
88348189792 | 883481897921 | 1/2 799 HOSE ADP MALExMALE ~ W/O-RING | 37 | 0.5 | 799 | P004799MOR |  | X | 1/2 | US
88348189793 | 883481897938 | 2 HOSE ADP MALExMALE W/O-RING | 379.5 | 1.44 | 799 | P020799MOR |  | X | 2 | US
88348189804 | 883481898041 | FP-1.5-400Y-2D-V-C-VI-ER-4DC-~ NN-ADV 1 1/2 869Y-2D ON/OFF ~ | 17053 | 95 | 869 | S014869Y2D |  | X | 1 1/2 | US
88348189834 | 883481898348 | A333PFS44012015UB624 48 AH2 ~ UB6 BKT V3301 CNCL PEN SR WH ~ | 1128 | 5 | UB6 | A333UB6S02 |  | X |  | US
88348189852 | 883481898522 | 1/2x1 722 BAMCF UNION BLV MN ~ UNIONxFN | 306 | 2.04 | 722 | VAR27220MF |  | X | 1/2X1 | US
88348189900 | 883481899000 | 3 ANCHOR A10S 304SS | 3291 | 23.07 | A10 | F030A10X00 |  | X | 3 | US
88348189901 | 883481899017 | 6 ANCHOR A10S 304SS | 6031 | 81.26 | A10 | F060A10X00 |  | X | 6 | US
88348189902 | 883481899024 | 12 ANCHOR A10S 304SS | 10084.5 | 178.25 | A10 | F120A10X00 |  | X | 12 | US
88348189905 | 883481899055 | 76.1MM 461 E SS DIRECT ACT ~ STEM BARE VLV | 2828 | 8.1 | 461 | V761461XES |  | X | 76.1MM | US
88348189906 | 883481899062 | 76.1MM 461 T SS DIRECT ACT ~ STEM BARE VLV | 2828 | 8.1 | 461 | V761461XTS |  | X | 76.1MM | US
88348189907 | 883481899079 | 139.7MM 461 E SS DIRECT ACT ~ STEM BARE VLV | 7083 | 18.4 | 461 | V139461XES |  | X | 139.7MM | US
88348189908 | 883481899086 | 139.7MM 461 T SS DIRECT ACT ~ STEM BARE VLV | 7083 | 18.4 | 461 | V139461XTS |  | X | 139.7MM | US
88348189918 | 883481899185 | A363BJQ54012017UB624 48 AH2 ~ UB6 BKT V3616 PEN 286F/141C ~ | 1014.5 | 9.014 | UB6 | A363UB6Q94 |  | X | V36 SPRINKLERS & SUBASSEMBLIES | US
88348189921 | 883481899215 | 2 ANCHOR A10S 304SS | 2852 | 14 | A10 | F020A10X00 |  | X | 2 | US
88348189922 | 883481899222 | 2 1/2 ANCHOR A10S 304SS | 3181 | 18 | A10 | F024A10X00 |  |  | 2 1/2 | US
88348189923 | 883481899239 | 4 ANCHOR A10S 304SS | 5043.5 | 32 | A10 | F040A10X00 |  | X | 4 | US
88348189924 | 883481899246 | 5 ANCHOR A10S 304SS | 5481.5 | 40 | A10 | F050A10X00 |  | X | 5 | US
88348189925 | 883481899253 | 10 ANCHOR A10S 304SS | 8987.5 | 145 | A10 | F100A10X00 |  | X | 10 | US
88348189929 | 883481899291 | A363BJS5NX12017UB624 48 AH2 ~ UB6 BKT V3615 PEN 286F/141C ~ | 1014.5 | 6 | UB6 | A363UB6Q95 |  | X | V36 SPRINKLERS & SUBASSEMBLIES | US
88348189935 | 883481899352 | A363BJQ54018013UB624 48 AH2 ~ BRD UB6 BKT ASY V3616 K8.0 ~ | 1061 | 7.25 | UB6 | A363UB6Q96 |  | X | V36 SPRINKLERS & SUBASSEMBLIES | US
88348189938 | 883481899383 | 8 ANCHOR A10S 304SS | 7015.5 | 100 | A10 | F080A10X00 |  | X | 8 | US
88348189948 | 883481899482 | A363BFQ44024017UB624 48 AH2 ~ UB6 BKT V3614 PEN 200F/93C QR~ | 1106 | 4 | UB6 | A363UB6Q97 |  | X | V36 SPRINKLERS & SUBASSEMBLIES | US
88348189970 | 883481899703 | 48x1/2 AH2-CC BRD HOSE ASY ~ W/LONG 1/2 LP ELBOW ORG C/E=6 | 254.5 | 3.6 | AQB | A48HAQBLP3 |  | X | 48X1/2 | US
88348189986 | 883481899864 | G0232002200SZFEZZZZ 22.00x~ 1 1/4 O RNG 232 CS BDY E 150 ~ | 1007 | 6.2 | 232 | G240232S10 |  | X | 24/609.6MM | US
88348189991 | 883481899918 | P0232002200SZFEZZZZ ~ 22 232 SS SEALING PLATE E 150~ | 2043.5 | 3 | 232 | P240232S07 |  | X | 24/609.6MM | US
88348189993 | 883481899932 | 1/2 NPTFx1/2 NPTFx1 IGS TEE ~ 147 ORG | 30 | 0.77 | 147 | FJ89147P00 |  |  | 1/2X1/2X1 | US
88348190046 | 883481900461 | A363BCQ5NX18013UB624 48 AH2 ~ UB6 BKT V3616 PEN 155F/68C QR~ | 1061 | 7.25 | UB6 | A363UB6Q98 |  | X | V36 SPRINKLERS & SUBASSEMBLIES | US
88348190047 | 883481900478 | A363BCQ4NX18013UB624 48 AH2 ~ UB6 BKT V3614 K5.6 PEN QR ~ | 1061 | 7.25 | UB6 | A363UB6Q99 |  | X | V36 SPRINKLERS & SUBASSEMBLIES | US
88348190050 | 883481900508 | 2 1/2 7MP W/SLIDER 750 PLUS ~ FLGxFLG | 7386 | 41.9 | 7MP | V0247MP08A |  | X | 2 1/2 | US
88348190053 | 883481900539 | A363BJQ4NX24011UB624 48 AH2 ~ BRD UB6 BKT V3614 PEN QR ~ | 1106 | 7.25 | UB6 | A363UB6QA0 |  | X | V36 SPRINKLERS & SUBASSEMBLIES | US
88348190054 | 883481900546 | 3 7MP W/SLIDER 750 PLUS ~ FLGxFLG | 8295.5 | 41.9 | 7MP | V0307MP08A |  | X | 3 | US
88348190056 | 883481900560 | 2 155 EXP JT 1.90 MV E NEU GRV ORG CPL UPD NPL | 8601 | 32 | 155 | CEQN155PEZ |  | X |  | US
88348190062 | 883481900621 | 3/4 76V VLV FN UNxFN 0.5 GPM ~ LP RANGE CART 10 | 723 | 1.26 | 76V | V00676V01H |  | X | 3/4 | US
88348190071 | 883481900713 | A363BJQ54012013UB684 48 AH2-CC UB6 BKT V3616 PEN 286F/141C ~ | 1014.5 | 7.25 | UB6 | A363UB6QA1 |  | X | V36 SPRINKLERS & SUBASSEMBLIES | US
88348190213 | 883481902137 | P0232001950SZHEZZZZ ~ 19.5 232 SS SEALING PLATE E ~ | 2043.5 | 5 | 232 | P200232S03 |  | X | 20/508MM | US
88348190214 | 883481902144 | P0233002600SZFEZZZZ ~ 26 233 SS SEALING PLATE E ~ | 2945 | 3 | 233 | P240233S02 |  | X | 24/609.6MM | US
88348190215 | 883481902151 | P0233002800SZHEZZZZ ~ 28 233 SS SEALING PLATE E ~ | 2945 | 2 | 233 | P300233S02 |  | X | 30 | US
88348190254 | 883481902540 | P0232000350XZKEZZZZ ~ 3.5 SS SEALING PLATE E 300 ~ | 1905.5 | 0.1 | 232 | P030232X01 |  | X | 3 | US
88348190282 | 883481902823 | 1 TC NOMINAL FLOW W/SLIDER ~ 160 ACTUATOR | 990.5 | 1.6 | 0TC | V0100TCNS0 |  | X | 1 | US
88348190302 | 883481903028 | P0230001275SZHEZZZZ ~ 12.75 230 SS SEALING PLATE E ~ | 2043.5 | 2.4 | 230 | P120230S03 |  | X | 12 | US
88348190304 | 883481903042 | P0230001275SZHTZZZZ ~ 12.75 230 SS SEALING PLATE T ~ | 2043.5 | 2 | 230 | P120230S04 |  | X | 12 | US
88348190306 | 883481903066 | P0230001075SZHTZZZZ ~ 10.75 230 SS SEALING PLATE T ~ | 2043.5 | 2 | 230 | P100230S03 |  | X | 10 | US
88348190307 | 883481903073 | P0232001400SZKEZZZZ ~ 14 232 SS SEALING PLATE E ~ | 2043.5 | 2.4 | 232 | P140232S03 |  | X | 14 | US
88348190308 | 883481903080 | P0232002000SZHEZZZZ ~ 20 232 SS SEALING PLATE E ~ | 2043.5 | 3 | 232 | P200232S05 |  | X | 20/508MM | US
88348190309 | 883481903097 | P0232002400SZFEZZZZ ~ 24 232 SS SEALING PLATE E 150~ | 2043.5 | 3 | 232 | P240232S08 |  | X | 24/609.6MM | US
88348190314 | 883481903141 | P0233004200SZFEZZZZ ~ 42 233 SS SEALING PLATE E ~ | 2945 | 4 | 233 | P420233S03 |  | X | 42 | US
88348190315 | 883481903158 | P0233002400SZFEZZZZ ~ 24 233 SS SEALING PLATE E ~ | 2945 | 3 | 233 | P240233S03 |  | X | 24/609.6MM | US
88348190317 | 883481903172 | P0233003600SZFEZZZZ ~ 36 233 SS SEALING PLATE E ~ | 2945 | 5 | 233 | P360233S03 |  | X | 36 | US
88348190318 | 883481903189 | P0230002800SZHEZZZZ ~ 28 230 SS SEALING PLATE E ~ | 2481.5 | 2.4 | 230 | P300230S06 |  | X | 30 | US
88348190319 | 883481903196 | P0230003863SZHEZZZZ ~ 38.63 230 SS SEALING PLATE E ~ | 2481.5 | 4.2 | 230 | P360230S06 |  | X | 36 | US
88348190324 | 883481903240 | G0232001400SZKEZZZZ ~ 14 x 1 O RNG CS BDY E 300 PSI~ | 733.5 | 1.1 | 232 | G140232S04 |  | X | 14 | US
88348190327 | 883481903271 | P0230001950SZKEZZZZ ~ 19.5 230 SS SEALING PLATE E ~ | 2043.5 | 3 | 230 | P200230S05 |  | X | 20/508MM | US
88348190328 | 883481903288 | P0232001800SZHEZZZZ ~ 18 232 SS SEALING PLATE E ~ | 2043.5 | 2 | 232 | P180232S04 |  | X | 18/457.2MM | US
88348190329 | 883481903295 | P0232004000SZFEZZZZ ~ 40 232 SS SEALING PLATE E ~ | 2771.5 | 4 | 232 | P420232S09 |  | X | 42 | US
88348190330 | 883481903301 | P0232003000SZHEZZZZ ~ 30 232 SS SEALING PLATE E ~ | 2771.5 | 3 | 232 | P300232S09 |  | X | 30 | US
88348190335 | 883481903356 | A363BCQ54012013UB624 48 BRD ~ UB6 BKT V3616 PEN 155F/68C ~ | 1014.5 | 7.25 | UB6 | A363UB6QA2 |  | X | V36 SPRINKLERS & SUBASSEMBLIES | US
88348190365 | 883481903653 | 6x3 ECC RD 851C CAST ZN ~ E/E=5 1/2 | 657.5 | 8.71 | 851 | FE71851SC0 |  |  | 6X3 | US
88348190374 | 883481903745 | 280MM CPL 905 T VP BLK ~ FLURPLY B/N | 1408.5 | 73.9 | 905 | LCQ8905BT0 |  | X | 280MM | US
88348190376 | 883481903769 | G0232001800SZHEZZZZ ~ 18 x 1 1/8 O RNG 232 CS BDY E~ | 823.5 | 3 | 232 | G180232S04 |  | X | 18/457.2MM | US
88348190377 | 883481903776 | G0232004000SZFEZZZZ ~ 40 x 1 3/8 O RNG 232 CS BDY E~ | 1443.5 | 7 | 232 | G420232S10 |  | X | 42 | US
88348190378 | 883481903783 | G0232003000SZHEZZZZ ~ 30 x 1 3/8 O RNG 232 CS BDY E~ | 1190.5 | 5 | 232 | G300232S13 |  | X | 30 | US
88348190379 | 883481903790 | G0230003863SZHEZZZZ ~ 38.63 x 1 1/4 O RNG 230 ~ | 1168.5 | 3 | 230 | G360230S06 |  | X | 36 | US
88348190380 | 883481903806 | G0233003600SZFEZZZZ ~ 36 x 1 1/2 O RNG 233 CS BDY E~ | 1509.5 | 9 | 233 | G360233S04 |  | X | 36 | US
88348190390 | 883481903905 | P0232001600SZHEZZZZ ~ 16 232 SS SEALING PLATE E ~ | 2043.5 | 2.4 | 232 | P160232S01 |  | X | 16 | US
88348190399 | 883481903998 | 2 76B VLV FEMxFEM 32.0 GPM LP~ RANGE CART 40 W/2 722 | 1479.5 | 6.16 | 76B | V02076B04L |  | X | 2 | US
88348190405 | 883481904056 | A363BFS44012017UB684 48 AH2-CC BRD UB6 BKT ASY V3613 PEN SR ~ | 1014.5 | 6 | UB6 | A363UB6S67 |  | X | V36 SPRINKLERS & SUBASSEMBLIES | US
88348190425 | 883481904254 | 2 CPL 907 T VP N140-1211 ~ 316SS B/N 60.3MM | 848 | 4.75 | 907 | L020907TTX |  | X | 2 | US
88348190426 | 883481904261 | 2 CPL 907 E VP N140-1211 ~ 316SS B/N 60.3MM | 848 | 4.75 | 907 | L020907TEX |  | X | 2 | US
88348190427 | 883481904278 | 3 CPL 907 T VP N140-1211 ~ 316SS B/N 88.9MM | 1007 | 6.45 | 907 | L030907TTX |  | X | 3 | US
88348190428 | 883481904285 | 3 CPL 907 E VP N140-1211 ~ 316SS B/N 88.9MM | 1007 | 6.45 | 907 | L030907TEX |  | X | 3 | US
88348190429 | 883481904292 | 4 CPL 907 T VP N140-1211 ~ 316SS B/N 114.3MM | 1250.5 | 9.7 | 907 | L040907TTX |  | X | 4 | US
88348190430 | 883481904308 | 4 CPL 907 E VP N140-1211 ~ 316SS B/N 114.3MM | 1250.5 | 9.7 | 907 | L040907TEX |  | X | 4 | US
88348190431 | 883481904315 | 6 CPL 907 T VP N140-1211 ~ 316SS B/N 168.3MM | 1891 | 14 | 907 | L060907TTX |  | X | 6 | US
88348190432 | 883481904322 | 6 CPL 907 E VP N140-1211 ~ 316SS B/N 168.3MM | 1891 | 14 | 907 | L060907TEX |  |  | 6 | US
88348190452 | 883481904520 | 8 CPL 907 T VP N140-1211 ~ 316SS B/N 219.1MM | 2523.5 | 26 | 907 | L080907TTX |  | X | 8 | US
88348190453 | 883481904537 | 8 CPL 907 E VP N140-1211 ~ 316SS B/N 219.1MM | 2523.5 | 26 | 907 | L080907TEX |  | X | 8 | US
88348190461 | 883481904612 | 3/4 76T VLV FNxFN 2.71 GPM HP~ RANGE CART 11 | 364.5 | 1.31 | 76T | V00676T0AT |  | X | 3/4 | US
88348190462 | 883481904629 | 3/4 76T VLV FNxFN 5.88 GPM HP~ RANGE CART 20 | 364.5 | 1.31 | 76T | V00676T0BD |  | X | 3/4 | US
88348190463 | 883481904636 | 1 1/4 76T FNxFN 5.94 GPM HP ~ RANGE CART 30 | 763.5 | 3.43 | 76T | V01276T0CG |  | X | 1 1/4 | US
88348190464 | 883481904643 | 3/4 76T VLV FNxFN 0.77 GPM HP~ RANGE CART 10 | 364.5 | 1.32 | 76T | V00676T0AK |  | X | 3/4 | US
88348190465 | 883481904650 | 2 76T VLV FNxFN 24.0 GPM HP ~ RANGE CART 40 | 831.5 | 3.75 | 76T | V02076T0DH |  | X | 2 | US
88348190466 | 883481904667 | 1 1/2 76T FNxFN 8.81 GPM HP ~ RANGE CART 30 | 763.5 | 3.43 | 76T | V01476T0CL |  | X | 1 1/2 | US
88348190467 | 883481904674 | 1 1/2 76T FNxFN 32.00 GPM HP ~ RANGE CART 40 | 763.5 | 3.44 | 76T | V01476T0DL |  | X | 1 1/2 | US
88348190468 | 883481904681 | 3/4 76T VLV FNxFN 5.26 GPM HP~ RANGE CART 20 | 364.5 | 1.31 | 76T | V00676T0BC |  | X | 3/4 | US
88348190469 | 883481904698 | 3/4 76T VLV FNxFN 7.81 GPM HP~ RANGE CART 20 | 364.5 | 1.31 | 76T | V00676T0BG |  | X | 3/4 | US
88348190474 | 883481904742 | P0230001400SZHEZZZZ ~ 14 230 SS SEALING PLATE E ~ | 2043.5 | 2 | 230 | P140230S06 |  | X | 14 | US
88348190476 | 883481904766 | P0230002400SZHEZZZZ ~ 24 230 SS SEALING PLATE E ~ | 2043.5 | 3 | 230 | P240230S08 |  | X | 24/609.6MM | US
88348190479 | 883481904797 | G0232002400SZFEZZZZ ~ 24 x 1 1/4 O RNG 232 CS BDY E~ | 1007 | 2 | 232 | G240232S11 |  | X | 24/609.6MM | US
88348190481 | 883481904810 | P0230002000SZKEZZZZ ~ 20 230 SS SEALING PLATE E ~ | 2043.5 | 3 | 230 | P200230S04 |  | X | 20/508MM | US
88348190485 | 883481904858 | G0232000863SZKEZZZZ ~ 8.63 x 1 O RNG 230 CS BDY E ~ | 667 | 1.1 | 232 | G080232S02 |  | X | 8 | US
88348190490 | 883481904902 | G0230001400SZHEZZZZ ~ 14 x 3/4 O RNG CS BDY E ~ | 733.5 | 1.01 | 230 | G140230S07 |  | X | 14 | US
88348190491 | 883481904919 | G0233002600SZFEZZZZ ~ 26 x 1 3/8 O RNG 233 CS BDY E~ | 1052.5 | 5 | 233 | G240233S02 |  | X | 24/609.6MM | US
88348190495 | 883481904957 | G0233002800SZHEZZZZ ~ 28 x 1 1/2 O RNG 233 CS BDY E~ | 1372.5 | 6 | 233 | G300233S04 |  | X | 30 | US
88348190497 | 883481904971 | 8 CPL 905 T VP N140-1211 316SS B/N | 2193.5 | 26.5 | 905 | L080905TTX |  | X | 8 | US
88348190498 | 883481904988 | 8 CPL 905 E VP N140-1211 316SS B/N | 2193.5 | 26.5 | 905 | L080905TEX |  |  | 8 | US
88348190499 | 883481904995 | 6 CPL 905 T VP N140-1211 316SS B/N | 1655.5 | 19.4 | 905 | L060905TTX |  | X | 6 | US
88348190500 | 883481905008 | 6 CPL 905 E VP N140-1211 316SS B/N | 1655.5 | 19.4 | 905 | L060905TEX |  | X | 6 | US
88348190501 | 883481905015 | 4 CPL 905 T VP N140-1211 316SS B/N | 1035.5 | 13.1 | 905 | L040905TTX |  | X | 4 | US
88348190502 | 883481905022 | 4 CPL 905 E VP N140-1211 316SS B/N | 1035.5 | 13.1 | 905 | L040905TEX |  | X | 4 | US
88348190503 | 883481905039 | 3 CPL 905 T VP N140-1211 316SS B/N | 816 | 8.5 | 905 | L030905TTX |  | X | 3 | US
88348190504 | 883481905046 | 3 CPL 905 E VP N140-1211 316SS B/N | 816 | 8.5 | 905 | L030905TEX |  | X | 3 | US
88348190505 | 883481905053 | 2 CPL 905 T VP N140-1211 316SS B/N | 670.5 | 5.5 | 905 | L020905TTX |  | X | 2 | US
88348190506 | 883481905060 | 2 CPL 905 E VP N140-1211 316SS B/N | 670.5 | 5.5 | 905 | L020905TEX |  | X | 2 | US
88348190515 | 883481905152 | G0230000863SZHEZZZZ ~ 8.63 x 3/4 O RNG 230 CS BDY E~ | 622 | 1.01 | 230 | G080230S02 |  | X | 8 | US
88348190516 | 883481905169 | P0232005200SZFEZZZZ ~ 52 232 SS SEALING PLATE E 150~ | 2481.5 | 4 | 232 | P540232S03 |  | X | 54 | US
88348190517 | 883481905176 | G0232005200SZFEZZZZ ~ 52 x 1 1/2 O RNG 232 CS BDY E~ | 1942 | 12 | 232 | G540232S04 |  | X | 54 | US
88348190518 | 883481905183 | P0233001800SZHEZZZZ ~ 18 233 SS SEALING PLATE E ~ | 2945 | 3 | 233 | P180233S03 |  | X | 18/457.2MM | US
88348190519 | 883481905190 | G0233001800SZHEZZZZ ~ 18 x 1 1/4 O RNG 233 CS BDY E~ | 850.5 | 3 | 233 | G180233S03 |  | X | 18/457.2MM | US
88348190522 | 883481905220 | G0230000350XZKEZZZZ ~ 3.5 x 1/2 O RNG 230 SS BDY E ~ | 677.5 | 0.1 | 230 | G030230X01 |  | X | 3 | US
88348190524 | 883481905244 | G0230001075SZHTZZZZ ~ 10.75 x 3/4 O RNG 230 CS BDY ~ | 882.5 | 1.1 | 230 | G100230S06 |  | X | 10 | US
88348190525 | 883481905251 | G0232001950SZHEZZZZ ~ 19.5 x 1 1/8 O RNG 232 CS BDY~ | 850.5 | 2 | 232 | G200232S06 |  | X | 20/508MM | US
88348190526 | 883481905268 | G0230001275SZHTZZZZ ~ 12.75 x 3/4 O RNG 230 CS BDY ~ | 882.5 | 1.1 | 230 | G120230S02 |  | X | 12 | US
88348190531 | 883481905312 | 3/4 76T VLV FNxFN 1.23 GPM HP~ RANGE CART 10 | 364.5 | 1.32 | 76T | V00676T0AN |  | X | 3/4 | US
88348190541 | 883481905411 | 1 45 ELL P11 T VP ORG IR FTG ~ JT ASY | 49.5 | 2.43 | P11 | F010P11PT0 |  | X | 1 | US
88348190543 | 883481905435 | G0232002000SZKEZZZZ ~ 20 x 1 3/8 O RNG 232 CS BDY E~ | 988.5 | 4 | 232 | G200232S09 |  | X | 20/508MM | US
88348190544 | 883481905442 | G0232002400SZJEZZZZ ~ 24 x 1 3/8 O RNG 232 CS BDY E~ | 1099 | 4 | 232 | G240232S13 |  | X | 24/609.6MM | US
88348190555 | 883481905558 | 1 45 ELL P11 EHP VP ORG IR ~ FTG JT ASY | 49.5 | 2.43 | P11 | F010P11PE0 |  |  | 1 | US
88348190556 | 883481905565 | 3/4 45 ELL P11 EHP VP ORG IR ~ FTG JT ASY | 32 | 2.31 | P11 | F006P11PE0 |  |  | 3/4 | US
88348190557 | 883481905572 | 3/4 45 ELL P11 T VP ORG IR ~ FTG JT ASY | 32 | 2.31 | P11 | F006P11PT0 |  |  | 3/4 | US
88348190558 | 883481905589 | 1 1/4 45 ELL P11 EHP VP ORG ~ IR FTG JT ASY | 60.5 | 2.98 | P11 | F012P11PE0 |  |  | 1 1/4 | US
88348190559 | 883481905596 | 1 1/4 45 ELL P11 T VP ORG IR ~ FTG JT ASY | 60.5 | 2.98 | P11 | F012P11PT0 |  |  | 1 1/4 | US
88348190560 | 883481905602 | FP-12-720-Y-C-A5-EB-NN-66-VIC~ 12 867-7 PRS RD VLV 150# FxF ~ | 88223.5 | 276 | 867 | S120867100 |  | X | 12 | US
88348190561 | 883481905619 | 1/2 7CP FNxFN W/TA ACT MOD ~ SPRING RETURN NO 24VAC W/WIRE~ | 1595 | 3.4 | 7CP | V0047CP6FF |  | X | 1/2 | US
88348190563 | 883481905633 | 4 155 EXP JT 2.50 MV E EXP GRV ORG CPL UPD NPL | 11501.5 | 81.35 | 155 | CJXE155PEZ |  | X |  | US
88348190564 | 883481905640 | P0230000863SZHEZZZZ ~ 8.63 230 SS SEALING PLATE E ~ | 2043.5 | 2 | 230 | P080230S03 |  | X | 8 | US
88348190565 | 883481905657 | G0230001950SZKEZZZZ ~ 19.5 x 1 1/8 O RNG 230 CS BDY~ | 848.5 | 2 | 230 | G200230S05 |  | X | 20/508MM | US
88348190595 | 883481905954 | P0233004000SZFEZZZZ ~ 40 233 SS SEALING PLATE E ~ | 2945 | 3 | 233 | P420233S04 |  | X | 42 | US
88348190600 | 883481906005 | P0233003000SZHEZZZZ ~ 30 233 SS SEALING PLATE E ~ | 2945 | 4 | 233 | P300233S03 |  | X | 30 | US
88348190605 | 883481906050 | A363BCS4NX18012UB624 48 AH2 ~ UB6 BKT V3613 PEN 155F/68C ~ | 1061 | 6 | UB6 | A363UB6S39 |  | X | V36 SPRINKLERS & SUBASSEMBLIES | US
88348190606 | 883481906067 | G0233002400SZFEZZZZ ~ 24 x 1 3/8 O RNG 233 CS BDY E~ | 1052.5 | 4 | 233 | G240233S05 |  | X | 24/609.6MM | US
88348190617 | 883481906173 | A 8X8X6 RD TEE 25-C DI 37H-77 | 2186.5 | 54.5 | 025 | AF73025PD0 |  | X | 8X8X6 | US
88348190618 | 883481906180 | A363BJQ4NX12017UB624 48 AH2 ~ BRD UB6 BKT V3614 PEN ~ | 1014.5 | 7.25 | UB6 | A363UB6QA3 |  | X | V36 SPRINKLERS & SUBASSEMBLIES | US
88348190619 | 883481906197 | A363BCQ5NX12017UB624 48 AH2 ~ UB6 BKT V3616 K8.0 PEN ~ | 1014.5 | 7.25 | UB6 | A363UB6QA4 |  | X | V36 SPRINKLERS & SUBASSEMBLIES | US
88348190620 | 883481906203 | A363BCQ5NX18017UB624 48 AH2 ~ UB6 BKT V3616 PEN 155F/68C QR~ | 1061 | 7.25 | UB6 | A363UB6QA7 |  | X | V36 SPRINKLERS & SUBASSEMBLIES | US
88348190621 | 883481906210 | A363BFQ5NX18017UB624 48 AH2 ~ UB6 BKT V3616 K8.0 PEN QR ~ | 1061 | 7.25 | UB6 | A363UB6QA5 |  | X | V36 SPRINKLERS & SUBASSEMBLIES | US
88348190622 | 883481906227 | A363BJQ5NX18017UB624 48 AH2 ~ UB6 BKT V3616 PEN 286F/141C ~ | 1061 | 2 | UB6 | A363UB6QA6 |  | X | V36 SPRINKLERS & SUBASSEMBLIES | US
88348190649 | 883481906494 | 3 76G CART GRV VLV 128.39 GPM~ DN80 GxG DELTA P 5.51 | 2669 | 20 | 76G | V03076G16M |  | X | 3 | US
88348190652 | 883481906524 | A333PCQ44012015UB634 48 AH2 ~ BSPT UB6 BKT V3302 CNCL PEN ~ | 1128 | 7.304 | UB6 | A333UB6Q10 |  | X |  | US
88348190665 | 883481906654 | 10x4 BEV ADP NPL 442H 40S/316L | 1532.5 | 13.5 | 442 | FF88442X46 |  | X | 10X4 | US
88348190683 | 883481906838 | P0232000863SZKEZZZZ ~ 8.63 232 SS SEALING PLATE E ~ | 2043.5 | 3 | 232 | P080232S03 |  | X | 8 | US
88348190688 | 883481906883 | 10 CPL 905 E VP N140-1211 ~ 316SS B/N | 2669.5 | 71 | 905 | L100905TEX |  | X | 10 | US
88348190689 | 883481906890 | 10 CPL 905 T VP N140-1211 ~ 316SS B/N | 2669.5 | 71 | 905 | L100905TTX |  | X | 10 | US
88348190690 | 883481906906 | 12 CPL 905 E VP N140-1211 ~ 316SS B/N | 2955.5 | 83.75 | 905 | L120905TEX |  | X | 12 | US
88348190691 | 883481906913 | 12 CPL 905 T VP N140-1211 ~ 316SS B/N | 2955.5 | 83.75 | 905 | L120905TTX |  | X | 12 | US
88348190720 | 883481907200 | S403BCQ62030017 V4002 K11.2 ~ PEN 155F/68C QR CP 30 IN ~ | 873.5 | 4.94 | BCQ | S403BCQ003 |  | X | TOOL PARTS | US
88348190735 | 883481907354 | A403BFQ64012011UB624 48 AH2 ~ BRD UB6 BKT V4002 PEN ~ | 1223 | 7 | UB6 | A403UB6Q11 |  | X | TOOL PARTS | US
88348190736 | 883481907361 | A403BCQ6NX24011UB634 48 AH2 ~ UB6 BKT V4002 PEN 155F/68C QR~ | 1324 | 9.1 | UB6 | A403UB6Q12 |  | X | TOOL PARTS | US
88348190737 | 883481907378 | A403BFQ6NX12013UB684 48 AH2-CC UB6 BKT V4002 PEN 200F/93C ~ | 1223 | 5.8 | UB6 | A403UB6Q14 |  | X | TOOL PARTS | US
88348190738 | 883481907385 | A403BCQ64024011UB684 48 AH2-CC UB6 BKT V4002 PEN 155F/68C ~ | 1324 | 7.6 | UB6 | A403UB6Q05 |  | X | TOOL PARTS | US
88348190739 | 883481907392 | S403BFS6NX12017 V4001 K11.2 ~ PEN 200F/93C SR VC250 CTD HD ~ | 764.5 | 3.74 | BFS | S403BFS001 |  | X | TOOL PARTS | US
88348190743 | 883481907439 | S403BFS64012017 V4001 K11.2 ~ PEN 200F/93C SR WH 12 IN ~ | 696.5 | 4.94 | BFS | S403BFS005 |  | X | TOOL PARTS | US
88348190747 | 883481907477 | S403BCS6NX12017 V4001 K11.2 ~ PEN 155F/68C SR VC250 CTD HD ~ | 764.5 | 3.74 | BCS | S403BCS001 |  | X | TOOL PARTS | US
88348190748 | 883481907484 | S403BES6NX12017 V4001 K11.2 ~ PEN 175F/79C SR VC250 CTD HD ~ | 764.5 | 3.74 | BES | S403BES001 |  | X | TOOL PARTS | US
88348190749 | 883481907491 | S403BJS6NX12017 V4001 K11.2 ~ PEN 286F/141C SR VC250 CTD HD~ | 764.5 | 3.74 | BJS | S403BJS001 |  | X | TOOL PARTS | US
88348190750 | 883481907507 | S403BCS64012017 V4001 K11.2 ~ PEN 155F/68C SR WH 12 IN ~ | 696.5 | 3.74 | BCS | S403BCS002 |  | X | TOOL PARTS | US
88348190751 | 883481907514 | S403BES64012017 V4001 K11.2 ~ PEN 175F/79C SR WH 12 IN ~ | 696.5 | 3.74 | BES | S403BES002 |  | X | TOOL PARTS | US
88348190752 | 883481907521 | S403BFS62012017 V4001 K11.2 ~ PEN 200F/93C SR CP 12 IN ~ | 696.5 | 3.74 | BFS | S403BFS003 |  | X | TOOL PARTS | US
88348190753 | 883481907538 | S403BJS64012017 V4001 K11.2 ~ PEN 286F/141C SR WH 12 IN ~ | 696.5 | 3.74 | BJS | S403BJS002 |  | X | TOOL PARTS | US
88348190754 | 883481907545 | S403BCS62012017 V4001 K11.2 ~ PEN 155F/68C SR CP 12 IN ~ | 696.5 | 3.74 | BCS | S403BCS003 |  | X | TOOL PARTS | US
88348190760 | 883481907606 | A363BCQ5NX30012UB634 48 AH2 ~ BSPT UB6 BKT V3616 K8.0 PEN ~ | 1154 | 7.25 | UB6 | A363UB6QA9 |  | X | V36 SPRINKLERS & SUBASSEMBLIES | US
88348190761 | 883481907613 | A363BCQ5NX12012UB634 48 AH2 ~ BSPT UB6 BKT V3616 K8.0 PEN ~ | 1014.5 | 7.25 | UB6 | A363UB6QA8 |  | X | V36 SPRINKLERS & SUBASSEMBLIES | US
88348190767 | 883481907675 | G0232003400SZFEZZZZ ~ 34 x 1 3/8 O RNG 232 CS BDY E~ | 1326.5 | 6 | 232 | G360232S12 |  | X | 36 | US
88348190771 | 883481907712 | G0233004000SZFEZZZZ ~ 40 x 1 1/2 O RNG 233 CS BDY E~ | 1670.5 | 9 | 233 | G420233S04 |  | X | 42 | US
88348190772 | 883481907729 | P0232003400SZFEZZZZ ~ 34 232 SS SEALING PLATE E ~ | 2771.5 | 3 | 232 | P360232S07 |  | X | 36 | US
88348190778 | 883481907781 | S403BES62012017 V4001 K11.2 ~ PEN 175F/79C SR CP 12 IN ~ | 696.5 | 3.74 | BES | S403BES003 |  | X | TOOL PARTS | US
88348190779 | 883481907798 | S403BJS62012017 V4001 K11.2 ~ PEN 286F/141C SR CP 12 IN ~ | 696.5 | 3.74 | BJS | S403BJS003 |  | X | TOOL PARTS | US
88348190780 | 883481907804 | S403BCQ6NX12017 V4002 K11.2 ~ PEN 155F/68C QR VC250 CTD HD ~ | 764.5 | 4.94 | BCQ | S403BCQ001 |  | X | TOOL PARTS | US
88348190781 | 883481907811 | S403BEQ6NX12017 V4002 K11.2 ~ PEN 175F/79C QR VC250 CTD HD ~ | 764.5 | 4.94 | BEQ | S403BEQ001 |  | X | TOOL PARTS | US
88348190782 | 883481907828 | S403BFQ6NX12017 V4002 K11.2 ~ PEN 200F/93C QR VC250 CTD HD ~ | 764.5 | 4.94 | BFQ | S403BFQ002 |  | X | TOOL PARTS | US
88348190783 | 883481907835 | S403BJQ6NX12017 V4002 K11.2 ~ PEN 286F/141C QR VC250 CTD HD~ | 764.5 | 4.94 | BJQ | S403BJQ002 |  | X | TOOL PARTS | US
88348190784 | 883481907842 | S403BCQ64012017 V4002 K11.2 ~ PEN 155F/68C QR WH 12 IN ~ | 696.5 | 4.94 | BCQ | S403BCQ002 |  | X | TOOL PARTS | US
88348190786 | 883481907866 | S403BEQ64012017 V4002 K11.2 ~ PEN 175F/79C QR WH 12 IN ~ | 696.5 | 4.94 | BEQ | S403BEQ002 |  | X | TOOL PARTS | US
88348190787 | 883481907873 | S403BFQ64012017 V4002 K11.2 ~ PEN 200F/93C QR WH 12 IN ~ | 696.5 | 4.94 | BFQ | S403BFQ003 |  | X | TOOL PARTS | US
88348190788 | 883481907880 | S403BJQ64012017 V4002 K11.2 ~ PEN 286F/141C QR WH 12 IN ~ | 696.5 | 4.94 | BJQ | S403BJQ003 |  | X | TOOL PARTS | US
88348190789 | 883481907897 | S403BCQ62012017 V4002 K11.2 ~ PEN 155F/68C QR CP 12 IN ~ | 696.5 | 4.94 | BCQ | S403BCQ004 |  | X | TOOL PARTS | US
88348190790 | 883481907903 | S403BEQ62012017 V4002 K11.2 ~ PEN 175F/79C QR CP 12 IN ~ | 696.5 | 4.94 | BEQ | S403BEQ003 |  | X | TOOL PARTS | US
88348190791 | 883481907910 | S403BFQ62012017 V4002 K11.2 ~ PEN 200F/93C QR CP 12 IN ~ | 696.5 | 4.94 | BFQ | S403BFQ004 |  | X | TOOL PARTS | US
88348190792 | 883481907927 | S403BJQ62012017 V4002 K11.2 ~ PEN 286F/141C QR CP 12 IN ~ | 696.5 | 4.94 | BJQ | S403BJQ004 |  | X | TOOL PARTS | US
88348190800 | 883481908009 | A363BFQ54024017UB624 48 AH2 ~ UB6 BKT V3616 PEN 200F/93C ~ | 1106 | 6 | UB6 | A363UB6QB0 |  | X | V36 SPRINKLERS & SUBASSEMBLIES | US
88348190801 | 883481908016 | S403BFS62024017 V4001 K11.2 ~ PEN 200F/93C SR CP 24 IN ~ | 788.5 | 3.74 | BFS | S403BFS006 |  | X | TOOL PARTS | US
88348190821 | 883481908214 | S363CFQ44002211 V3610 K5.6 ~ HSW 200F/93C QR WH 2 1/4 IN ~ | 427 | 1.84 | CFQ | S363CFQV12 |  | X | V36 SPRINKLERS & SUBASSEMBLIES | US
88348190822 | 883481908221 | S363CFQ44004411 V3610 K5.6 HS~ W 200F/93C QR WH 4 1/2 IN FLU~ | 444.5 | 2.24 | CFQ | S363CFQV14 |  | X | V36 SPRINKLERS & SUBASSEMBLIES | US
88348190824 | 883481908245 | S363BFQ4NX10414 V3614 K5.6 PE~ N 200F/93C QR VC250 CTD HD W/~ | 508 | 3.44 | BFQ | S363BFQXX1 |  | X | V36 SPRINKLERS & SUBASSEMBLIES | US
88348190829 | 883481908290 | S363CFQ4B012413 V3610 K5.6 ~ HSW 200F/93C QR BLK RAL9004 ~ | 474.5 | 3.84 | CFQ | S363CFQXA1 |  | X | V36 SPRINKLERS & SUBASSEMBLIES | US
88348190830 | 883481908306 | S363CFQ4B019013 V3610 K5.6 ~ HSW 200F/93C QR BLK RAL9004 ~ | 528.5 | 5.14 | CFQ | S363CFQXA2 |  | X | V36 SPRINKLERS & SUBASSEMBLIES | US
88348190831 | 883481908313 | S363CFQ4B020413 V3610 K5.6 ~ HSW 200F/93C QR BLK RAL9004 ~ | 528.5 | 5.44 | CFQ | S363CFQXA3 |  | X | V36 SPRINKLERS & SUBASSEMBLIES | US
88348190832 | 883481908320 | S363CFQ4B020613 V3610 K5.6 ~ HSW 200F/93C QR BLK RAL9004 ~ | 528.5 | 5.54 | CFQ | S363CFQXA4 |  | X | V36 SPRINKLERS & SUBASSEMBLIES | US
88348190833 | 883481908337 | S363CFQ4B021013 V3610 K5.6 ~ HSW 200F/93C QR BLK RAL9004 ~ | 549.5 | 5.54 | CFQ | S363CFQXA5 |  | X | V36 SPRINKLERS & SUBASSEMBLIES | US
88348190834 | 883481908344 | S363CFQ4B021213 V3610 K5.6 ~ HSW 200F/93C QR BLK RAL9004 ~ | 549.5 | 5.64 | CFQ | S363CFQXA6 |  | X | V36 SPRINKLERS & SUBASSEMBLIES | US
88348190855 | 883481908559 | A363BFS44030013UB624 48 AH2 ~ UB6 BKT V3613 PEN 200F/93C SR~ | 1154 | 6 | UB6 | A363UB6S68 |  | X | V36 SPRINKLERS & SUBASSEMBLIES | US
88348190865 | 883481908658 | 14 GSK W907 E VP AGS | 778 | 3.33 | 907 | G140907WEV |  | X | 14 | US
88348190866 | 883481908665 | 14 GSK W907 T VP AGS | 778 | 3.75 | 907 | G140907WTV |  | X | 14 | US
88348190924 | 883481909242 | S40LBCS62012017 V4001 K11.2 ~ PEN 155F/68C SR CP GRV/V9 CPL~ | 696.5 | 4.94 | BCS | S40LBCS001 |  | X |  | US
88348190927 | 883481909273 | A363BJQ5NX12012UB687 72 AH2-CC UB6 BKT V3616 PEN 286F/141C ~ | 1059.5 | 7.25 | UB6 | A363UB6QB1 |  | X | V36 SPRINKLERS & SUBASSEMBLIES | US
88348190971 | 883481909716 | 1 1/2 45 ELL P11 EHP VP ORG ~ IR FTG JT ASY | 97 | 3.49 | P11 | F014P11PE0 |  |  | 1 1/2 | US
88348190972 | 883481909723 | 1/2 45 ELL P11 EHP VP ORG IR ~ FTG JT ASY | 30 | 1.98 | P11 | F004P11PE0 |  | X | 1/2 | US
88348190973 | 883481909730 | 1/2 45 ELL P11 T VP ORG IR ~ FTG JT ASY | 30 | 1.98 | P11 | F004P11PT0 |  |  | 1/2 | US
88348190982 | 883481909822 | 8 GSK 607 P VP | 783.5 | 0.56 | 607 | G080607LP0 |  | X | 8 | US
88348190984 | 883481909846 | 1 1/2 45 ELL P11 T VP ORG IR ~ FTG JT ASY | 97 | 3.49 | P11 | F014P11PT0 |  | X | 1 1/2 | US
88348190985 | 883481909853 | A403BFS6NX12013UB684 48 AH2-CC UB6 BKT V4001 PEN 200F/93C ~ | 1223 | 7.25 | UB6 | A403UB6S06 |  | X | TOOL PARTS | US
88348190986 | 883481909860 | 2 607 QUICKVIC RIGID CPL F/CU~ P-G VP PNT CU | 176 | 1.9 | 607 | L020607PP0 |  |  | 2 | US
88348190987 | 883481909877 | 2 1/2 607 QUICKVIC RIGID CPL ~ F/CU P-G VP PNT CU | 195.5 | 2.1 | 607 | L024607PP0 |  |  | 2 1/2 | US
88348190988 | 883481909884 | 3 607 QUICKVIC RIGID CPL F/CU~ P-G VP PNT CU | 218.5 | 3 | 607 | L030607PP0 |  |  | 3 | US
88348190989 | 883481909891 | 4 607 QUICKVIC RIGID CPL F/CU~ P-G VP PNT CU | 326.5 | 3.3 | 607 | L040607PP0 |  |  | 4 | US
88348190990 | 883481909907 | 5 607 QUICKVIC RIGID CPL F/CU~ P-G VP PNT CU | 544.5 | 5.26 | 607 | L050607PP0 |  |  | 5 | US
88348190991 | 883481909914 | 6 607 QUICKVIC RIGID CPL F/CU~ P-G VP PNT CU | 717 | 5.8 | 607 | L060607PP0 |  |  | 6 | US
88348190992 | 883481909921 | 8 607 QUICKVIC RIGID CPL F/CU~ P-G VP PNT CU | 1104.5 | 7.735 | 607 | L080607PP0 |  |  | 8 | US
88348191012 | 883481910125 | A363BCQ5NX18013UB684 48 ~ AH2-CC UB6 BKT V3616 PEN ~ | 1061 | 7.25 | UB6 | A363UB6QB2 |  | X | V36 SPRINKLERS & SUBASSEMBLIES | US
88348191013 | 883481910132 | S40LBCS6NX12017 V4001 K11.2 ~ PEN 155F/68C SR VC250 CTD HD ~ | 764.5 | 4.94 | BCS | S40LBCS002 |  | X |  | US
88348191017 | 883481910170 | A363BFQ5NX24017UB684 48 ~ AH2-CC UB6 BKT V3616 K8.0 PEN~ | 1106 | 7.25 | UB6 | A363UB6QB3 |  | X | V36 SPRINKLERS & SUBASSEMBLIES | US
88348191020 | 883481910200 | 14/355MM CPL 905 E VP ~ N140-1211 316SS B/N | 5352 | 110 | 905 | L140905TEX |  | X | 14 | US
88348191021 | 883481910217 | 6x1 1/2 MEC-T 422 E W/316SS ~ NPT FEM UP HSG DUCTILE IRON ~ | 1015.5 | 8.3 | 422 | CE58422XE0 |  |  | 6X1 1/2 | US
88348191026 | 883481910262 | 1/2x1/2 7CP VLV TA ACT SP ~ RETURN N.O. 24VAC ACT | 1075 | 2.7 | 7CP | V0047CP2FF |  | X | 1/2 | US
88348191028 | 883481910286 | 10 CPL 907 E VP N140-1211 ~ 316SS B/N | 3334 | 49 | 907 | L100907TEX |  | X | 10 | US
88348191029 | 883481910293 | 10 CPL 907 T VP N140-1211 ~ 316SS B/N | 3334 | 49 | 907 | L100907TTX |  | X | 10 | US
88348191030 | 883481910309 | 12 CPL 907 E VP N140-1211 ~ 316SS B/N | 3694 | 60 | 907 | L120907TEX |  | X | 12 | US
88348191031 | 883481910316 | 14/355MM CPL 905 T VP ~ N140-1211 316SS B/N | 5352 | 110 | 905 | L140905TTX |  | X | 14 | US
88348191032 | 883481910323 | 12 CPL 907 T VP N140-1211 ~ 316SS B/N | 3694 | 60 | 907 | L120907TTX |  | X | 12 | US
88348191033 | 883481910330 | FP-030-400Y-2DC-01-V-C-VI-ER-~ 4DC-NN-ADV-VIC 3 869Y-2DC ~ | 22773.5 | 95 | 869 | S030869Y3A |  | X | 3 | US
88348191034 | 883481910347 | FP-020-400Y-2DC-01-V-C-VI-ER-~ 4DC-NN-ADV-VIC 2 869Y-2DC ~ | 19927.5 | 95 | 869 | S020869Y3A |  | X | 2 | US
88348191035 | 883481910354 | PRESSURE TRANSDUCER SPEC APP ~ EXPLOSION PROOF | 5554.5 | 3.5 | 951 | P000951TRM |  | X | MISCELLANEOUS | US
88348191036 | 883481910361 | 1x1 7CP FNxFN W/TA ACT SPRING~ RETURN NO 24VAC W/WIRE | 1367.5 | 3.4 | 7CP | V0107CP2FF |  | X | 1 | US
88348191070 | 883481910705 | ESCUTCHEONS FOR UB6 STAINLESS~ SLV & SKIRT REC & FLUSH | 48 | 1.25 | UB6 | A000UB6X00 | X |  | MISCELLANEOUS | US
88348191071 | 883481910712 | ESCUTCHEONS FOR UB6 WHITE SLV~ /SKIRT REC & FLUSH | 48 | 1.25 | UB6 | A000UB6400 | X |  | MISCELLANEOUS | US
88348191119 | 883481911191 | 2x6 GRV ADP NPL 443 SS ~ 10S/304L | 319 | 1.32 | 443 | FB85443X14 |  | X | 2X6 | US
88348191144 | 883481911443 | A403BFQ6NX24013UB685 60 AH2-CC UB6 BKT V4002 PEN 200F/93C ~ | 1350.5 | 7 | UB6 | A403UB6Q06 |  | X | TOOL PARTS | US
88348191158 | 883481911580 | A381PCQ41034220 48 AH2 BRD/NO~ BKT V3802 CNCL PEN 155F/68C ~ | 361.5 | 6 | ABH | A381ABH40Y |  | X | V38 SPRINKLERS | US
88348191185 | 883481911856 | S403BFS6NX24017 V4001 K11.2 ~ PEN 200F/93C SR VC250 CTD HD ~ | 857.5 | 6.14 | BFS | S403BFS007 |  | X | TOOL PARTS | US
88348191238 | 883481912389 | 9901000189 ELECTRIC FLOAT ~ SWITCH BI-LVL TYPE IGD5(65) ~ | 1020 | 5 | 866 | S000866K02 |  | X | MISCELLANEOUS | US
88348191278 | 883481912785 | A363BFS54012013UB624 48 AH2 ~ UB6 BKT V3615 PEN 200F/93C ~ | 1014.5 | 6 | UB6 | A363UB6S45 |  | X | V36 SPRINKLERS & SUBASSEMBLIES | US
88348191280 | 883481912808 | A363BFS54024013UB624 48 AH2 ~ BRD UB6 BKT ASY V3615 K8.0 ~ | 1106 | 7.25 | UB6 | A363UB6S40 |  | X | V36 SPRINKLERS & SUBASSEMBLIES | US
88348191288 | 883481912884 | A363BFS44012011UB624 48 AH2 ~ BRD UB6 BKT ASY V3613 PEN ~ | 1014.5 | 6 | UB6 | A363UB6S41 |  | X | V36 SPRINKLERS & SUBASSEMBLIES | US
88348191289 | 883481912891 | C0232003600S2JE0SS0 ~ 36 232 CS BDY BARE 2 SEG E ~ | 44390.5 | 330 | 232 | C360232S77 |  | X | 36 | US
88348191310 | 883481913102 | A333PFS44018015UB624 48 AH2 ~ UB6 BKT V3301 CNCL PEN SR WH ~ | 1173 | 5 | UB6 | A333UB6S03 |  | X |  | US
88348191357 | 883481913577 | 6x2 1/2 ECC RD 851C CAST ZN ~ E/E=5 1/2 | 645.5 | 8.51 | 851 | FE65851SC0 |  |  | 6X2 1/2 | US
88348191358 | 883481913584 | 6x2 1/2 ECC RD 851HC SCH 80 ~ CAST ZN E/E=5 1/2 | 731 | 10.17 | 851 | FE65851SCH |  | X | 6X2 1/2 | US
88348191359 | 883481913591 | 6x2 1/2 ECC RD 851S CF8M 40S/~ 316 E/E=5 1/2 | 883 | 8.5 | 851 | FE65851X46 |  |  | 6X2 1/2 | US
88348191371 | 883481913713 | 1 1/2 7MP SEAL F/FEM/SWT ADP GSK F/52163240 | 15.5 | 0.05 | 7MP | P0147MPGSK |  | X | 1 1/2 | US
88348191475 | 883481914758 | 8x4 CONC RD 850HC SCH 80 CAST~ ZN E/E=5 | 1059 | 15.8 | 850 | FF38850SCH |  | X | 8X4 | US
88348191476 | 883481914765 | 6x3 ECC RD 851HC SCH 80 CAST ~ ZN E/E=5 1/2 | 750 | 10.25 | 851 | FE71851SCH |  | X | 6X3 | US
88348191477 | 883481914772 | 8x4 ECC RD 851S CF8M 40S/316 ~ E/E=6 | 1109.5 | 13.64 | 851 | FF38851X46 |  |  | 8X4 | US
88348191485 | 883481914857 | A363CJS44012013UB624 48 AH2 ~ BRD UB6 BKT V3609 K5.6 HSW ~ | 1034.5 | 6 | UB6 | A363UB6S47 |  | X | V36 SPRINKLERS & SUBASSEMBLIES | US
88348191487 | 883481914871 | 2 1/2 GSK 644 P VP | 158 | 0.28 | 644 | G024644LP0 |  | X | 2 1/2 | US
88348191490 | 883481914901 | 2 7MP SEAL F/FEM/SWT ADP ~ GSK F/52163250 | 15.5 | 0.05 | 7MP | P0207MPGSK |  | X | 2 | US
88348191521 | 883481915212 | 2 45 ELL P11 EHP VP ORG IR ~ FTG JT ASY | 133 | 5.4 | P11 | F020P11PE0 |  |  | 2 | US
88348191529 | 883481915298 | 2 45 ELL P11 T VP ORG IR FTG ~ JT ASY | 133 | 5.4 | P11 | F020P11PT0 |  | X | 2 | US
88348191540 | 883481915403 | 1 1/4x3/4 78T TDSBS VLV ~ SWTxSWT DWG SB-075S-075S | 502 | 3.75 | 78T | VB0478TBSS |  | X | 1 1/4X3/4 | US
88348191549 | 883481915496 | KIT W/1/2 787H & 1/2 7DA ~ DIFFERENTIAL PRS KIT 5-30 ~ | 3933 | 5.45 | 7DA | K0047DAF03 |  | X | 1/2 | US
88348191550 | 883481915502 | KIT W/1/2 787H W/DRAIN & 1/2 ~ CBV STAP DIFF PRS CTL NPT THD~ | 1388.5 | 2.4 | 793 | K004793CBV |  | X | 1/2 | US
88348191554 | 883481915540 | C0234003825S2JEBSS0 ~ 38.25 234 CS BDY T-N140-1211 ~ | 33044.5 | 152 | 234 | C360234S23 |  | X | 36 | US
88348191555 | 883481915557 | KIT W/3/4 787H W/DRAIN & 3/4 ~ CBV STAP DIFF PRS CTL NPT THD~ | 1423 | 4.08 | 793 | K006793CBV |  | X | 3/4 | US
88348191556 | 883481915564 | KIT W/1 787H W/DRAIN & 1 CBV ~ STAP DIFF PRS CTL NPT THD ~ | 1516.5 | 4.77 | 793 | K010793CBV |  | X | 1 | US
88348191557 | 883481915571 | KIT W/1 1/4 787H W/DRAIN & ~ 1 1/4 CBV STAP DIFF PRS CTL ~ | 1990.5 | 8.3 | 793 | K012793CBV |  | X | 1 1/4 | US
88348191558 | 883481915588 | KIT W/1 1/2 787H W/DRAIN & ~ 1 1/2 CBV STAP DIFF PRS CTL ~ | 2276.5 | 9.86 | 793 | K014793CBV |  | X | 1 1/2 | US
88348191559 | 883481915595 | KIT W/2 787H W/DRAIN & 2 CBV ~ STAP DIFF PRS CTL NPT THD ~ | 2840.5 | 12.61 | 793 | K020793CBV |  | X | 2 | US
88348191569 | 883481915694 | A403BJS6NX18013UB624 48 AH2 ~ UB6 BKT ASY V4001 K11.2 PEN ~ | 1273 | 5.504 | UB6 | A403UB6S08 |  | X | TOOL PARTS | US
88348191579 | 883481915793 | A403BFS61X12013UB624 48 AH2 ~ UB6 BKT V4001 PEN 200F/93C SR~ | 1223 | 7 | UB6 | A403UB6S07 |  | X | TOOL PARTS | US
88348191583 | 883481915830 | A403BFS6NX18013UB685 60 AH2-CC UB6 BKT V4001 PEN 200F/93C SR~ | 1298.5 | 5 | UB6 | A403UB6S09 |  | X | TOOL PARTS | US
88348191605 | 883481916059 | KIT W/1/2 787H & 1/2 7DA ~ DIFFERENTIAL PRS KIT 10-60 ~ | 3933 | 5.45 | 7DA | K0047DAF06 |  | X | 1/2 | US
88348191606 | 883481916066 | KIT W/1/2 787H & 1/2 7DA ~ DIFFERENTIAL PRS KIT 10-100 ~ | 3933 | 5.45 | 7DA | K0047DAF10 |  | X | 1/2 | US
88348191608 | 883481916080 | KIT W/1/2 787H & 1/2 7DA ~ DIFFERENTIAL PRS KIT 60-150 ~ | 3933 | 5.45 | 7DA | K0047DAF15 |  | X | 1/2 | US
88348191609 | 883481916097 | KIT W/3/4 787H & 3/4 7DA ~ DIFFERENTIAL PRS KIT 60-150 ~ | 4134 | 5.63 | 7DA | K0067DAF15 |  | X | 3/4 | US
88348191610 | 883481916103 | KIT W/3/4 787H & 3/4 7DA ~ DIFFERENTIAL PRS KIT 10-100 ~ | 4134 | 5.63 | 7DA | K0067DAF10 |  | X | 3/4 | US
88348191611 | 883481916110 | KIT W/3/4 787H & 3/4 7DA ~ DIFFERENTIAL PRS KIT 10-60 ~ | 4134 | 5.63 | 7DA | K0067DAF06 |  | X | 3/4 | US
88348191612 | 883481916127 | KIT W/3/4 787H & 3/4 7DA ~ DIFFERENTIAL PRS KIT 5-30 ~ | 4134 | 5.63 | 7DA | K0067DAF03 |  | X | 3/4 | US
88348191613 | 883481916134 | KIT W/1 787H & 1 7DA ~ DIFFERENTIAL PRS KIT 5-30 ~ | 4420.5 | 6.02 | 7DA | K0107DAF03 |  | X | 1 | US
88348191614 | 883481916141 | KIT W/1 787H & 1 7DA ~ DIFFERENTIAL PRS KIT 10-60 ~ | 4420.5 | 6.02 | 7DA | K0107DAF06 |  | X | 1 | US
88348191615 | 883481916158 | KIT W/1 787H & 1 7DA ~ DIFFERENTIAL PRS KIT 10-100 ~ | 4420.5 | 6.02 | 7DA | K0107DAF10 |  | X | 1 | US
88348191616 | 883481916165 | KIT W/1 787H & 1 7DA ~ DIFFERENTIAL PRS KIT 60-150 ~ | 4420.5 | 6.02 | 7DA | K0107DAF15 |  | X | 1 | US
88348191617 | 883481916172 | KIT W/1 1/4 787H &1 1/4 7DA ~ DIFFERENTIAL PRS KIT 60-150 ~ | 4591.5 | 6.75 | 7DA | K0127DAF15 |  | X | 1 1/4 | US
88348191618 | 883481916189 | KIT W/1 1/4 787H & 1 1/4 7DA ~ DIFFERENTIAL PRS KIT 10-100 ~ | 4591.5 | 6.75 | 7DA | K0127DAF10 |  | X | 1 1/4 | US
88348191619 | 883481916196 | KIT W/1 1/4 787H &1 1/4 7DA ~ DIFFERENTIAL PRS KIT 10-60 ~ | 4591.5 | 6.02 | 7DA | K0127DAF06 |  | X | 1 1/4 | US
88348191620 | 883481916202 | KIT W/1 1/4 787H & 1 1/4 7DA ~ DIFFERENTIAL PRS KIT 5-30 ~ | 4591.5 | 6.75 | 7DA | K0127DAF03 |  | X | 1 1/4 | US
88348191623 | 883481916233 | KIT W/1 1/2 787H & 1 1/2 7DA ~ DIFFERENTIAL PRS KIT 5-30 ~ | 5905 | 7.61 | 7DA | K0147DAF03 |  | X | 1 1/2 | US
88348191624 | 883481916240 | KIT W/1 1/2 787H &1 1/2 7DA ~ DIFFERENTIAL PRS KIT 10-60 ~ | 5905 | 7.61 | 7DA | K0147DAF06 |  | X | 1 1/2 | US
88348191625 | 883481916257 | KIT W/1 1/2 787H & 1 1/2 7DA ~ DIFFERENTIAL PRS KIT 10-100 ~ | 5905 | 7.61 | 7DA | K0147DAF10 |  | X | 1 1/2 | US
88348191626 | 883481916264 | KIT W/1 1/2 787H &1 1/2 7DA ~ DIFFERENTIAL PRS KIT 60-150 ~ | 5905 | 7.61 | 7DA | K0147DAF15 |  | X | 1 1/2 | US
88348191627 | 883481916271 | KIT W/2 787H & 2 7DA ~ DIFFERENTIAL PRS KIT 60-150 ~ | 6755.5 | 9.06 | 7DA | K0207DAF15 |  | X | 2 | US
88348191628 | 883481916288 | KIT W/2 787H & 2 7DA ~ DIFFERENTIAL PRS KIT 10-100 ~ | 6755.5 | 9.06 | 7DA | K0207DAF10 |  | X | 2 | US
88348191629 | 883481916295 | KIT W/2 787H & 2 7DA ~ DIFFERENTIAL PRS KIT 10-60 ~ | 6755.5 | 9.06 | 7DA | K0207DAF06 |  | X | 2 | US
88348191630 | 883481916301 | KIT W/2 787H & 2 7DA ~ DIFFERENTIAL PRS KIT 5-30 ~ | 6755.5 | 9.06 | 7DA | K0207DAF03 |  | X | 2 | US
88348191631 | 883481916318 | S40LBCS64012017 V4001 K11.2 ~ PEN 155F/68C SR WH GRV/V9 CPL~ | 696.5 | 4.94 | BCS | S40LBCS003 |  | X |  | US
88348191632 | 883481916325 | A363BJS5NX24013UB624 48 AH2 ~ UB6 BKT V3615 PEN 286F/141C ~ | 1106 | 6 | UB6 | A363UB6S69 |  | X | V36 SPRINKLERS & SUBASSEMBLIES | US
88348191633 | 883481916332 | S40LBCQ62012017 V4002 K11.2 ~ PEN 155F/68C QR CP GRV/V9 CPL~ | 696.5 | 4.94 | BCQ | S40LBCQ001 |  | X |  | US
88348191637 | 883481916370 | S40LBCQ64012017 V4002 K11.2 ~ PEN 155F/68C QR WH GRV/V9 CPL~ | 696.5 | 4.94 | BCQ | S40LBCQ002 |  | X |  | US
88348191651 | 883481916516 | 4x3 386A-V SINGLE STAGE VERT ~ PRV STATION W/LOW-FLOW BYPASS | 73198.5 | 588.26 | 386 | KD44386AEV |  | X | 4X3 | US
88348191654 | 883481916547 | 4x2 386A-V SINGLE STAGE VERT ~ PRV STATION W/LOW-FLOW BYPASS | 64984 | 531.95 | 386 | KD29386AEV |  | X | 4X2 | US
88348191655 | 883481916554 | 3x2 386A-V SINGLE STAGE VERT ~ PRV STATION W/LOW-FLOW BYPASS | 58383 | 378.43 | 386 | KC43386AEV |  | X | 3X2 | US
88348191656 | 883481916561 | 4x1 1/2 386A-V SINGLE STAGE ~ VERT PRV STATION W/LOW-FLOW ~ | 64986 | 514.5 | 386 | KD25386AEV |  | X | 4X1 1/2 | US
88348191657 | 883481916578 | 3x1 1/2 386A-V SINGLE STAGE ~ VERT PRV STATION W/LOW-FLOW ~ | 57894 | 350.89 | 386 | KC40386AEV |  | X | 3X1 1/2 | US
88348191658 | 883481916585 | 2 1/2x1 1/2 386A-V SINGLE ~ STAGE VERT PRV STATION ~ | 51465 | 316.29 | 386 | KC03386AEV |  | X | 2 1/2X1 1/2 | US
88348191659 | 883481916592 | 2x1 1/2 386A-V SINGLE STAGE ~ VERT PRV STATION W/LOW-FLOW ~ | 50249.5 | 295.57 | 386 | KB67386AEV |  | X | 2X1 1/2 | US
88348191661 | 883481916615 | 50041SP291 316SS SHAFT ASY ~ F/#2PB COMPLY TO ALL DRINKING~ | 283 | 3 | 867 | S000867008 |  | X | MISCELLANEOUS | US
88348191662 | 883481916622 | 5004AS6Z93 .#2PB-EPDM ~ DIAPHRAGM ASY F/316SS RED ~ | 2138.5 | 3 | 867 | S000867009 |  | X | MISCELLANEOUS | US
88348191663 | 883481916639 | 2x1 1/2 386B-V TWO STAGE VERT~ PRV STATION W/LOW-FLOW BYPASS | 63195.5 | 345.49 | 386 | KB67386BEV |  | X | 2X1 1/2 | US
88348191664 | 883481916646 | 4x2 386B-V TWO STAGE VERT PRV~ STATION W/LOW-FLOW BYPASS | 80837 | 647.7 | 386 | KD29386BEV |  | X | 4X2 | US
88348191665 | 883481916653 | 3x2 386B-V TWO STAGE VERT PRV~ STATION W/LOW-FLOW BYPASS | 72165.5 | 459.89 | 386 | KC43386BEV |  | X | 3X2 | US
88348191666 | 883481916660 | 4x1 1/2 386B-V TWO STAGE VERT~ PRV STATION W/LOW-FLOW BYPASS | 80715.5 | 626.44 | 386 | KD25386BEV |  | X | 4X1 1/2 | US
88348191667 | 883481916677 | 3x1 1/2 386B-V TWO STAGE VERT~ PRV STATION W/LOW-FLOW BYPASS | 71554.5 | 428.88 | 386 | KC40386BEV |  | X | 3X1 1/2 | US
88348191668 | 883481916684 | 2 1/2x1 1/2 386B-V TWO STAGE ~ VERT PRV STATION W/LOW-FLOW ~ | 66228 | 371.42 | 386 | KC03386BEV |  | X | 2 1/2X1 1/2 | US
88348191669 | 883481916691 | A381PAQ41015220 60 AH2 BRD/NO~ BKT V3802 CNCL 135F/57C BR ~ | 354.5 | 5.1 | ABH | A381ABH60E |  | X | V38 SPRINKLERS | US
88348191671 | 883481916714 | 4x2 386C-V SINGLE STAGE VERT ~ PRV STATION W/LOW-FLOW BYPASS~ | 93625.5 | 516.42 | 386 | KD29386CEV |  | X | 4X2 | US
88348191672 | 883481916721 | 3x2 386C-V SINGLE STAGE VERT ~ PRV STATION W/LOW-FLOW BYPASS~ | 85180 | 408.81 | 386 | KC43386CEV |  | X | 3X2 | US
88348191673 | 883481916738 | 4x1 1/2 386C-V SINGLE STAGE ~ VERT PRV STATION W/LOW-FLOW ~ | 93526.5 | 494.6 | 386 | KD25386CEV |  | X | 4X1 1/2 | US
88348191682 | 883481916820 | 3x1 1/2 386C-V SINGLE STAGE ~ VERT PRV STATION W/LOW-FLOW ~ | 84590.5 | 377.7 | 386 | KC40386CEV |  | X | 3X1 1/2 | US
88348191691 | 883481916912 | 2x1 1/2 386C-V SINGLE STAGE ~ VERT PRV STATION W/LOW-FLOW ~ | 75114 | 309.58 | 386 | KB67386CEV |  | X | 2X1 1/2 | US
88348191695 | 883481916950 | 2 1/2x1 1/2 386C-V SINGLE ~ STAGE VERT PRV STATION ~ | 78112.5 | 330.4 | 386 | KC03386CEV |  | X | 2 1/2X1 1/2 | US
88348191698 | 883481916981 | 3x2 386D-V TWO STAGE VERT PRV~ STATION W/LOW-FLOW BYPASS & ~ | 99847.5 | 491.02 | 386 | KC43386DEV |  | X | 3X2 | US
88348191701 | 883481917018 | 3x1 1/2 386D-V TWO STAGE VERT~ PRV STATION W/LOW-FLOW BYPASS~ | 99121 | 455.93 | 386 | KC40386DEV |  | X | 3X1 1/2 | US
88348191702 | 883481917025 | 2x1 1/2 386D-V TWO STAGE VERT~ PRV STATION W/LOW-FLOW BYPASS~ | 88932 | 361.24 | 386 | KB67386DEV |  | X | 2X1 1/2 | US
88348191703 | 883481917032 | 2 1/2x1 1/2 386D-V TWO STAGE ~ VERT PRV STATION W/LOW-FLOW ~ | 92639.5 | 388.16 | 386 | KC03386DEV |  | X | 2 1/2X1 1/2 | US
88348191717 | 883481917179 | A363BFS4NX18013UB684 48 AH2-CC UB6 BKT V3613 PEN 200F/93C ~ | 1061 | 6 | UB6 | A363UB6S70 |  | X | V36 SPRINKLERS & SUBASSEMBLIES | US
88348191745 | 883481917452 | 3 155 EXP JT 0.57 MV E EXP GRV ORG CPL UPD NPL | 7105 | 15.4 | 155 | CHEE155PEZ |  | X |  | US
88348191751 | 883481917513 | 3 7MP W/SLIDER 750 KNX-TP & ~ RLY FLGxFLG | 8723 | 41.9 | 7MP | V0307MP08I |  | X | 3 | US
88348191755 | 883481917551 | V1013 WINDOW SPK BR K11.2 3/4~ BSPT | 214 | 0.4 | 1M0 | S1061M0610 |  | X | 106.25 OD | US
88348191758 | 883481917582 | 2 1/2 RSWG VLV 771M OS&Y BLK ~ T W/HW 250 PSI/17.25 BAR GRVx~ | 2386 | 29.3 | 771 | V024771BMF |  | X | 2 1/2 | US
88348191759 | 883481917599 | 3 RSWG VLV 771M OS&Y BLK T W/~ HW 250 PSI/17.25 BAR GRVxANSI~ | 3101.5 | 71 | 771 | V030771BMF |  | X | 3 | US
88348191760 | 883481917605 | 4 RSWG VLV 771M OS&Y BLK T W/~ HW 250 PSI/17.25 BAR GRVxANSI~ | 3648.5 | 77 | 771 | V040771BMF |  | X | 4 | US
88348191761 | 883481917612 | 6 RSWG VLV 771M OS&Y BLK T W/~ HW 250 PSI/17.25 BAR GRVxANSI~ | 4884 | 144 | 771 | V060771BMF |  | X | 6 | US
88348191762 | 883481917629 | 8 RSWG VLV 771M OS&Y BLK T W/~ HW 250 PSI/17.25 BAR GRVxANSI~ | 7653.5 | 238 | 771 | V080771BMF |  | X | 8 | US
88348191763 | 883481917636 | 10 RSWG VLV 771M OS&Y BLK T W/ HW 250 PSI/17.25 BAR GRVxANSI~ | 10300.5 | 297.7 | 771 | V100771BMF |  | X | 10 | US
88348191764 | 883481917643 | 12 RSWG VLV 771M OS&Y BLK T W/ HW 250 PSI/17.25 BAR GRVxANSI~ | 16063 | 394.9 | 771 | V120771BMF |  | X | 12 | US
88348191773 | 883481917735 | 6 155 EXP JT 1.25 MV E NEU GRV ORG CPL UPD NPL | 12505.5 | 33.5 | 155 | CMKN155PEZ |  | X |  | US
88348191776 | 883481917766 | 2 1/2 7MP W/SLIDER 750 KNX-TP~ & RLY FLGxFLG | 7812.5 | 41.9 | 7MP | V0247MP08I |  | X | 2 1/2 | US
88348191786 | 883481917865 | C0232001850S1HEBSS0 ~ 18.5 232 CS BDY T-N140-1211 ~ | 14230.5 | 74 | 232 | C180232S43 |  | X | 18/457.2MM | US
88348191802 | 883481918022 | A363BFQ44018017UB624 48 AH2 ~ UB6 BKT V3614 PEN 200F/93C QR~ | 1061 | 7.25 | UB6 | A363UB6QB7 |  | X | V36 SPRINKLERS & SUBASSEMBLIES | US
88348191804 | 883481918046 | A363BJQ44018017UB624 48 AH2 ~ UB6 BKT V3614 PEN 286F/141C ~ | 1061 | 7.25 | UB6 | A363UB6QB8 |  | X | V36 SPRINKLERS & SUBASSEMBLIES | US
88348191845 | 883481918459 | 3 76G CART FLG GRV 16.82 GPM ~ DN80 GxG DELTA P 1.89 | 2669 | 20 | 76G | V03076G15A |  | X | 3 | US
88348191869 | 883481918695 | C0232001850S1BEBSS0 ~ 18.5 232 CS BDY T-N140-1211 ~ | 9529 | 46 | 232 | C180232S44 |  | X | 18/457.2MM | US
88348191943 | 883481919432 | 48x1/2 AH1-CC BRD HOSE ASY ORG NPT W/9 REDUCING NIPPLE NO UL~ | 197.5 | 4.3 | AQB | A48HAQBP09 |  | X | 48X1/2 | US
88348191944 | 883481919449 | A381PAQ41016220 72 AH2 BRD/NO~ BKT V3802 CNCL 135F/57C BR ~ | 380.5 | 5.1 | ABH | A381ABH70E |  | X | V38 SPRINKLERS | US
88348191975 | 883481919753 | A363CCQ4NX18011UB624 48 AH2 ~ UB6 BKT V3610 HSW 155F/68C QR~ | 1083.5 | 5 | UB6 | A363UB6QB9 |  | X | V36 SPRINKLERS & SUBASSEMBLIES | US
88348191981 | 883481919814 | C0229001075X1AE0X01 ~ 10.75 229 SS BDY 1 SEG E ~ | 8557.5 | 22 | 229 | C100229X03 |  | X | 10 | US
88348192016 | 883481920162 | 4 155 EXP JT 2.75 MV E EXP GRV ORG CPL UPD NPL | 11994.5 | 38.5 | 155 | CJYE155PEZ |  | X |  | US
88348192051 | 883481920513 | A363BFS5NX24013UB684 48 AH2-CC UB6 BKT V3615 PEN 200F/93C SR~ | 1106 | 6 | UB6 | A363UB6S71 |  | X | V36 SPRINKLERS & SUBASSEMBLIES | US
88348192069 | 883481920698 | 3/4 76V VLV FN UNxFN 3.52 ~ GPM HP RANGE CART 10 | 723 | 2.6 | 76V | V00676V0AW |  | X | 3/4 | US
88348192092 | 883481920926 | 31x1/2 NPT BRAID AH2 HOSE 300~ PSI W/SHORT 4 REDUCING ELBOW ~ | 235.5 | 2.2 | AQB | A31HAQB30E |  | X | 31X1/2 | US
88348192106 | 883481921060 | COPPER CRUSH WASHER FOR BLEED~ VALVE | 26.5 | 0.1 | 950 | P000950018 |  | X | MISCELLANEOUS | US
88348192117 | 883481921176 | 3/4 76K FN UNIONxFN 6.53 GPM ~ LP RANGE CART 20 | 501 | 1.89 | 76K | V00676K02E |  | X | 3/4 | US
88348192118 | 883481921183 | 3/4 76K FN UNIONxFN 2.71 GPM ~ LP RANGE CART 11 | 501 | 1.89 | 76K | V00676K01T |  | X | 3/4 | US
88348192119 | 883481921190 | 1/2 76K VLV 2.10 GPM LP FN ~ UNIONxFN | 492 | 1.61 | 76K | V00476K01R |  | X | 1/2 | US
88348192120 | 883481921206 | A363BFQ4NX18011UB684 48 AH2-CC UB6 BKT V3614 PEN 200F/93C QR~ | 1061 | 5 | UB6 | A363UB6QB4 |  | X | V36 SPRINKLERS & SUBASSEMBLIES | US
88348192123 | 883481921237 | FP-2.5-400Y-2D-01-V-C-VI-ER- ~ 4DC-NN-ADV-VIC 2 1/2 869Y-2D ~ | 19583 | 50 | 869 | S024869Y2D |  | X | 2 1/2 | US
88348192124 | 883481921244 | FP-3-400Y-2D-V-C-VI-ER-4DC-NN~ -ADV 3 869Y-2D ELC CONTROLLED~ | 20710 | 50 | 869 | S030869Y2D |  | X | 3 | US
88348192125 | 883481921251 | FP-4-400Y-2D-V-C-VI-ER-4DC-NN~ -ADV-VIC 4 869Y-2D ON/OFF ~ | 22087.5 | 95 | 869 | S040869Y2D |  | X | 4 | US
88348192126 | 883481921268 | FP-024-400Y-2DC-01-V-C-VI-ER-~ 4DC-NN-ADV-VIC 6 869Y-2DC ~ | 21649.5 | 95 | 869 | S024869Y3A |  | X | 2 1/2 | US
88348192140 | 883481921404 | A403BFQ6NX24011UB684 48 AH2-CC UB6 BKT V4002 PEN 200F/93C QR~ | 1324 | 5 | UB6 | A403UB6Q13 |  | X | TOOL PARTS | US
88348192141 | 883481921411 | 1 76K FEMxFEM 9.16 GPM LP ~ RANGE CART 20 | 557 | 2.23 | 76K | V01076K02I |  | X | 1 | US
88348192158 | 883481921589 | A363BJS54012013UB624 48 AH2 ~ UB6 BKT V3615 PEN 286F/141C ~ | 1014.5 | 6 | UB6 | A363UB6S72 |  | X | V36 SPRINKLERS & SUBASSEMBLIES | US
88348192160 | 883481921602 | 10 GSK 107N O VP | 3810.5 | 1.548 | 107 | G100107LO0 |  | X | 10 | US
88348192161 | 883481921619 | 12 GSK 107N O VP | 5544.5 | 1.848 | 107 | G120107LO0 |  | X | 12 | US
88348192169 | 883481921695 | A403BJS64012013UB624 48 AH2 ~ UB6 BKT V4001 PEN 286F/141C ~ | 1223 | 5.504 | UB6 | A403UB6S10 |  | X | TOOL PARTS | US
88348192202 | 883481922029 | 24300P0613-KIT 3(TORRENT VLV) DUCTILE IRON SWVL SHORT ~ | 1214.5 | 3 | 867 | S000867000 |  | X | MISCELLANEOUS | US
88348192205 | 883481922050 | 9901240012 1 1/2 BRASS CHROME~ PLATED 2W BALL VALVE BSPT ~ | 622 | 3 | 867 | S00086700A |  | X | MISCELLANEOUS | US
88348192211 | 883481922111 | 72x1/2 AH2-CC BRD HOSE ASY ~ W/LONG 1/2 LP ELBOW ORG FOR ~ | 303 | 3.6 | AQB | A72HAQBLP3 |  | X | 72X1/2 | US
88348192213 | 883481922135 | 60x1/2 AH2-CC BRD HOSE ASY ~ W/LONG 1/2 LP ELBOW ORG FOR ~ | 279.5 | 5 | AQB | A60HAQBLP3 |  | X | 60X1/2 | US
88348192227 | 883481922272 | 6x6x2 1/2 RD TEE 825C CAST ZN~ C/E=6 1/2 | 2119.5 | 27.5 | 825 | FF03825SC0 |  |  | 6X6X2 1/2 | US
88348192228 | 883481922289 | 6x6x2 1/2 RD TEE 825HC SCH 80~ CAST ZN C/E=6 1/2 | 2350 | 31 | 825 | FF03825SCH |  | X | 6X6X2 1/2 | US
88348192231 | 883481922319 | A363BFS44012013UB624 48 AH2 ~ UB6 BKT V3613 PEN 200F/93C SR~ | 1014.5 | 7.25 | UB6 | A363UB6S73 |  | X | V36 SPRINKLERS & SUBASSEMBLIES | US
88348192243 | 883481922432 | S403BFQ62024017 V4002 K11.2 ~ PEN 200F/93C QR CP 24 IN ~ | 788.5 | 4.94 | BFQ | S403BFQ006 |  | X | TOOL PARTS | US
88348192246 | 883481922463 | S403BFQ62018017 V4002 K11.2 ~ PEN 200F/93C QR CP 18 IN ~ | 741 | 4.94 | BFQ | S403BFQ005 |  | X | TOOL PARTS | US
88348192258 | 883481922586 | S403BFQ62030017 V4002 K11.2 ~ PEN 200F/93C QR CP 30 IN ~ | 833.5 | 4.94 | BFQ | S403BFQ007 |  | X | TOOL PARTS | US
88348192261 | 883481922616 | A333PCQ44018015UB624 48 AH2 ~ UB6 BKT V3302 CNCL PEN QR WH ~ | 1173 | 4 | UB6 | A333UB6Q11 |  | X |  | US
88348192274 | 883481922746 | S403BFQ62036017 V4002 K11.2 ~ PEN 200F/93C QR CP 36 IN ~ | 906 | 4.94 | BFQ | S403BFQ010 |  | X | TOOL PARTS | US
88348192285 | 883481922852 | 1 76K FEMxFEM 7.81GPM LP ~ RANGE CART 20 | 557 | 2.23 | 76K | V01076K02G |  | X | 1 | US
88348192287 | 883481922876 | A363BFQ4NX12011UB684 48 AH2-CC UB6 BKT V3614 K5.6 PEN QR ~ | 1014.5 | 7.25 | UB6 | A363UB6QQF |  | X | V36 SPRINKLERS & SUBASSEMBLIES | US
88348192378 | 883481923781 | 9980000004 .#60M 1/2" 316SS ~ METAL MODULATING HORIZONTAL ~ | 1391.5 | 10 | 866 | S000866000 |  | X | MISCELLANEOUS | US
88348192386 | 883481923866 | A333PCS44012015UB634 48 AH2 ~ UB6 BKT V3301 CNCL PEN SR WH ~ | 1128 | 5 | UB6 | A333UB6S04 |  | X |  | US
88348192392 | 883481923927 | A403BJS6NX12012UB684 48 AH2-CC UB6 BKT V4001 PEN 286F/141C ~ | 1223 | 5 | UB6 | A403UB6S11 |  | X | TOOL PARTS | US
88348192416 | 883481924160 | 8x4 CONC RD 850C CAST ZN E/E=5 | 858 | 12.38 | 850 | FF38850SC0 |  |  | 8X4 | US
88348192417 | 883481924177 | 8x4 ECC RD 851HC SCH 80 CAST ~ ZN E/E=6 | 1150 | 16.84 | 851 | FF38851SCH |  | X | 8X4 | US
88348192418 | 883481924184 | 8x4 CONC RD 850S CF8M 40S/316~ E/E=5 | 1236.5 | 12.54 | 850 | FF38850X46 |  |  | 8X4 | US
88348192419 | 883481924191 | A363BCS44012013UB684 48 AH2-CC UB6 BKT V3613 PEN 155F/68C WH~ | 1014.5 | 7.25 | UB6 | A363UB6S74 |  | X | V36 SPRINKLERS & SUBASSEMBLIES | US
88348192422 | 883481924221 | S40LBJS6NX12017 V4001 K11.2 ~ PEN 286F/141C SR VC250 CTD HD~ | 764.5 | 4.94 | BJS | S40LBJS001 |  | X |  | US
88348192426 | 883481924269 | 28 CPL 908 FS-E ORG FLURPLY ~ B/N | 12747.5 | 455 | 908 | L280908PE1 |  | X | 28 | US
88348192427 | 883481924276 | 28 CPL 908 FS-T ORG FLURPLY ~ B/N | 12747.5 | 455 | 908 | L280908PT1 |  | X | 28 | US
88348192440 | 883481924405 | 3/4 22 1/2 DEG ELL 412 SS ~ 10S/316L SWSS C/E=1.63 | 797.5 | 0.47 | 412 | F006412X16 |  | X | 3/4 | US
88348192441 | 883481924412 | 3/4 11 1/4 DEG ELL 413 SS ~ 10S/316L SWSS C/E=1.38 | 657 | 0.17 | 413 | F006413X16 |  | X | 3/4 | US
88348192479 | 883481924795 | 3x1 1/2 MEC-T 422 E W/316SS ~ NPT FEM UP HSG & 316SS LWR ~ | 974 | 5 | 422 | CC40422XEX |  | X | 3X1 1/2 | US
88348192482 | 883481924825 | S363CJQ44036013 V3610 K5.6 ~ HSW 286F/141C QR WH 36 IN SLV~ | 686.5 | 4.94 | CJQ | S363CJQSLV |  | X | V36 SPRINKLERS & SUBASSEMBLIES | US
88348192510 | 883481925105 | C0231001400X1HV0XXC ~ 14 231 SS BDY 1 SEG V SS B/N ~ | 12669 | 30 | 231 | C140231X11 |  | X | 14 | US
88348192511 | 883481925112 | C0231001075X1HV0XXC ~ 10.75 231 SS BDY 1 SEG V ~ | 11328.5 | 24 | 231 | C100231X20 |  | X | 10 | US
88348192512 | 883481925129 | 18 90 LR ELL W410-SS FF W/TNG~ 10S/304L C/E=30 | 31958 | 147.2 | 410 | W180410X14 |  | X | 18/457.2MM | US
88348192514 | 883481925143 | 8 155 EXP JT 1.00 MV E CMP GRV ORG CPL UPD NPL | 15030.5 | 74 | 155 | COIC155PEZ |  | X |  | US
88348192516 | 883481925167 | 800MM CPL 908 FS-E ORG FLURPLY B/N | 14888.5 | 594 | 908 | LCR3908PE1 |  | X | 800MM | US
88348192519 | 883481925198 | S363BCQ41005011 V3614 K5.6 ~ PEN 155F/68C QR BR 5 IN FLUSH | 397.5 | 2.84 | BCQ | S363BCQANZ |  | X | V36 SPRINKLERS & SUBASSEMBLIES | US
88348192520 | 883481925204 | S363CAQ42012013 V3610 K5.6 ~ HSW 135F/57C QR CP 12 IN SLV ~ | 444 | 8.94 | CAQ | S363CAQ055 |  | X | V36 SPRINKLERS & SUBASSEMBLIES | US
88348192543 | 883481925433 | A363BCQ44018012UB684 48 AH2-C~ BRD UB6 BKT V3614 PEN 155F/ ~ | 1061 | 7.25 | UB6 | A363UB6QCA |  | X | V36 SPRINKLERS & SUBASSEMBLIES | US
88348192552 | 883481925525 | 48x1/2 NPT BRD AH1-LP HOSE ~ L/BKT & LONG ELBOW | 189 | 2.2 | AQB | A48HAQBLP4 |  | X | 48X1/2 | US
88348192557 | 883481925570 | 6 76G CART GRV VLV 142.7 GPM ~ DN150 GxG DELTA P 2.32 | 8933 | 80.9 | 76G | V06076G124 |  | X | 6 | US
88348192566 | 883481925662 | 800MM GSK 908 FS-T | 1684 | 4.5 | 908 | GCR39080T1 |  | X | 800MM | US
88348192567 | 883481925679 | 800MM CPL 908 FS-T ORG FLURPLY B/N | 14888.5 | 594 | 908 | LCR3908PT1 |  | X | 800MM | US
88348192568 | 883481925686 | FP-080-450-60-G-C-VI-ER-NN ~ 8 866-460 LVL CTL VLV W/MOD ~ | 29362.5 | 238 | 866 | S080866260 |  | X | 8 | US
88348192571 | 883481925716 | S363CFQ4B009413 V3610 K5.6 ~ HSW 200F/93C QR BLK RAL9004 ~ | 474.5 | 3.14 | CFQ | S363CFQK01 |  | X | V36 SPRINKLERS & SUBASSEMBLIES | US
88348192575 | 883481925754 | A363BFQ5NX18017UB684 48 AH2-CC UB6 BKT V3616 PEN 200F/93C QR~ | 1061 | 7.25 | UB6 | A363UB6QC1 |  | X | V36 SPRINKLERS & SUBASSEMBLIES | US
88348192601 | 883481926010 | 900MM CPL 908 FS-T ORG FLURPLY B/N | 20314.5 | 726 | 908 | LCR4908PT1 |  | X | 900MM | US
88348192602 | 883481926027 | 900MM CPL 908 FS-E ORG FLURPLY B/N | 20314.5 | 726 | 908 | LCR4908PE1 |  | X | 900MM | US
88348192629 | 883481926294 | 630MM CPL 908 FS-T ORG FLURPLY B/N | 11243.5 | 366 | 908 | LZ78908PT1 |  | X | 630MM | US
88348192630 | 883481926300 | 630MM CPL 908 FS-E ORG FLURPLY B/N | 11243.5 | 366 | 908 | LZ78908PE1 |  | X | 630MM | US
88348192631 | 883481926317 | 710MM CPL 908 FS-T ORG FLURPLY B/N | 12747.5 | 455 | 908 | L710908PT1 |  | X |  | US
88348192632 | 883481926324 | 710MM CPL 908 FS-E ORG FLURPLY B/N | 12747.5 | 455 | 908 | L710908PE1 |  | X |  | US
88348192640 | 883481926409 | 1 1/2 76T FNxFN 2.97 GPM LP ~ RANGE CART 30 | 763.5 | 3.42 | 76T | V01476T03A |  | X | 1 1/2 | US
88348192654 | 883481926546 | A363BCS5NX24017UB684 48 AH2-CC UB6 BKT V3615 K8.0 PEN SR ~ | 1106 | 7.25 | UB6 | A363UB6QB5 |  | X | V36 SPRINKLERS & SUBASSEMBLIES | US
88348192656 | 883481926560 | A363BJS5NX24017UB684 48 AH2-CC UB6 BKT V3615 K8.0 PEN SR ~ | 1106 | 7.25 | UB6 | A363UB6QB6 |  | X | V36 SPRINKLERS & SUBASSEMBLIES | US
88348192706 | 883481927062 | A363BJS5NX12017UB684 48 AH2-CC UB6 BKT V3615 K8.0 PEN SR ~ | 1014.5 | 7.25 | UB6 | A363UB6QQQ |  | X | V36 SPRINKLERS & SUBASSEMBLIES | US
88348192721 | 883481927215 | 8 155 EXP JT 2.00 MV E EXP GRV ORG CPL UPD NPL | 19391.5 | 169 | 155 | CORE155PEZ |  | X |  | US
88348192765 | 883481927659 | 400MM CPL 908 E ORG FLURPLY ~ B/N | 3898.5 | 184 | 908 | LX63908PE0 |  | X | 400MM | US
88348192766 | 883481927666 | 400MM CPL 908 T ORG FLURPLY ~ B/N | 3898.5 | 184 | 908 | LX63908PT0 |  | X | 400MM | US
88348192771 | 883481927710 | 500MM CPL 908 E ORG FLURPLY ~ B/N | 9520 | 247 | 908 | LX65908PE0 |  | X | 500MM | US
88348192772 | 883481927727 | 500MM CPL 908 T ORG FLURPLY ~ B/N | 9520 | 247 | 908 | LX65908PT0 |  | X | 500MM | US
88348192773 | 883481927734 | 560MM CPL 908 FS-T ORG FLURPLY B/N | 10437 | 277 | 908 | L560908PT1 |  | X |  | US
88348192774 | 883481927741 | 560MM CPL 908 FS-E ORG FLURPLY B/N | 10437 | 277 | 908 | L560908PE1 |  | X |  | US
88348192775 | 883481927758 | 450MM CPL 908 T ORG FLURPLY ~ B/N | 6403.5 | 204 | 908 | L450908PT0 |  | X | 450 ORNG & TOOL PARTS | US
88348192838 | 883481928380 | S363BJQ42022213 V3614 K5.6 ~ PEN 286F/141C QR CP 22 1/4 IN~ | 521 | 5.94 | BJQ | S363BJQABD |  | X | V36 SPRINKLERS & SUBASSEMBLIES | US
88348192839 | 883481928397 | 6x3 W/1 1/4 924 383 VERTICAL ~ DISCHARGE CBV VIBRATION ~ | 28494 | 193 | 383 | KE71383PE9 |  | X | 6X3 | US
88348192840 | 883481928403 | 8x4 W/1 1/4 924 383 VERTICAL ~ DISCHARGE CBV VIBRATION ~ | 49697 | 382.2 | 383 | KF38383PE9 |  | X | 8X4 | US
88348192859 | 883481928595 | 10x6 W/1 1/4 924 383 VERTICAL~ DISCHARGE CBV VIBRATION ~ | 79045.5 | 572.9 | 383 | KF91383PE9 |  | X | 10X6 | US
88348192863 | 883481928632 | 8x4 ECC RD 851C CAST ZN E/E=6 | 1061.5 | 13.73 | 851 | FF38851SC0 |  |  | 8X4 | US
88348192878 | 883481928786 | 2 NPSM MALExNPTF FEM ADP W/O ~ RING BR | 379.5 | 0.16 | 799 | P020799FOR |  | X | 2 | US
88348192888 | 883481928885 | A403BCS64024011UB634 48 AH2 ~ UB6 BKT V4001 PEN 155F/68C WH~ | 1324 | 9.1 | UB6 | A403UB6S12 |  | X | TOOL PARTS | US
88348192889 | 883481928892 | A403BCS64012011UB634 48 AH2 ~ UB6 BKT V40 PEN 155F/68C WH ~ | 1223 | 7.3 | UB6 | A403UB6S13 |  | X | TOOL PARTS | US
88348192916 | 883481929165 | 1/2 CBV 786H BRZ SLDR END ~ | 218 | 1.4 | 786 | V004786HBV |  |  | 1/2 | US
88348192917 | 883481929172 | 3/4 CBV 786H BRZ SLDR END ~ | 228.5 | 1.4 | 786 | V006786HBV |  |  | 3/4 | US
88348192918 | 883481929189 | 1 CBV 786H BRZ SLDR END | 304.5 | 1.64 | 786 | V010786HBV |  |  | 1 | US
88348192919 | 883481929196 | 1 1/4 CBV 786H BRZ SLDR END ~ | 462.5 | 2.4 | 786 | V012786HBV |  |  | 1 1/4 | US
88348192920 | 883481929202 | 1 1/2 CBV 786H BRZ SLDR END | 532 | 3.1 | 786 | V014786HBV |  |  | 1 1/2 | US
88348192921 | 883481929219 | 2 CBV 786H BRZ SLDR END | 797.5 | 4.5 | 786 | V020786HBV |  |  | 2 | US
88348192924 | 883481929240 | 6 CAP 860T CAST ZN 3/4 TAP | 589 | 10.49 | 860 | FK62860SC0 |  |  | 6X3/4 | US
88348192926 | 883481929264 | 8 CAP 860T CAST ZN 3/4 TAP | 1003 | 18.51 | 860 | FR51860SC0 |  |  | 8X3/4 | US
88348192927 | 883481929271 | A403BCS64024017UB634 48 AH2 ~ UB6 BKT V4001 PEN 155F/68C WH~ | 1324 | 5.5 | UB6 | A403UB6S14 |  | X | TOOL PARTS | US
88348192940 | 883481929400 | 2 CAP 860T CAST ZN 3/4 TAP | 146 | 1.72 | 860 | FB59860SC0 |  |  | 2X3/4 | US
88348192941 | 883481929417 | 2 1/2 CAP 860T CAST ZN 3/4 TAP | 184 | 2.35 | 860 | FB97860SC0 |  |  | 2 1/2X3/4 | US
88348192942 | 883481929424 | 3 CAP 860T CAST ZN 3/4 TAP | 235 | 2.87 | 860 | FC37860SC0 |  |  | 3X3/4 | US
88348192943 | 883481929431 | 4 CAP 860T CAST ZN 3/4 TAP | 335.5 | 4.49 | 860 | FD20860SC0 |  |  | 4X3/4 | US
88348192951 | 883481929516 | A363BJQ4NX12013UB684 48 AH2-CC UB6 BKT V3614 PEN 286F/141C ~ | 1014.5 | 5 | UB6 | A363UB6QAV |  | X | V36 SPRINKLERS & SUBASSEMBLIES | US
88348192952 | 883481929523 | A363BJQ4NX24013UB684 48 AH2-CC BRD UB6 BKT V3614 PEN K5.6 QR~ | 1106 | 7.25 | UB6 | A363UB6QAY |  | X | V36 SPRINKLERS & SUBASSEMBLIES | US
88348192982 | 883481929820 | 2 1/2 371 GATE VLV C509 OS&Y ~ W/HW FBE 250 PSI/17.25 BAR ~ | 2065 | 45.19 | 371 | V024371P00 |  | X | 2 1/2 | US
88348192983 | 883481929837 | 3 371 GATE VLV C509 OS&Y W/HW~ FBE 250 PSI/17.25 BAR GRVxGRV~ | 2683.5 | 68.12 | 371 | V030371P00 |  | X | 3 | US
88348192984 | 883481929844 | 4 371 GATE VLV C509 OS&Y W/HW~ FBE 250 PSI/17.25 BAR GRVxGRV~ | 3157.5 | 88.18 | 371 | V040371P00 |  | X | 4 | US
88348192986 | 883481929868 | 6 371 GATE VLV C509 OS&Y W/HW~ FBE 250 PSI/17.25 BAR GRVxGRV~ | 4226.5 | 142.86 | 371 | V060371P00 |  | X | 6 | US
88348192987 | 883481929875 | 8 371 GATE VLV C509 OS&Y W/HW~ FBE 250 PSI/17.25 BAR GRVxGRV~ | 6624 | 246.04 | 371 | V080371P00 |  | X | 8 | US
88348192988 | 883481929882 | 10 371 GATE VLV C509 OS&Y ~ W/HW FBE 250 PSI/17.25 BAR ~ | 8915 | 352.08 | 371 | V100371P00 |  | X | 10 | US
88348192990 | 883481929905 | 12 371 GATE VLV C509 OS&Y ~ W/HW FBE 250 PSI/17.25 BAR ~ | 13902.5 | 487.22 | 371 | V120371P00 |  | X | 12 | US
88348193007 | 883481930079 | 76T CARTRIDGE 2.97 GPM HP ~ RANGE CART 30 | 416 | 0.16 | 76T | P01076TCCA |  | X | 1 | US
88348193009 | 883481930093 | S408BCS6NX36017 V4001 K11.2 ~ PEN 155F/68C SR VC250 CTD HD ~ | 973.5 | 3.74 | BCS | S408BCS004 |  | X |  | US
88348193011 | 883481930116 | S408BCS64024017 V4001 K11.2 ~ PEN 155F/68C SR WH 24 IN ~ | 788.5 | 3.74 | BCS | S408BCS001 |  | X |  | US
88348193012 | 883481930123 | S408BCS64036017 V4001 K11.2 ~ PEN 155F/68C SR WH 36 IN ~ | 906 | 3.74 | BCS | S408BCS002 |  | X |  | US
88348193013 | 883481930130 | S408BFS64024017 V4001 K11.2 ~ PEN 200F/93C SR WH 24 IN ~ | 788.5 | 3.74 | BFS | S408BFS001 |  | X |  | US
88348193014 | 883481930147 | S408BFS64036017 V4001 K11.2 ~ PEN 200F/93C SR WH 36 IN ~ | 906 | 3.74 | BFS | S408BFS002 |  | X |  | US
88348193015 | 883481930154 | S408BCS6NX24017 V4001 K11.2 ~ PEN 155F/68C SR VC250 CTD HD ~ | 788.5 | 3.74 | BCS | S408BCS003 |  | X |  | US
88348193016 | 883481930161 | C0231001600X1HV0XXC ~ 16 231 SS BDY 1 SEG V SS B/N ~ | 16496 | 46 | 231 | C160231X17 |  | X | 16 | US
88348193032 | 883481930321 | 2 1/2 372 GATE VLV C509 NRS ~ W/OP NUT FBE 250 PSI 17.25 ~ | 1912 | 36.16 | 372 | V024372P00 |  | X | 2 1/2 | US
88348193033 | 883481930338 | 3 372 GATE VLV C509 NRS W/OP ~ NUT FBE 250 PSI/17.25 BAR GRV~ | 2567 | 49.6 | 372 | V030372P00 |  | X | 3 | US
88348193036 | 883481930369 | 4 372 GATE VLV C509 NRS W/OP ~ NUT FBE 250 PSI/17.25 BAR GRV~ | 3055.5 | 71.87 | 372 | V040372P00 |  | X | 4 | US
88348193037 | 883481930376 | 6 372 GATE VLV C509 NRS W/OP ~ NUT FBE 250 PSI/17.25 BAR GRV~ | 3917.5 | 114.64 | 372 | V060372P00 |  | X | 6 | US
88348193039 | 883481930390 | 8 372 GATE VLV C509 NRS W/OP ~ NUT FBE 250 PSI/17.25 BAR GRV~ | 5782.5 | 198.42 | 372 | V080372P00 |  | X | 8 | US
88348193042 | 883481930420 | 10 372 GATE VLV C509 NRS W/OP~ NUT FBE 250 PSI/17.25 BAR GRV~ | 8400.5 | 304.24 | 372 | V100372P00 |  | X | 10 | US
88348193044 | 883481930444 | 12 372 GATE VLV C509 NRS W/OP~ NUT FBE 250 PSI/17.25 BAR GRV~ | 11751.5 | 425.49 | 372 | V120372P00 |  | X | 12 | US
88348193052 | 883481930529 | A403BCS64012012UB684 48 AH2-CC UB6 BKT V4001 PEN 155F/68C SR~ | 1223 | 5 | UB6 | A403UB6S16 |  | X | TOOL PARTS | US
88348193053 | 883481930536 | A363BJS4NX12013UB684 48 AH2-CC BRD UB6 BKT V3613 PEN SR ~ | 1014.5 | 6 | UB6 | A363UB6S75 |  | X | V36 SPRINKLERS & SUBASSEMBLIES | US
88348193054 | 883481930543 | S408BFS6NX24017 V4001 K11.2 ~ PEN 200F/93C SR VC250 CTD HD ~ | 857.5 | 3.74 | BFS | S408BFS003 |  | X |  | US
88348193055 | 883481930550 | S408BFS6NX36017 V4001 K11.2 ~ PEN 200F/93C SR VC250 CTD HD ~ | 906 | 3.74 | BFS | S408BFS004 |  | X |  | US
88348193056 | 883481930567 | S408BCQ64024017 V4002 K11.2 ~ PEN 155F/68C QR WH 24 IN ~ | 788.5 | 3.74 | BCQ | S408BCQ005 |  | X |  | US
88348193057 | 883481930574 | S408BCQ64036017 V4002 K11.2 ~ PEN 155F/68C QR WH 36 IN ~ | 906 | 3.74 | BCQ | S408BCQ006 |  | X |  | US
88348193058 | 883481930581 | S408BFQ64024017 V4002 K11.2 ~ PEN 200F/93C QR WH 24 IN ~ | 788.5 | 3.74 | BFQ | S408BFQ005 |  | X |  | US
88348193059 | 883481930598 | S408BFQ64036017 V4002 K11.2 ~ PEN 200F/93C QR WH 36 IN ~ | 906 | 3.74 | BFQ | S408BFQ006 |  | X |  | US
88348193060 | 883481930604 | S408BCQ6NX24017 V4002 K11.2 ~ PEN 155F/68C QR VC250 CTD HD ~ | 857.5 | 3.74 | BCQ | S408BCQ007 |  | X |  | US
88348193062 | 883481930628 | S408BCQ6NX36017 V4002 K11.2 ~ PEN 155F/68C QR VC250 CTD HD ~ | 973.5 | 3.74 | BCQ | S408BCQ008 |  | X |  | US
88348193063 | 883481930635 | S408BFQ6NX24017 V4002 K11.2 ~ PEN 200F/93C QR VC250 CTD HD ~ | 857.5 | 3.74 | BFQ | S408BFQ007 |  | X |  | US
88348193064 | 883481930642 | S408BFQ6NX36017 V4002 K11.2 ~ PEN 200F/93C QR VC250 CTD HD ~ | 973.5 | 3.74 | BFQ | S408BFQ008 |  | X |  | US
88348193065 | 883481930659 | 1 1/4x4 150# FLT FCD FLG ADP ~ 445F SS 10S/304L | 1347.5 | 4.5 | 45F | FB1445FX14 |  | X | 1 1/4X4 | US
88348193071 | 883481930710 | 14 W371 GATE VLV C509 OS&Y ~ W/HW FBE 250 PSI/17.25 BAR ~ | 40384.5 | 709.89 | 371 | W140371P00 |  | X | 14 | US
88348193073 | 883481930734 | 16 W371 GATE VLV C509 OS&Y ~ W/HW FBE 250 PSI/17.25 BAR ~ | 48549.5 | 914.92 | 371 | W160371P00 |  | X | 16 | US
88348193086 | 883481930864 | 14 W372 GATE VLV C509 NRS W/ ~ OP NUT FBE 250 PSI/17.25 BAR ~ | 21826 | 610.68 | 372 | W140372P00 |  | X | 14 | US
88348193087 | 883481930871 | 16 W372 GATE VLV C509 NRS W/ ~ OP NUT FBE 250 PSI/17.25 BAR ~ | 29022.5 | 824.53 | 372 | W160372P00 |  | X | 16 | US
88348193096 | 883481930963 | FP-080-450-82-M6-G-C-VI-ER-NN~ 8 866-482 LVL CTL VLV ~ | 32271 | 108 | 866 | S080866282 |  | X | 8 | US
88348193100 | 883481931007 | C0232001600S1HE0SS0 ~ 16 232 CS BDY UPD 1 SEG E ~ | 13559 | 56 | 232 | C160232S43 |  | X | 16 | US
88348193101 | 883481931014 | C0232002000S1HE0SS0 ~ 20 232 CS BDY UPD 1 SEG E ~ | 15089 | 66 | 232 | C200232S49 |  | X | 20/508MM | US
88348193102 | 883481931021 | C0232001800S1HE0SS0 ~ 18 232 CS BDY UPD 1 SEG E ~ | 9529 | 61 | 232 | C180232S45 |  | X | 18/457.2MM | US
88348193103 | 883481931038 | C0232002588S1FE0SS0 ~ 25.88 232 CS BDY UPD 1 SEG E ~ | 17401.5 | 79 | 232 | C240232S91 |  | X | 24/609.6MM | US
88348193107 | 883481931076 | C0232001400S1KE0SS0 ~ 14 232 CS BDY UPD 1 SEG E ~ | 12627 | 49 | 232 | C140232S39 |  | X | 14 | US
88348193108 | 883481931083 | C0232001075S1HE0SS0 ~ 10.75 232 CS BDY UPD 1 SEG E ~ | 7922.5 | 24 | 232 | C100232S29 |  | X | 10 | US
88348193109 | 883481931090 | C0232001275S1FE0SS0 ~ 12.75 232 CS BDY UPD 1 SEG E ~ | 8220.5 | 27 | 232 | C120232S55 |  | X | 12 | US
88348193120 | 883481931205 | 6 CKV 317 T N140-1211 ID & OD~ ARM & WT C060111212 | 6910 | 113 | 317 | V060317PTA |  | X | 6 | US
88348193131 | 883481931311 | A363BJQ4NX18013UB624 48 AH2 ~ BRD UB6 BKT V3614 PEN QR ~ | 1061 | 7.25 | UB6 | A363UB6QAZ |  | X | V36 SPRINKLERS & SUBASSEMBLIES | US
88348193151 | 883481931519 | FP-030-450-66-G-C-VI-ER-NN ~ 3 866-466 LVL CTL VLV W/BI- ~ | 13515 | 45 | 866 | S030866266 |  | X | 3 | US
88348193212 | 883481932127 | A363BFQ44012017UB624 48 AH2 ~ UB6 BKT V3614 PEN 200F/93C ~ | 1014.5 | 5 | UB6 | A363UB6QAB |  | X | V36 SPRINKLERS & SUBASSEMBLIES | US
88348193267 | 883481932677 | A363BFQ44024012UB624 48 AH2 ~ UB6 BKT V3614 PEN 200F/93C QR~ | 1106 | 4 | UB6 | A363UB6QX2 |  | X | V36 SPRINKLERS & SUBASSEMBLIES | US
88348193275 | 883481932752 | A403BJS64018013UB684 48 AH2-CC UB6 BKT V4001 PEN 286F/141C ~ | 1273 | 5 | UB6 | A403UB6S20 |  | X | TOOL PARTS | US
88348193291 | 883481932912 | A363BJQ4NX12017UB684 48 AH2-CC UB6 BKT V3614 K5.6 PEN QR ~ | 1014.5 | 7.25 | UB6 | A363UB6QC0 |  | X | V36 SPRINKLERS & SUBASSEMBLIES | US
88348193304 | 883481933049 | 2 1/2 GATE VLV GRV 771M OS&Y ~ BLK FBE T RESILIENT WEDGE W/HW | 2386 | 30.6 | 771 | V024771BM0 |  | X | 2 1/2 | US
88348193319 | 883481933193 | EMITTER CAP 1/4-5/8 ESCUTCHEON STYLE EMITTER BLACK VC-2750-40 | 42 | 0.1 | 953 | P006953522 |  | X | 3/4 | US
88348193391 | 883481933919 | A403BJS64X18013UB684 48 AH2-CC UB6 BKT V4001 PEN 286F/141C ~ | 1273 | 5 | UB6 | A403UB6Q33 |  | X | TOOL PARTS | US
88348193392 | 883481933926 | 1/2 TC FEMxFEM W/TA ACT ~ SPRING RETURN NC 24VAC W/WIRE~ | 833 | 1.87 | 0TC | V0040TCNF1 |  | X | 1/2 | US
88348193394 | 883481933940 | 1/2 TC FEMxFEM W/TA ACT ~ SPRING RETURN NO 24VAC W/WIRE~ | 833 | 1.87 | 0TC | V0040TCNF2 |  | X | 1/2 | US
88348193408 | 883481934084 | 2 807N QUICKVIC RIGID CPL P ~ VP BLUE 60.3MM | 207.5 | 2.7 | 807 | L020807HP0 |  |  | 2 | US
88348193409 | 883481934091 | 2 1/2 807N QUICKVIC RIGID CPL~ P VP BLUE 73MM | 234 | 2.847 | 807 | L024807HP0 |  |  | 2 1/2 | US
88348193410 | 883481934107 | 3 807N QUICKVIC RIGID CPL P ~ VP BLUE 88.9MM | 271 | 3.6 | 807 | L030807HP0 |  |  | 3 | US
88348193411 | 883481934114 | 4 807N QUICKVIC RIGID CPL P ~ VP BLUE 114.3MM | 373.5 | 4.92 | 807 | L040807HP0 |  |  | 4 | US
88348193412 | 883481934121 | 6 807N QUICKVIC RIGID CPL P ~ VP BLUE 168.3MM | 628.5 | 8 | 807 | L060807HP0 |  |  | 6 | US
88348193413 | 883481934138 | 8 807N QUICKVIC RIGID CPL P ~ VP BLUE 219.1MM | 990.5 | 15 | 807 | L080807HP0 |  |  | 8 | US
88348193420 | 883481934206 | A333PCQ44012015UB687 72 AH2-CC UB6 BKT V3302 CNCL PEN QR WH ~ | 1173 | 8 | UB6 | A333UB6Q12 |  | X |  | US
88348193462 | 883481934626 | A363BJS4NX12017UB684 48 AH2-CC UB6 BKT V3613 K5.6 PEN SR ~ | 1014.5 | 7.25 | UB6 | A363UB6QC2 |  | X | V36 SPRINKLERS & SUBASSEMBLIES | US
88348193495 | 883481934954 | 24x18 CONC W50 AGS GLV CAST ~ E/E=20 | 25651.5 | 200 | 050 | WJ03050GF0 |  | X | 24X18 | US
88348193497 | 883481934978 | FP-100-43T-PS-H-C-A3-ER-NB-I ~ 10 867-43T PRS RELIEF PUMP ~ | 56026.5 | 192 | 867 | S1008673TS |  | X | 10 | US
88348193503 | 883481935036 | A403BCQ64012011UB684 48 AH2-CC UB6 BKT V4002 PEN 155F/68C QR~ | 1223 | 5 | UB6 | A403UB6Q15 |  | X | TOOL PARTS | US
88348193508 | 883481935081 | G0230001313SZHEZZZZ ~ 13.13 x 3/4 O RNG 230 CS BDY ~ | 733.5 | 1.1 | 230 | G140230S09 |  | X | 14 | US
88348193523 | 883481935234 | 1 1/2 76T FNxFN 40.00 GPM LP ~ RANGE CART 40 | 763.5 | 3.44 | 76T | V01476T04P |  | X | 1 1/2 | US
88348193524 | 883481935241 | A363BJS4NX12013UB624 48 AH2 ~ BRD UB6 BKT V3613 PEN SR ~ | 1014.5 | 6 | UB6 | A363UB6S80 |  | X | V36 SPRINKLERS & SUBASSEMBLIES | US
88348193534 | 883481935340 | 250MM GSK 907 E VP | 414.5 | 1.49 | 907 | G250907LE0 |  | X | 25 | US
88348193598 | 883481935982 | A342GCQ52014720 48 AH1-CC BRD~ NO BKT V3428 ECLH PEN CP ASY ~ | 386.5 | 5.08 | ABH | A342ABH40G |  | X | V34 SUBASSEMBLIES | US
88348193602 | 883481936026 | 250MM PLE HDPEx273MM GRV 907 ~ CPL T VP BLK FLURPLY B/N | 1669 | 57.1 | 907 | L250907BT0 |  | X | 25 | US
88348193603 | 883481936033 | 1/2 CAP P60 MCH ORG 21.3MM ~ 10/BOX | 24 | 0.4 | P60 | F004P60P00 |  |  | 1/2 | US
88348193604 | 883481936040 | 3/4 CAP P60 MCH ORG 26.9MM ~ 8/BOX | 31.5 | 0.55 | P60 | F006P60P00 |  |  | 3/4 | US
88348193605 | 883481936057 | 1 CAP P60 MCH ORG 33.7MM 6/BOX | 40 | 0.74 | P60 | F010P60P00 |  |  | 1 | US
88348193606 | 883481936064 | 1 1/4 CAP P60 MCH ORG 42.4MM ~ 6/BOX | 51 | 1.001 | P60 | F012P60P00 |  |  | 1 1/4 | US
88348193607 | 883481936071 | 1 1/2 CAP P60 MCH ORG 48.3MM ~ 6/BOX | 59.5 | 1.41 | P60 | F014P60P00 |  |  | 1 1/2 | US
88348193608 | 883481936088 | 2 CAP P60 MCH ORG 60.3MM 4/BOX | 62 | 1.73 | P60 | F020P60P00 |  |  | 2 | US
88348193618 | 883481936187 | 5008AS0197 SS 316 ROD EXT ~ F/FLOAT PILOT VLV 66-4W & ~ | 244 | 1 | 866 | S000866197 |  | X | MISCELLANEOUS | US
88348193619 | 883481936194 | 5008A10194 COUNTERWEIGHT ~ F/FLOAT PILOT 66-4W & 67-2W | 507.5 | 1 | 866 | S000866194 |  | X | MISCELLANEOUS | US
88348193650 | 883481936507 | A363BFQ5NX30017UB684 48 AH2-CC UB6 BKT V3616 PEN 200F/93C QR~ | 1154 | 7.25 | UB6 | A363UB6QC3 |  | X | V36 SPRINKLERS & SUBASSEMBLIES | US
88348193662 | 883481936620 | 250MM GSK 907 T VP | 414.5 | 1.71 | 907 | G250907LT0 |  | X | 25 | US
88348193664 | 883481936644 | 280MM PLE HDPEx273MM GRV 907 ~ CPL T VP BLK FLURPLY B/N | 1758 | 48.5 | 907 | LCQ8907BT0 |  | X | 280MM | US
88348193667 | 883481936675 | A363CFQ44018012UB624 48 AH2 ~ UB6 BKT V3610 HSW 200F/93C QR~ | 1083.5 | 4 | UB6 | A363UB6QC4 |  | X | V36 SPRINKLERS & SUBASSEMBLIES | US
88348193884 | 883481938846 | A403BCQ6NX12011UB684 48 AH2-CC UB6 BKT V4002 PEN 155F/68C ~ | 1223 | 4 | UB6 | A403UB6Q07 |  | X | TOOL PARTS | US
88348193886 | 883481938860 | 8 155 EXP JT 2.50 MV E NEU GRV ORG CPL UPD NPL | 21575.5 | 87.5 | 155 | COXN155PEZ |  | X |  | US
88348193890 | 883481938907 | 280MM GSK 907 T VP | 437 | 1.62 | 907 | GCQ8907LT0 |  | X | 280MM | US
88348193891 | 883481938914 | 280MM GSK 907 E VP | 437 | 1.42 | 907 | GCQ8907LE0 |  | X | 280MM | US
88348193900 | 883481939003 | A403BCQ64030011UB684 48 AH2-CC UB6 BKT V4002 PEN 155F/68C QR~ | 1374.5 | 5 | UB6 | A403UB6Q08 |  | X | TOOL PARTS | US
88348193906 | 883481939065 | 76T CARTRIDGE 4.49 GPM HP ~ RANGE CART 30 | 416 | 0.16 | 76T | P01076TCCC |  | X | 1 | US
88348193907 | 883481939072 | 76T CARTRIDGE 22.00 GPM HP ~ RANGE CART 40 | 416 | 0.16 | 76T | P01076TCDG |  | X | 1 | US
88348193909 | 883481939096 | C0231003000X1DL0XXF ~ 30 231 SS BDY 1 SEG L SS B/N ~ | 89326 | 212 | 231 | C300231X14 |  | X | 30 | US
88348193916 | 883481939164 | 3x1 MEC-T 422 E W/316SS NPT ~ FEM UP HSG & 316SS LWR HSG ~ | 757.5 | 3.329 | 422 | CC38422XEX |  | X | 3X1 | US
88348193936 | 883481939362 | 48x3/4 AH2-CC BRD HOSE ASY ~ W/LONG 3/4 LP ELBOW ORG C/E=6 | 254.5 | 3.6 | AQB | A48TAQBLP3 |  | X | 48X3/4 | US
88348193956 | 883481939560 | A403BCQ6NX30012UB684 48 AH2-CC UB6 BKT V4002 PEN 155F/68C ~ | 1374.5 | 5.34 | UB6 | A403UB6QB0 |  | X | TOOL PARTS | US
88348193975 | 883481939751 | A363BFQ5NX12013UB684 48 AH2-CC UB6 BKT V3616 PEN 200F/93C QR~ | 1014.5 | 5 | UB6 | A363UB6QAC |  | X | V36 SPRINKLERS & SUBASSEMBLIES | US
88348193988 | 883481939881 | C0230001800S1HL0S00 ~ 18 230 CS BDY BARE 1 SEG L ~ | 7697.5 | 47 | 230 | C180230S34 |  | X | 18/457.2MM | US
88348193990 | 883481939904 | A403BCQ6NX12012UB684 48 AH2-CC UB6 BKT V4002 PEN 155F/68C QR~ | 1223 | 5 | UB6 | A403UB6Q16 |  | X | TOOL PARTS | US
88348194021 | 883481940214 | 2 1/2 877N CPL P VP BLUE 73MM | 241 | 3.8 | 877 | L024877HP0 |  |  | 2 1/2 | US
88348194022 | 883481940221 | 3 877N CPL P VP BLUE 88.9MM | 265 | 4.3 | 877 | L030877HP0 |  |  | 3 | US
88348194023 | 883481940238 | 8 877N CPL P VP BLUE 219.1MM | 1156 | 20 | 877 | L080877HP0 |  |  | 8 | US
88348194024 | 883481940245 | 2 877N CPL P VP BLUE 60.3MM | 208.5 | 3.3 | 877 | L020877HP0 |  |  | 2 | US
88348194025 | 883481940252 | 4 877N CPL P VP BLUE 114.3MM | 381 | 7.4 | 877 | L040877HP0 |  |  | 4 | US
88348194038 | 883481940382 | 3 355 EXP JT 1.15 MV E NEU GRV ORG CPL CPVC NPL | 4607 | 27.1 | 355 | CHCN355PEZ |  | X |  | US
88348194039 | 883481940399 | 4 355 EXP JT 1.15 MV E NEU GRV ORG CPL CPVC NPL | 5225.5 | 39.9 | 355 | CJCN355PEZ |  | X |  | US
88348194040 | 883481940405 | 2 355 EXP JT 1.15 MV E NEU GRV ORG CPL CPVC NPL | 4240.5 | 18.8 | 355 | CECN355PEZ |  | X |  | US
88348194067 | 883481940672 | A333PCS44012015UB624 48 AH2 ~ UB6 BKT V3301 CNCL PEN SR WH ~ | 1128 | 5 | UB6 | A333UB6S14 |  | X |  | US
88348194106 | 883481941068 | A342BFS64022120 31 AH1 BRD NO~ BKT V3407 PEN 200F/93C WH ASY~ | 283.5 | 4.6 | ABH | A344ABH209 |  | X |  | US
88348194114 | 883481941143 | A403BJS64012012UB624 48 AH2 ~ UB6 BKT V4001 PEN 286F/141C ~ | 1223 | 5 | UB6 | A403UB6S21 |  | X | TOOL PARTS | US
88348194120 | 883481941204 | A342BJS64022120 31 AH1 BRD NO~ BKT V3407 PEN 286F/141C WH ~ | 283.5 | 4.6 | ABH | A344ABH20B |  | X |  | US
88348194121 | 883481941211 | 2 807N QUICKVIC RIGID CPL P ~ VP GLV 60.3MM | 259.5 | 2.7 | 807 | L020807GP0 |  |  | 2 | US
88348194122 | 883481941228 | 2 1/2 807N QUICKVIC RIGID CPL~ P VP GLV 73MM | 293.5 | 2.847 | 807 | L024807GP0 |  |  | 2 1/2 | US
88348194123 | 883481941235 | 3 807N QUICKVIC RIGID CPL P ~ VP GLV 88.9MM | 343 | 3.6 | 807 | L030807GP0 |  |  | 3 | US
88348194124 | 883481941242 | 4 807N QUICKVIC RIGID CPL P ~ VP GLV 114.3MM | 482 | 4.92 | 807 | L040807GP0 |  |  | 4 | US
88348194125 | 883481941259 | 6 807N QUICKVIC RIGID CPL P ~ VP GLV 168.3MM | 816 | 8 | 807 | L060807GP0 |  |  | 6 | US
88348194126 | 883481941266 | 8 807N QUICKVIC RIGID CPL P ~ VP GLV 219.1MM | 1287 | 15 | 807 | L080807GP0 |  | X | 8 | US
88348194127 | 883481941273 | 2 1/2 877N CPL P VP GLV 73MM | 333.5 | 3.8 | 877 | L024877GP0 |  | X | 2 1/2 | US
88348194128 | 883481941280 | 3 877N CPL P VP GLV 88.9MM | 366 | 4.3 | 877 | L030877GP0 |  | X | 3 | US
88348194129 | 883481941297 | 4 877N CPL P VP GLV 114.3MM | 532 | 7.4 | 877 | L040877GP0 |  | X | 4 | US
88348194130 | 883481941303 | 8 877N CPL P VP GLV 219.1MM | 1714 | 20 | 877 | L080877GP0 |  | X | 8 | US
88348194146 | 883481941464 | 2 877N CPL P VP GLV 60.3MM | 271.5 | 3.3 | 877 | L020877GP0 |  | X | 2 | US
88348194165 | 883481941655 | A363BCS54030011UB622 31 AH2 ~ UB6 BKT V3615 PEN 155F/68C SR~ | 1135 | 6 | UB6 | A363UB6S42 |  | X | V36 SPRINKLERS & SUBASSEMBLIES | US
88348194186 | 883481941860 | 1/2 TC NF FNxFN W/TA ACT ~ SPRING RETURN NC 110VAC ~ | 833 | 1.87 | 0TC | V0040TCNF3 |  | X | 1/2 | US
88348194187 | 883481941877 | A363BJQ4NX24012UB684 48 AH2-CC BRD UB6 BKT V3614 PEN K5.6 QR~ | 1106 | 7.25 | UB6 | A363UB6QC5 |  | X | V36 SPRINKLERS & SUBASSEMBLIES | US
88348194251 | 883481942515 | 2 GSK 644 P VP | 146.5 | 0.23 | 644 | G020644LP0 |  | X | 2 | US
88348194252 | 883481942522 | 3 GSK 644 P VP | 164 | 0.35 | 644 | G030644LP0 |  | X | 3 | US
88348194253 | 883481942539 | 4 GSK 644 P VP | 237.5 | 0.45 | 644 | G040644LP0 |  | X | 4 | US
88348194254 | 883481942546 | 6 GSK 644 P VP | 507.5 | 0.69 | 644 | G060644LP0 |  | X | 6 | US
88348194262 | 883481942621 | 2 CPL 644 P VP PNT COPPER ~ OGSxCTS | 262 | 2.4 | 644 | L020644PP0 |  |  | 2 | US
88348194264 | 883481942645 | 2 1/2 CPL 644 P VP PNT COPPER~ OGSxCTS | 292 | 2.6 | 644 | L024644PP0 |  |  | 2 1/2 | US
88348194265 | 883481942652 | 3 CPL 644 P VP PNT COPPER ~ OGSxCTS | 326.5 | 3.5 | 644 | L030644PP0 |  |  | 3 | US
88348194266 | 883481942669 | 4 CPL 644 P VP PNT COPPER ~ OGSxCTS | 488.5 | 4.2 | 644 | L040644PP0 |  |  | 4 | US
88348194267 | 883481942676 | 6 CPL 644 P VP PNT COPPER ~ OGSxCTS | 1070.5 | 7.2 | 644 | L060644PP0 |  |  | 6 | US
88348194268 | 883481942683 | A403BFS61X12013UB624 48 AH2 ~ UB6 BKT V4001 PEN 200F/93C BR~ | 1223 | 7 | UB6 | A403UB6S17 |  | X | TOOL PARTS | US
88348194274 | 883481942744 | A363BFQ54018013UB624 48 AH2 ~ UB6 BKT V3616 PEN 200F/93C QR~ | 1061 | 6 | UB6 | A363UB6QCB |  | X | V36 SPRINKLERS & SUBASSEMBLIES | US
88348194303 | 883481943031 | 2 76V VLV 50 GPM LP RANGE ~ CART 40 MN UNxFN | 1703.5 | 9.1 | 76V | V02076V14U |  | X | 2 | US
88348194304 | 883481943048 | 3 76G CART GRV VLV HP 27.34 ~ GPM DN80 GxG DELTA P 2.03 | 2669 | 20 | 76G | V03076G15J |  | X | 3 | US
88348194333 | 883481943338 | 2 1/2 355 EXP JT 3.15 MV E NEU GRV ORG CPL CPVC NPL | 5452.5 | 21.2 | 355 | CFHN355PEZ |  | X |  | US
88348194338 | 883481943383 | 6 877N CPL P VP BLUE 168.3MM | 674.5 | 12.8 | 877 | L060877HP0 |  |  | 6 | US
88348194341 | 883481943413 | 6 877N CPL P VP GLV 168.3MM | 962 | 12.8 | 877 | L060877GP0 |  | X | 6 | US
88348194422 | 883481944229 | 4 76G CART GRV VLV 118.0 GPM ~ DN100 GxG DELTA P 3.48 | 3687.5 | 52 | 76G | V04076G157 |  | X | 4 | US
88348194433 | 883481944335 | 1/2 LF 7CP FNxFN EMO-T N.C. ~ ACT | 878.5 | 2.5 | 7CP | V0047CPCFL |  | X | 1/2 | US
88348194434 | 883481944342 | 6x3 W/1 1/4 924 380 VERTICAL ~ DISCHARGE VIBRATION DROP | 22474 | 116.2 | 380 | KE71380PE9 |  | X | 6X3 | US
88348194435 | 883481944359 | 8x8 W/1 1/4 924 381 SUCTION ~ VIBRATION ISOLATION DROP | 43659 | 200.7 | 381 | KF57381PE9 |  | X | 8X8 | US
88348194436 | 883481944366 | 6x4 W/1 1/4 924 381 SUCTION ~ (731I)VIBRATION ISOLATION DROP | 22575 | 130.3 | 381 | KE79381PE4 |  | X | 6X4 | US
88348194437 | 883481944373 | 6x2 1/2 W/1 1/4 924 383 VERT ~ DISCHARGE CBV VIBRATION ~ | 28500.5 | 192.6 | 383 | KE65383PE9 |  | X | 6X2 1/2 | US
88348194441 | 883481944410 | 4x2 W/1 1/4 924 380 VERTICAL ~ DISCHARGE VIBRATION DROP | 13408.5 | 61.5 | 380 | KD29380PE9 |  | X | 4X2 | US
88348194442 | 883481944427 | 6x4 W/1 1/4 924 381 SUCTION ~ VIBRATION ISOLATION DROP | 22575 | 118.6 | 381 | KE79381PE9 |  | X | 6X4 | US
88348194443 | 883481944434 | 6x3 W/1 1/4 924 381 SUCTION ~ VIBRATION ISOLATION DROP | 22458.5 | 152.6 | 381 | KE71381PE9 |  | X | 6X3 | US
88348194444 | 883481944441 | 5x2 1/2 W/1 1/4 924 381 ~ SUCTION VIBRATION ISOLATION ~ | 22066.5 | 96.1 | 381 | KE05381PE9 |  | X | 5X2 1/2 | US
88348194445 | 883481944458 | 4x3 W/1 1/4 924 381 SUCTION ~ (731I)VIBRATION ISOLATION DROP | 15254.5 | 71.9 | 381 | KD44381PE4 |  | X | 4X3 | US
88348194463 | 883481944632 | 18 FLG 341 M ASPHALT | 7828 | 98.8 | 341 | C180341PM6 |  | X | 18/457.2MM | US
88348194466 | 883481944663 | 4 155 EXP JT 1.80 MV E NEU ~ GRV GLV CPL GLV NPL | 15604 | 60 | 155 | CJZN155GEZ |  | X |  | US
88348194479 | 883481944793 | 315MM PLE HDPEx323.9MM GRV ~ 907 CPL T VP BLK FLURPLY B/N | 1848.5 | 65 | 907 | L315907BT0 |  | X | 315MM | US
88348194483 | 883481944830 | 6x2 1/2 W/1 1/4 924 380 VERT ~ DISCHARGE VIBRATION DROP | 22478.5 | 116.2 | 380 | KE65380PE9 |  | X | 6X2 1/2 | US
88348194484 | 883481944847 | S333PFQ5B005415 V3304 K8.0 ~ CNCL PEN 200F/93C QR BLK ~ | 536.5 | 2.44 | PFQ | S333PFQXA5 |  | X |  | US
88348194519 | 883481945196 | 1/2 NPT ADJ PRS RLF VLV | 339.5 | 0.5 | 747 | P0047470PR | X |  | 1/2 | US
88348194574 | 883481945745 | 2 1/2 GSK 807N/877N/856/857 P~ VP SHORTER LEG 73MM | 176.5 | 0.21 | 807 | G024807LPS |  | X | 2 1/2 | US
88348194576 | 883481945769 | 3 GSK 807N/877N/856/857 P VP ~ SHORTER LEG 88.9MM | 199 | 0.24 | 807 | G030807LPS |  | X | 3 | US
88348194577 | 883481945776 | 4 GSK 807N/877N/856/857 P VP ~ SHORTER LEG 114.3MM | 265 | 0.48 | 807 | G040807LPS |  | X | 4 | US
88348194578 | 883481945783 | 6 GSK 807N/877N/856/857 P VP ~ SHORTER LEG 168.3MM | 439.5 | 0.68 | 807 | G060807LPS |  | X | 6 | US
88348194618 | 883481946186 | A363CCQ4NX12013UB624 48 AH2 ~ UB6 BKT V3610 HSW 155F/68C QR~ | 1034.5 | 5 | UB6 | A363UB6QBW |  | X | V36 SPRINKLERS & SUBASSEMBLIES | US
88348194636 | 883481946360 | 242000002A 1 1/2-2 400Y ~ TORRENT HTNR ELASTOMERS KIT ~ | 973.5 | 1.76 | 867 | S014867K4Y |  | X | 1 1/2 | US
88348194638 | 883481946384 | 243000002A 3 400Y-TORRENT HTN~ R ELASTOMERS KIT INCLUDING DI~ | 1333.5 | 4.55 | 867 | S030867K4Y |  | X | 3 | US
88348194639 | 883481946391 | 244000002A 4 400Y-TORRENT HTN~ HTNR ELASTOMERS KIT INCLUDING~ | 1417.5 | 6.83 | 867 | S040867K4Y |  | X | 4 | US
88348194648 | 883481946483 | 246000002A 6 400Y TORRENT HTN~ HTNR ELASTOMERS KIT INCLUDING~ | 3756 | 21.38 | 867 | S060867K4Y |  | X | 6 | US
88348194650 | 883481946506 | 2300-000PB-Bic KIT F/PILOT ~ VLV #3PB(STANDARD KIT-NBR)-Bic | 253.5 | 3 | 867 | S000867K3B |  | X | MISCELLANEOUS | US
88348194652 | 883481946520 | 2 7MP W/SLIDER 500 I/O FEMxFEM | 4576 | 11.5 | 7MP | V0207MPIFF |  | X | 2 | US
88348194688 | 883481946889 | 2 76V VLV 42 GPM LP RANGE ~ CART 40 MN UNIONxFN W/722 ~ | 1703.5 | 9.1 | 76V | V02076V14Q |  | X | 2 | US
88348194709 | 883481947091 | A363BFS5NX12013UB684 48 AH2-CC UB6 BKT V3615 PEN 200F/93C SR~ | 1014.5 | 6 | UB6 | A363UB6S76 |  | X | V36 SPRINKLERS & SUBASSEMBLIES | US
88348194721 | 883481947213 | A363BCQ4NX18013UB684 48 AH2-CC UB6 BKT V3614 K5.6 PEN QR ~ | 1061 | 7.25 | UB6 | A363UB6QC9 |  | X | V36 SPRINKLERS & SUBASSEMBLIES | US
88348194750 | 883481947503 | A403BCQ64012017UB624 48 AH2 ~ UB6 BKT V4002 PEN 155F/68C QR~ | 1223 | 5 | UB6 | A403UB6QB1 |  | X | TOOL PARTS | US
88348194751 | 883481947510 | A363BCS4NX12017UB624 48 AH2 ~ UB6 BKT V3613 PEN 155F/68C SR~ | 1014.5 | 6 | UB6 | A363UB6S77 |  | X | V36 SPRINKLERS & SUBASSEMBLIES | US
88348194794 | 883481947947 | 8x6 W/1 1/4 924 381 SUCTION ~ VIBRATION ISOLATION DROP | 31902.5 | 192.1 | 381 | KF47381PE9 |  | X | 8X6 | US
88348194831 | 883481948319 | A363BJS4NX24017UB624 48 AH2 ~ UB6 BKT V3613 K5.6 PEN SR ~ | 1106 | 7.25 | UB6 | A363UB6S89 |  | X | V36 SPRINKLERS & SUBASSEMBLIES | US
88348194858 | 883481948586 | 8 355 EXP JT 3.95 MV E NEU GRV ORG CPL CPVC NPL | 13985 | 201.8 | 355 | COJN355PEZ |  | X |  | US
88348194860 | 883481948609 | 4 GSK 644 T VP | 237.5 | 0.27 | 644 | G040644LT0 |  | X | 4 | US
88348194861 | 883481948616 | 2 1/2 GSK 644 T VP | 158 | 0.17 | 644 | G024644LT0 |  | X | 2 1/2 | US
88348194862 | 883481948623 | 2 GSK 644 T VP | 146.5 | 0.15 | 644 | G020644LT0 |  | X | 2 | US
88348194865 | 883481948654 | S363CCQ42011711 V3610 K5.6 ~ HSW 155F/68C QR CP 11 7/8 IN ~ | 474.5 | 2.54 | CCQ | S363CCQAAZ |  | X | V36 SPRINKLERS & SUBASSEMBLIES | US
88348194941 | 883481949415 | A363BCQ44024017UB684 48 AH2-CC BRD UB6 BKT V3614 PEN QR WH ~ | 1106 | 7.25 | UB6 | A363UB6QCC |  | X | V36 SPRINKLERS & SUBASSEMBLIES | US
88348194966 | 883481949668 | A363CCQ4NX12011UB634 48 AH2 ~ BRD UB6 BKT V3610 HSW ~ | 1034.5 | 7.25 | UB6 | A363UB6QCE |  | X | V36 SPRINKLERS & SUBASSEMBLIES | US
88348194968 | 883481949682 | A363CCQ5NX12011UB634 48 AH2 ~ BRD UB6 BKT V3612 K8.0 HSW ~ | 1034.5 | 7.25 | UB6 | A363UB6QCD |  | X | V36 SPRINKLERS & SUBASSEMBLIES | US
88348194973 | 883481949736 | A363CCQ4NX30011UB634 48 AH2 ~ UB6 BKT V3610 K5.6 HSW QR ~ | 1176 | 7.25 | UB6 | A363UB6QCG |  | X | V36 SPRINKLERS & SUBASSEMBLIES | US
88348194974 | 883481949743 | A363CCQ5NX30011UB634 48 AH2 ~ UB6 BKT V3612 K8.0 HSW ~ | 1176 | 7.25 | UB6 | A363UB6QCH |  | X | V36 SPRINKLERS & SUBASSEMBLIES | US
88348194975 | 883481949750 | A403BCQ6NX12017UB684 48 AH2-CC UB6 BKT V4002 PEN 155F/68C ~ | 1223 | 5 | UB6 | A403UB6Q09 |  | X | TOOL PARTS | US
88348194988 | 883481949880 | A363BCS44012012UB684 48 AH2-CC BRD UB6 BKT V3613 PEN SR WH ~ | 1014.5 | 6 | UB6 | A363UB6S90 |  | X | V36 SPRINKLERS & SUBASSEMBLIES | US
88348194996 | 883481949965 | 1/2 TC LF W/SLIDER 160 ~ ACTUATOR | 734 | 2.2 | 0TC | V0040TCLS0 |  | X | 1/2 | US
88348194997 | 883481949972 | 1/2 TC NF FNxFN W/TA ACT ~ SPRING RETURN NO 24VAC W/WIRE~ | 833 | 1.87 | 0TC | V0040TCLF2 |  | X | 1/2 | US
88348195002 | 883481950022 | C0234002400S2JTFSS0 ~ 24 234 CS BDY FBE 2 SEG T CS ~ | 16399.5 | 82 | 234 | C240234S21 |  | X | 24/609.6MM | US
88348195004 | 883481950046 | A363BFQ5NX24017UB624 48 AH2 ~ UB6 BKT V3616 K8.0 PEN QR ~ | 1106 | 7.25 | UB6 | A363UB6QCF |  | X | V36 SPRINKLERS & SUBASSEMBLIES | US
88348195059 | 883481950596 | P0232000863XZHLZZZZ ~ 8.63 232 SS SEALING PLATE L ~ | 2834 | 3 | 232 | P080232X07 |  | X | 8 | US
88348195060 | 883481950602 | P0232001075XZHLZZZZ ~ 10.75 232 SS SEALING PLATE L ~ | 2834 | 3 | 232 | P100232X03 |  | X | 10 | US
88348195151 | 883481951517 | 4x2 1/2 W/1 1/4 924 381 ~ SUCTION VIBRATION ISOLATION ~ | 14610.5 | 60.3 | 381 | KD35381PE9 |  | X | 4X2 1/2 | US
88348195166 | 883481951661 | V2710 K5.6 HSW 175F/79C QR ~ BRIGHT WHITE RAL9003 1/2 NPT | 78 | 0.165 | CEQ | S271CEQ4W0 |  | X | V2701 & V2705 SUBASSEMBLIES | US
88348195216 | 883481952163 | 1 1/2 7MP VLV FEMxFEM ~ W/SLIDER 500 I/O | 3933.5 | 9.72 | 7MP | V0147MPIFF |  | X | 1 1/2 | US
88348195218 | 883481952187 | 1/2 799 HOSE ADP MALExSWEAT ~ W/O-RING | 37 | 0.21 | 799 | P004799SOR |  | X | 1/2 | US
88348195219 | 883481952194 | 3/4 HOSE ADP MALExSWEAT ~ W/O-RING | 51.5 | 0.26 | 799 | P006799SOR |  | X | 3/4 | US
88348195220 | 883481952200 | 2 HOSE ADP MALExSWEAT W/O-RING | 379.5 | 1.22 | 799 | P020799SOR |  | X | 2 | US
88348195245 | 883481952453 | A363CCQ4NX12012UB624 48 AH2 ~ UB6 BKT V3610 HSW 155F/68C QR~ | 1034.5 | 5 | UB6 | A363UB6QBB |  | X | V36 SPRINKLERS & SUBASSEMBLIES | US
88348195254 | 883481952545 | 2 1/2 155 EXP JT 1.90 MV E EXP GRV ORG CPL UPD NPL | 9074.5 | 36 | 155 | CFQE155PEZ |  | X |  | US
88348195256 | 883481952569 | 2 155 EXP JT 1.90 MV E EXP GRV ORG CPL UPD NPL | 8601 | 32 | 155 | CEQE155PEZ |  | X |  | US
88348195257 | 883481952576 | 6 155 EXP JT 2.50 MV E EXP GRV ORG CPL UPD NPL | 16038 | 142 | 155 | CMXE155PEZ |  | X |  | US
88348195287 | 883481952873 | 10 GSK 807N/856/857 P VP 273MM | 609 | 1.51 | 807 | G100807LP0 |  | X | 10 | US
88348195295 | 883481952958 | 3x2 MEC-T 422 E W/316SS NPT ~ FEM UP HSG & 316SS LWR HSG SS~ | 1252 | 5.3 | 422 | CC43422XEX |  | X | 3X2 | US
88348195299 | 883481952996 | 4x2 MEC-T 422 E W/316SS NPT ~ FEM UP HSG & 316SS LWR HSG SS~ | 1413.5 | 5.17 | 422 | CD29422XEX |  | X | 4X2 | US
88348195309 | 883481953092 | 6x6x2 1/2 RD TEE 825S CF8M ~ 40S/316 C/E=6 1/2 | 2811.5 | 28.53 | 825 | FF03825X46 |  | X | 6X6X2 1/2 | US
88348195327 | 883481953276 | 10 807N QUICKVIC RIGID CPL P ~ VP BLUE 273MM | 1915.5 | 23.35 | 807 | L100807HP0 |  |  | 10 | US
88348195329 | 883481953290 | A363BCS44012017UB624 48 AH2 ~ BRD UB6 BKT V3613 PEN SR ~ | 1014.5 | 7.25 | UB6 | A363UB6SZX |  | X | V36 SPRINKLERS & SUBASSEMBLIES | US
88348195331 | 883481953313 | A363BFQ5NX12011UB624 48 AH2 ~ UB6 BKT V3616 K8.0 PEN QR ~ | 1014.5 | 7.25 | UB6 | A363UB6QRG |  | X | V36 SPRINKLERS & SUBASSEMBLIES | US
88348195341 | 883481953412 | 10 807N QUICKVIC RIGID CPL P ~ VP GLV 273MM | 2554 | 23.6 | 807 | L100807GP0 |  |  | 10 | US
88348195437 | 883481954372 | A3F3CCS4NX58013 V3509 K5.6 ~ HSW 155F/68C SR VC250 5/BX ~ | 1246 | 4.6 | CCS | A3F3CCS003 |  | X |  | US
88348195472 | 883481954723 | 10 155 EXP JT 2.75 MV E EXP ~ GRV ORG CPL UPD NPL | 31548 | 150 | 155 | CPYE155PEZ |  | X |  | US
88348195542 | 883481955423 | S403BJS62018017 V4001 K11.2 ~ PEN 286F/141C SR CP 18 IN ~ | 741 | 4.94 | BJS | S403BJS004 |  | X | TOOL PARTS | US
88348195555 | 883481955553 | A312JAQ61014820 48 AH2-CC BRD~ NO BKT V3104 135F/57C ECLH ~ | 404 | 5.09 | ABH | A311ABH405 |  | X |  | US
88348195556 | 883481955560 | A403BJS6NX18017UB684 48 AH2-CC UB6 BKT ASY V4001 K11.2 PEN ~ | 1273 | 5 | UB6 | A403UB6S18 |  | X | TOOL PARTS | US
88348195557 | 883481955577 | A363BFS4NX12012UB624 48 AH2 ~ UB6 BKT V3613 PEN 200F/93C ~ | 1014.5 | 6 | UB6 | A363UB6SSP |  | X | V36 SPRINKLERS & SUBASSEMBLIES | US
88348195597 | 883481955973 | S363BJQ4NX15013 V3614 K5.6 ~ PEN 286F/141C QR VC250 CTD HD~ | 547.5 | 4.34 | BJQ | S363BJQVGH |  | X | V36 SPRINKLERS & SUBASSEMBLIES | US
88348195639 | 883481956390 | A363CCQ4NX18012UB624 48 AH2 ~ UB6 BKT V3610 HSW 155F/68C QR~ | 1083.5 | 5 | UB6 | A363UB6QF9 |  | X | V36 SPRINKLERS & SUBASSEMBLIES | US
88348195686 | 883481956864 | 31x1/2 NPT AH2-CC WITH 9 INCH~ NIPPLE NO UL MARKING | 224 | 3.6 | AQB | A31HAQB92C |  | X | 31X1/2 | US
88348195690 | 883481956901 | 3/4 HOSE ADP MALExMALE ~ W/O-RING | 51.5 | 0.16 | 799 | P006799MOR |  | X | 3/4 | US
88348195691 | 883481956918 | 1 HOSE ADP MALExMALE W/O-RING | 119 | 0.16 | 799 | P010799MOR |  | X | 1 | US
88348195692 | 883481956925 | 1 1/4 HOSE ADP MALExMALE ~ W/O-RING | 172.5 | 0.16 | 799 | P012799MOR |  | X | 1 1/4 | US
88348195693 | 883481956932 | 1 1/2 HOSE ADP MALExMALE ~ W/O-RING | 245.5 | 0.16 | 799 | P014799MOR |  | X | 1 1/2 | US
88348195695 | 883481956956 | 1/2 NPSM MALExNPTF FEM ADP W/~ O-RING BR | 37 | 0.16 | 799 | P004799FOR |  | X | 1/2 | US
88348195696 | 883481956963 | 3/4 NPSM MALExNPTF FEM ADP W/~ O-RING BR | 51.5 | 0.16 | 799 | P006799FOR |  | X | 3/4 | US
88348195697 | 883481956970 | 1 NPSM MALExNPTF FEM ADP WITH~ O-RING BR | 119 | 0.16 | 799 | P010799FOR |  | X | 1 | US
88348195698 | 883481956987 | 1 1/4 NPSM MALExNPTF FEM ADP ~ WITH O-RING BR | 172.5 | 0.16 | 799 | P012799FOR |  | X | 1 1/4 | US
88348195699 | 883481956994 | 1 1/2 NPSM MALExNPTF FEM ADP ~ WITH O-RING BR | 245.5 | 0.16 | 799 | P014799FOR |  | X | 1 1/2 | US
88348195722 | 883481957229 | 1/2x12 799 HOSE MALExFEM ~ SWVL(LOOSE) | 90 | 0.45 | 799 | FAR2799XEF |  | X | 1/2X1 | US
88348195723 | 883481957236 | 1/2x24 799 HOSE MALExFEM ~ SWVL(LOOSE) | 105.5 | 0.45 | 799 | FA40799XEF |  | X | 1/2X2 | US
88348195724 | 883481957243 | 1/2x36 799 HOSE MALExFEM ~ SWVL(LOOSE) | 127.5 | 0.45 | 799 | FM29799XEF |  | X | 1/2X3 | US
88348195725 | 883481957250 | 3/4x12 799 HOSE MALExFEM ~ SWVL(LOOSE) | 169.5 | 0.6 | 799 | FA61799XEF |  | X | 3/4X1 | US
88348195726 | 883481957267 | 3/4x24 799 HOSE MALExFEM ~ SWVL(LOOSE) | 184.5 | 1.001 | 799 | FV47799XEF |  | X | 3/4X2 | US
88348195727 | 883481957274 | 3/4x36 799 HOSE MALExFEM ~ SWVL(LOOSE) | 224.5 | 1.5 | 799 | FA62799XEF |  | X | 3/4X3 | US
88348195728 | 883481957281 | 1x12 799 HOSE MALExFEM ~ SWVL(LOOSE) | 298 | 1.45 | 799 | FK27799XEF |  | X | 1X1 | US
88348195734 | 883481957342 | 3 155 EXP JT 1.71 MV E NEU GRV ORG CPL UPD NPL | 9611 | 17 | 155 | CHON155PEZ |  | X |  | US
88348195750 | 883481957502 | 1x24 799 HOSE MALExFEM SWVL ~ (LOOSE) | 306 | 1.45 | 799 | FL01799XEF |  | X | 1X2 | US
88348195751 | 883481957519 | 1x36 799 HOSE MALExFEM SWVL ~ (LOOSE) | 366 | 1.45 | 799 | FA87799XEF |  | X | 1X3 | US
88348195752 | 883481957526 | 1 1/4x12 799 HOSE MALExFEM ~ SWVL(LOOSE) | 408 | 2 | 799 | FB05799XEF |  | X | 1 1/4X1 | US
88348195763 | 883481957632 | 1 1/4x36 799 HOSE MALExFEM ~ SWVL(LOOSE) | 586.5 | 2 | 799 | FJ96799XEF |  | X | 1 1/4X3 | US
88348195776 | 883481957762 | 1 1/2x12 799 HOSE MALExFEM ~ SWVL(LOOSE) | 706.5 | 4.4 | 799 | FB29799XEF |  | X | 1 1/2X1 | US
88348195777 | 883481957779 | 1 1/2x24 799 HOSE MALExFEM ~ SWVL(LOOSE) | 732 | 4.4 | 799 | FJ86799XEF |  | X | 1 1/2X2 | US
88348195778 | 883481957786 | 1 1/2x36 799 HOSE MALExFEM ~ SWVL(LOOSE) | 956.5 | 4.4 | 799 | FJ85799XEF |  | X | 1 1/2X3 | US
88348195779 | 883481957793 | 2x12 799 COIL HOSE MALExFEM ~ SWVL(LOOSE) | 1328 | 5 | 799 | FB60799XEF |  | X | 2X1 | US
88348195780 | 883481957809 | 2x24 799 HOSE MALExFEM ~ SWVL(LOOSE) | 1361 | 5 | 799 | FK88799XEF |  | X | 2X2 | US
88348195781 | 883481957816 | 2x3 COIL 799 HOSE MALExFEM ~ SWVL(LOOSE) | 1585 | 5 | 799 | FB83799XEF |  | X | 2X3 | US
88348195782 | 883481957823 | 1/2x12 799 HOSE MALExMALE ~ SWVL | 101 | 0.45 | 799 | FAR2799XEM |  | X | 1/2X1 | US
88348195783 | 883481957830 | 1/2x24 799 HOSE MALExMALE ~ SWVL(LOOSE) | 113 | 0.45 | 799 | FA40799XEM |  | X | 1/2X2 | US
88348195784 | 883481957847 | 1/2x36 799 HOSE MALExMALE ~ SWVL(LOOSE) | 127.5 | 0.45 | 799 | FM29799XEM |  | X | 1/2X3 | US
88348195785 | 883481957854 | 3/4x12 799 HOSE MALExMALE ~ SWVL(LOOSE) | 180.5 | 0.6 | 799 | FA61799XEM |  | X | 3/4X1 | US
88348195786 | 883481957861 | 3/4x24 799 HOSE MALExMALE ~ SWVL(LOOSE) | 184.5 | 1.001 | 799 | FV47799XEM |  | X | 3/4X2 | US
88348195787 | 883481957878 | 3/4x36 799 HOSE MALExMALE ~ SWVL(LOOSE) | 224.5 | 1.5 | 799 | FA62799XEM |  | X | 3/4X3 | US
88348195788 | 883481957885 | 1x12 799 HOSE MALExMALE ~ SWVL(LOOSE) | 271 | 1.45 | 799 | FK27799XEM |  | X | 1X1 | US
88348195789 | 883481957892 | 1x24 799 HOSE MALExMALE ~ SWVL(LOOSE) | 306 | 1.45 | 799 | FL01799XEM |  | X | 1X2 | US
88348195798 | 883481957984 | 1x36 799 HOSE MALExMALE ~ SWVL(LOOSE) | 366 | 1.45 | 799 | FA87799XEM |  | X | 1X3 | US
88348195799 | 883481957991 | 2 816 P SS SWING CKV NO DRAIN~ TAP 60.3MM | 2882.5 | 3.8 | 816 | V020816XP0 |  |  | 2 | US
88348195800 | 883481958004 | 2 1/2 816 P SS SWING CKV NO ~ DRAIN TAP 73MM | 3005 | 4.6 | 816 | V024816XP0 |  |  | 2 1/2 | US
88348195801 | 883481958011 | 3 816 P SS SWING CKV NO DRAIN~ TAP 88.9MM | 3548 | 6.2 | 816 | V030816XP0 |  |  | 3 | US
88348195802 | 883481958028 | 1 1/4x12 799 HOSE MALExMALE ~ SWVL(LOOSE) | 402.5 | 2 | 799 | FB05799XEM |  | X | 1 1/4X1 | US
88348195803 | 883481958035 | 4 816 P SS SWING CKV NO DRAIN~ TAP 114.3MM | 3749.5 | 20.1 | 816 | V040816XP0 |  |  | 4 | US
88348195804 | 883481958042 | 6 816 P SS SWING CKV NO DRAIN~ TAP 168.3MM | 7380 | 42 | 816 | V060816XP0 |  |  | 6 | US
88348195805 | 883481958059 | 1 1/4x24 799 HOSE MALExFEM ~ SWVL(LOOSE) | 549.5 | 2 | 799 | FN40799XEF |  | X | 1 1/4X2 | US
88348195806 | 883481958066 | 1 1/4x24 799 HOSE MALExMALE ~ SWVL(LOOSE) | 578 | 2 | 799 | FN40799XEM |  | X | 1 1/4X2 | US
88348195807 | 883481958073 | 1 1/4x36 799 HOSE MALExMALE ~ SWVL(LOOSE) | 611 | 2 | 799 | FJ96799XEM |  | X | 1 1/4X3 | US
88348195808 | 883481958080 | 1 1/2x12 799 HOSE MALExMALE ~ SWVL(LOOSE) | 781.5 | 4.4 | 799 | FB29799XEM |  | X | 1 1/2X1 | US
88348195809 | 883481958097 | 1 1/2x24 799 HOSE MALExMALE ~ SWVL(LOOSE) | 784.5 | 4.4 | 799 | FJ86799XEM |  | X | 1 1/2X2 | US
88348195810 | 883481958103 | 1 1/2x36 799 HOSE MALExMALE ~ SWVL(LOOSE) | 975 | 4.4 | 799 | FJ85799XEM |  | X | 1 1/2X3 | US
88348195811 | 883481958110 | 2x12 799 COIL HOSE MALExMALE ~ SWVL(LOOSE) | 1377 | 5 | 799 | FB60799XEM |  | X | 2X1 | US
88348195812 | 883481958127 | 2x24 799 HOSE MALExMALE ~ SWVL(LOOSE) | 1406.5 | 5 | 799 | FK88799XEM |  | X | 2X2 | US
88348195813 | 883481958134 | 2x3 COIL 799 HOSE MALExMALE ~ SWVL(LOOSE) | 1608.5 | 5 | 799 | FB83799XEM |  | X | 2X3 | US
88348195814 | 883481958141 | 1/2x12 799 HOSE 1J MALExSWT ~ ADP | 90 | 0.45 | 799 | FAR2799XES |  | X | 1/2X1 | US
88348195815 | 883481958158 | 1/2x24 799 HOSE 1K MALExSWT ~ ADP | 105.5 | 0.45 | 799 | FA40799XES |  | X | 1/2X2 | US
88348195816 | 883481958165 | 1/2x36 799 HOSE 1L MALExSWT ~ ADP(LOOSE) | 127.5 | 0.45 | 799 | FM29799XES |  | X | 1/2X3 | US
88348195817 | 883481958172 | 3/4x12 799 HOSE 2J MALExSWT ~ ADP | 169.5 | 0.6 | 799 | FA61799XES |  | X | 3/4X1 | US
88348195818 | 883481958189 | 3/4x24 799 HOSE 2K MALExSWT ~ ADP | 184.5 | 1.001 | 799 | FV47799XES |  | X | 3/4X2 | US
88348195819 | 883481958196 | 3/4x36 799 HOSE 2L MALExSWT ~ ADP | 224.5 | 1.5 | 799 | FA62799XES |  | X | 3/4X3 | US
88348195820 | 883481958202 | 1x12 799 HOSE 3J MALExSWT ~ SWVL | 298 | 1.45 | 799 | FK27799XES |  | X | 1X1 | US
88348195821 | 883481958219 | 1x24 799 HOSE 3K MALExSWT ADP | 306 | 1.45 | 799 | FL01799XES |  | X | 1X2 | US
88348195822 | 883481958226 | 1x36 799 HOSE 3L MALExSWT ~ ADP | 366 | 1.45 | 799 | FA87799XES |  | X | 1X3 | US
88348195834 | 883481958349 | 1 1/4x12 799 HOSE 4J MALExSWT~ ADP | 408 | 2 | 799 | FB05799XES |  | X | 1 1/4X1 | US
88348195835 | 883481958356 | 1 1/4x24 799 HOSE 4K MALExSWT~ ADP | 549.5 | 2 | 799 | FN40799XES |  | X | 1 1/4X2 | US
88348195836 | 883481958363 | 1 1/4x36 799 HOSE 4L MALExSWT~ ADP | 586.5 | 2 | 799 | FJ96799XES |  | X | 1 1/4X3 | US
88348195837 | 883481958370 | 1 1/2x12 799 HOSE 5J MALExSWT~ ADP | 706.5 | 4.4 | 799 | FB29799XES |  | X | 1 1/2X1 | US
88348195838 | 883481958387 | 1 1/2x24 799 HOSE 5K MALExSWT~ ADP | 732 | 4.4 | 799 | FJ86799XES |  | X | 1 1/2X2 | US
88348195839 | 883481958394 | 1 1/2x36 799 HOSE 5L MALExSWT~ ADP | 956.5 | 4.4 | 799 | FJ85799XES |  | X | 1 1/2X3 | US
88348195840 | 883481958400 | 2x12 799 HOSE 6J MALExSWT ~ ADP | 1328 | 5 | 799 | FB60799XES |  | X | 2X1 | US
88348195841 | 883481958417 | 2x24 799 HOSE 6K MALExSWT ~ ADP | 1361 | 5 | 799 | FK88799XES |  | X | 2X2 | US
88348195842 | 883481958424 | 2x3 COIL 799 HOSE 6L MALExSWT~ SWVL | 1585 | 5 | 799 | FB83799XES |  | X | 2X3 | US
88348195853 | 883481958530 | GO/NO GO IGS & 1 1/4-2 1/2 ~ OGS CABLE | 141 | 0.5 | GDC | R205GDCASY |  | X | TOOL CRIB | US
88348195865 | 883481958653 | 1 78U CRCM UNION PORT FTG CU ~ PRESSMxMALE UNION | 253.5 | 1.47 | 78U | V01078UUPM |  | X | 1 | US
88348195900 | 883481959001 | A363BCQ44018013UB624 48 AH2 ~ BRD UB6 BKT V3614 PEN ~ | 1061 | 7.25 | UB6 | A363UB6QE2 |  | X | V36 SPRINKLERS & SUBASSEMBLIES | US
88348195906 | 883481959063 | 1 1/4x1 1/4x3/4 RD TEE P25 ~ EHP VP ORG IR FTG JT ASY | 105.5 | 4 | P25 | FB10P25PE0 |  |  | 1 1/4X1 1/4X3/4 | US
88348195907 | 883481959070 | 1 1/2x1 1/2x3/4 RD TEE P25 ~ EHP VP ORG IR FTG JT ASY | 119 | 4.6 | P25 | FB36P25PE0 |  |  | 1 1/2X1 1/2X3/4 | US
88348195908 | 883481959087 | 1 1/4x1 1/4x3/4 RD TEE P25 T ~ VP ORG IR FTG JT ASY | 105.5 | 4 | P25 | FB10P25PT0 |  |  | 1 1/4X1 1/4X3/4 | US
88348195909 | 883481959094 | 1 1/2x1 1/2x3/4 RD TEE P25 T ~ VP ORG IR FTG JT ASY | 119 | 4.6 | P25 | FB36P25PT0 |  |  | 1 1/2X1 1/2X3/4 | US
88348195912 | 883481959124 | A381PFQ41042220 31 AH2 BRD/NO~ BKT SHRT ELL V3802 CNCL PEN ~ | 335 | 5.09 | ABH | A381ABH214 |  | X | V38 SPRINKLERS | US
88348195913 | 883481959131 | A381PFQ41043220 36 AH2 BRD/NO~ BKT SHRT ELL V3802 CNCL PEN ~ | 348 | 5.09 | ABH | A381ABH314 |  | X | V38 SPRINKLERS | US
88348195914 | 883481959148 | A381PFQ41045220 60 AH2 BRD/NO~ BKT SHRT ELL V3802 CNCL PEN ~ | 387.5 | 5.09 | ABH | A381ABH614 |  | X | V38 SPRINKLERS | US
88348195915 | 883481959155 | A381PFQ41046220 72 AH2 BRD/NO~ BKT SHRT ELL V3802 CNCL PEN ~ | 413.5 | 5.09 | ABH | A381ABH714 |  | X | V38 SPRINKLERS | US
88348195918 | 883481959186 | RG1 1 IGS HAND GROOVER | 2106 | 14.3 | 012 | R000012IGS |  |  | MISCELLANEOUS | US
88348195935 | 883481959353 | 8 GSK 807N/877N/856/857 P VP ~ SHORTER LEG 219.1MM | 528 | 1.18 | 807 | G080807LPS |  | X | 8 | US
88348195947 | 883481959476 | 2 GSK 807N/877N/856/857 P VP ~ SHORTER LEG 60.3MM | 163.5 | 0.16 | 807 | G020807LPS |  | X | 2 | US
88348195948 | 883481959483 | 12 GSK 807N/856/857 P VP ~ 323.9MM | 676.5 | 1.8 | 807 | G120807LP0 |  | X | 12 | US
88348195969 | 883481959698 | 12 807N QUICKVIC RIGID CPL P ~ VP BLUE 323.9MM | 2139.5 | 27.7 | 807 | L120807HP0 |  |  | 12 | US
88348195970 | 883481959704 | 12 807N QUICKVIC RIGID CPL P ~ VP GLV 323.93MM | 2864.5 | 27.7 | 807 | L120807GP0 |  |  | 12 | US
88348195979 | 883481959797 | A363BFQ5NX12013UB624 48 AH2 ~ UB6 BKT V3616 K8.0 PEN QR ~ | 1014.5 | 7.25 | UB6 | A363UB6QHC |  | X | V36 SPRINKLERS & SUBASSEMBLIES | US
88348196017 | 883481960175 | 12x12x8 RD TEE 425H SWSS ~ 40S/304L C/E=10.00 | 32851.5 | 75 | 425 | FG60425X44 |  | X | 12X12X8 | US
88348196023 | 883481960236 | 3x1 MEC-T 422 T-NITRILE W/316~ SS NPT FEM UP HSG DUCTILE ~ | 548.5 | 3.4 | 422 | CC38422XT0 |  | X | 3X1 | US
88348196029 | 883481960298 | A363BCS44024013UB624 48 AH2 ~ UB6 BKT V3613 PEN 155F/68C SR~ | 1106 | 7.25 | UB6 | A363UB6SSA |  | X | V36 SPRINKLERS & SUBASSEMBLIES | US
88348196502 | 883481965026 | 1 ADJ CONC WHT LRG CVR/SHELL ~ 155 GL332711 | 15.5 | 0.19 | 332 | Y000332711 |  | X | MISCELLANEOUS | US
88348196903 | 883481969031 | GL1113 K11.2 PEN 155F/68C ~ ECOH BR 3MM BULB 3/4 NPT SPK | 111 | 1 | 315 | Y111315501 |  | X | TOOL CRIB | US
88348196905 | 883481969055 | GL1113 K11.2 PEN 155F/68C ~ ECOH WH 3MM BULB 3/4 NPT SPK | 118 | 1 | 315 | Y111315503 |  | X | TOOL CRIB | US
88348196976 | 883481969765 | GL3010 K3.0 PEN 155F/68C ~ RES BR 3MM BULB 1/2 NPT SPK | 70.5 | 1 | 015 | Y301015501 |  | X | TOOL PARTS | US
88348197140 | 883481971409 | GL4270 K4.2 HSW 155F/68C ~ SR WH 5MM BULB 1/2 NPT SPK | 60 | 1 | 015 | Y427015503 |  | X |  | US
88348197261 | 883481972611 | GL5623 200 5.6K QR BRS GAP ~ ATTIC SPK GL562320001 | 67 | 1 | 320 | Y562320001 |  | X |  | US
88348198035 | 883481980357 | S403BJQ64024017 V4002 K11.2 ~ PEN 286F/141C QR WH 24 IN ~ | 788.5 | 4.94 | BJQ | S403BJQ010 |  | X | TOOL PARTS | US
88348198037 | 883481980371 | 4x2 W/1 1/4 924 381 SUCTION ~ VIBRATION ISOLATION DROP | 14185 | 79.7 | 381 | KD29381PE9 |  | X | 4X2 | US
88348198043 | 883481980432 | 1/4 EMITTER 954 CAVITY FOIL ~ STD PVDF 3/8 FPT 1/8 FPT | 3606.5 | 2 | 953 | S003953170 |  | X | 3/8 | US
88348198072 | 883481980722 | 1 1/2x6 GRV ADP NPL 443 SS ~ 10S/304L | 319 | 1.05 | 443 | FB45443X14 |  | X | 1 1/2X6 | US
88348198126 | 883481981262 | 1 1/2 787H MERER PRESSxPRESS | 905.5 | 4.5 | 787 | V014787HPP |  | X | 1 1/2 | US
88348198130 | 883481981309 | 3/4 722L NBRBR BLV PRESSxPRESS BR LEAD FREE | 364.5 | 1.09 | 722 | V006722LPP |  | X | 3/4 | US
88348198132 | 883481981323 | 1 SHIELDED WELD OUTLET PLUNGER NORTH ALABAMA PIPE ALUMINUM | 959.5 | 0.3 | AQB | A010AQBNAP | X |  | 1 | US
88348198133 | 883481981330 | 1 SHIELDED WELD OUTLET PLUNGER WHIRLEYBIRD | 959.5 | 2.3 | AQB | A010AQBWLB | X |  | 1 | US
88348198156 | 883481981569 | TA-SLIDER 160-CO PROPORTIONAL~ 24 VAC/VDC 5M | 1061.5 | 0.5 | 7MP | P0007MPSC0 |  | X | MISCELLANEOUS | US
88348198161 | 883481981613 | 10 155 EXP JT 2.50 MV E EXP ~ GRV ORG CPL UPD NPL | 29767 | 150 | 155 | CPXE155PEZ |  | X |  | US
88348198202 | 883481982023 | 3/4x3/4x1/2 RD TEE P25 EHP VP~ ORG IR FTG JT ASY | 87 | 2.77 | P25 | FT13P25PE0 |  |  | 3/4X3/4X1/2 | US
88348198203 | 883481982030 | 1 1/4x1 1/4x1 RD TEE P25 EHP ~ VP ORG IR FTG JT ASY | 107 | 3.92 | P25 | FB11P25PE0 |  |  | 1 1/4X1 1/4X1 | US
88348198204 | 883481982047 | 1 1/2x1 1/2x1 RD TEE P25 EHP ~ VP ORG IR FTG JT ASY | 133 | 4.44 | P25 | FB37P25PE0 |  |  | 1 1/2X1 1/2X1 | US
88348198208 | 883481982085 | 3/4x3/4x1/2 RD TEE P25 T VP ~ ORG IR FTG JT ASY | 87 | 2.9 | P25 | FT13P25PT0 |  |  | 3/4X3/4X1/2 | US
88348198209 | 883481982092 | 1 1/4x1 1/4x1 RD TEE P25 T VP~ ORG IR FTG JT ASY | 107 | 4.2 | P25 | FB11P25PT0 |  | X | 1 1/4X1 1/4X1 | US
88348198210 | 883481982108 | 1 1/2x1 1/2x1 RD TEE P25 T VP~ ORG IR FTG JT ASY | 133 | 4.8 | P25 | FB37P25PT0 |  | X | 1 1/2X1 1/2X1 | US
88348198271 | 883481982719 | C0232004075S2KEFSS0 ~ 40.75 232 CS BDY FBE 2 SEG E ~ | 63315 | 575 | 232 | C420232S60 |  | X | 42 | US
88348198275 | 883481982757 | S333PCQ42017515 V3302 K5.6 ~ CNCL PEN 155F/68C QR CP ~ | 638.5 | 4.94 | PCQ | S333PCQ0A8 |  | X |  | US
88348198281 | 883481982818 | S403BJS62024013 V4001 K11.2 ~ PEN 286F/141C SR CP 24 IN ~ | 788.5 | 3.74 | BJS | S403BJS005 |  | X | TOOL PARTS | US
88348198283 | 883481982832 | 6x6 150# FLT FCD FLG ADP NPL ~ 45 ORG MWS MANUFACTURED ~ | 2521.5 | 29 | 045 | FE98045PF1 |  | X | 6X6 | US
88348198292 | 883481982924 | A271CCS44014220 48 AH2 BRD/NO~ BKT V2709 HSW 155F/68C WH ASY~ | 291 | 5.09 | ABH | A274ABH40P |  | X |  | US
88348198332 | 883481983327 | 10x8 150# FLT FCD FLG ADP NPL~ 45 ORG MWS MANUFACTURED ~ | 4384 | 64.2 | 045 | FF96045PF1 |  | X | 10X8 | US
88348198333 | 883481983334 | 8x6 150# FLT FCD FLG ADP NPL ~ 45 ORG MWS MANUFACTURED ~ | 3332.5 | 42 | 045 | FF47045PF1 |  | X | 8X6 | US
88348198335 | 883481983358 | 76T CARTRIDGE 10 GPM HP RANGE~ CART 30 | 416 | 0.16 | 76T | P01076TCCO |  | X | 1 | US
88348198336 | 883481983365 | A403BJS62024013UB624 48 AH2 ~ UB6 BKT V4001 PEN 286F/141C ~ | 1324 | 5 | UB6 | A403UB6S22 |  | X | TOOL PARTS | US
88348198337 | 883481983372 | A363BCQ4NX24013UB624 48 AH2 ~ UB6 BKT V3614 PEN 155F/68C QR~ | 1106 | 5 | UB6 | A363UB6QBA |  | X | V36 SPRINKLERS & SUBASSEMBLIES | US
88348198350 | 883481983501 | A363BJQ4NX12011UB634 48 AH2 ~ UB6 BKT V3614 PEN 286F/141C ~ | 1014.5 | 5 | UB6 | A363UB6QC6 |  | X | V36 SPRINKLERS & SUBASSEMBLIES | US
88348198353 | 883481983532 | 14 CPL W907 AGS E VP ORG ~ FLURPLY B/N | 3347 | 82.45 | 907 | W140907PE0 |  |  | 14 | US
88348198354 | 883481983549 | 14 CPL W907 AGS T VP ORG ~ FLURPLY B/N | 3347 | 82.45 | 907 | W140907PT0 |  |  | 14 | US
88348198373 | 883481983730 | A363BFQ5NX24011UB624 48 AH2 ~ UB6 BKT V3616 K8.0 PEN QR ~ | 1106 | 7.25 | UB6 | A363UB6QCI |  | X | V36 SPRINKLERS & SUBASSEMBLIES | US
88348198386 | 883481983860 | G0232003738SZFIZZZZ ~ 37.38 x1 3/8 O RNG 232 CS BDY~ | 1326.5 | 8 | 232 | G360232S13 |  | X | 36 | US
88348198387 | 883481983877 | G0232003138SZDIZZZZ ~ 31.38x1 1/4 O RNG 232 CS BDY ~ | 1077.5 | 5 | 232 | G300232S15 |  | X | 30 | US
88348198395 | 883481983952 | 2 1/2 CPL 856 P VP BLUE 73MM | 135 | 3.5 | 856 | L024856HP0 |  |  | 2 1/2 | US
88348198396 | 883481983969 | 4 CPL 856 P VP BLUE 114.3MM | 210 | 5.9 | 856 | L040856HP0 |  |  | 4 | US
88348198398 | 883481983983 | 6 CPL 856 P VP BLUE 168.3MM | 353 | 8.1 | 856 | L060856HP0 |  |  | 6 | US
88348198399 | 883481983990 | 8 CPL 856 P VP BLUE 219.1MM | 560 | 17.6 | 856 | L080856HP0 |  |  | 8 | US
88348198400 | 883481984003 | 1 116 CPVC FEM SOCKETx1 BRASS~ IGS ADPATER 10/BOX | 38 | 0.45 | 116 | F010116FBI |  |  | 1 | US
88348198407 | 883481984072 | S403BCQ64018017 V4002 K11.2 ~ PEN 155F/68C QR WH 18 IN ~ | 741 | 4.94 | BCQ | S403BCQ012 |  | X | TOOL PARTS | US
88348198436 | 883481984362 | 1 1/2 CAP L60 GLV ASTM A352 ~ GR LCC 48.3MM | 259 | 0.5 | L60 | F014L60G00 |  | X | 1 1/2 | US
88348198437 | 883481984379 | 2 CAP L60 GLV ASTM A352 GR ~ LCC 60.3MM | 259 | 0.8 | L60 | F020L60G00 |  | X | 2 | US
88348198438 | 883481984386 | 3 CAP L60 GLV ASTM A352 GR ~ LCC 88.9MM | 259 | 1.79 | L60 | F030L60G00 |  | X | 3 | US
88348198439 | 883481984393 | 4 CAP L60 GLV ASTM A352 GR ~ LCC 114.3MM | 435 | 3.66 | L60 | F040L60G00 |  | X | 4 | US
88348198440 | 883481984409 | 6 CAP L60 GLV ASTM A352 GR ~ LCC 168.3MM | 1017.5 | 8.76 | L60 | F060L60G00 |  | X | 6 | US
88348198441 | 883481984416 | 8 CAP L60 GLV ASTM A352 GR ~ LCC 219.1MM | 2003.5 | 15.91 | L60 | F080L60G00 |  | X | 8 | US
88348198442 | 883481984423 | 12 CAP L60 GLV ASTM A352 GR ~ LCC 323.9MM | 5216.5 | 39.97 | L60 | F120L60G00 |  | X | 12 | US
88348198443 | 883481984430 | 1 1/2 90 LR ELL L100 GLV ASTM~ A352 GR LCC SCH80 C/E=3 5/8 | 455.5 | 1.95 | L10 | F014L10G00 |  | X | 1 1/2 | US
88348198444 | 883481984447 | 2 90 LR ELL L100 GLV ASTM ~ A352 GR LCC SCH80 C/E=4 3/8 | 592 | 3.45 | L10 | F020L10G00 |  | X | 2 | US
88348198445 | 883481984454 | 2 1/2 90 LR ELL L100 GLV ASTM~ A352 GR LCC SCH80 C/E=5 1/8 | 729 | 6.9 | L10 | F024L10G00 |  | X | 2 1/2 | US
88348198446 | 883481984461 | 3 90 LR ELL L100 GLV ASTM ~ A352 GR LCC SCH80 C/E=5 7/8 | 868 | 8.31 | L10 | F030L10G00 |  | X | 3 | US
88348198447 | 883481984478 | 4 90 LR ELL L100 GLV ASTM ~ A352 GR LCC C/E=7 1/2 | 1054 | 12.3 | L10 | F040L10G00 |  | X | 4 | US
88348198448 | 883481984485 | 6 90 LR ELL L100 GLV ASTM ~ A352 GR LCC C/E=10 3/4 | 2857 | 29.79 | L10 | F060L10G00 |  | X | 6 | US
88348198449 | 883481984492 | 8 90 LR ELL L100 GLV ASTM ~ A352 GR LCC C/E=14 1/4 | 6184 | 58.08 | L10 | F080L10G00 |  | X | 8 | US
88348198477 | 883481984775 | 1 1/2 45 LR ELL L110 GLV ASTM~ A352 GR LCC SCH80 C/E=2 1/2 | 455.5 | 1.5 | L11 | F014L11G00 |  | X | 1 1/2 | US
88348198481 | 883481984812 | 2 45 LR ELL L110 GLV ASTM ~ A352 GR LCC SCH80 C/E=2 3/4 | 592 | 2.27 | L11 | F020L11G00 |  | X | 2 | US
88348198482 | 883481984829 | 3 45 LR ELL L110 GLV ASTM ~ A352 GR LCC SCH80 C/E=3 3/8 | 830 | 5.8 | L11 | F030L11G00 |  | X | 3 | US
88348198483 | 883481984836 | 4 45 LR ELL L110 GLV ASTM ~ A352 GR LCC C/E=4 | 1054 | 7.44 | L11 | F040L11G00 |  | X | 4 | US
88348198484 | 883481984843 | 6 45 LR ELL L110 GLV ASTM ~ A352 GR LCC C/E=5 1/2 | 2928.5 | 17.31 | L11 | F060L11G00 |  | X | 6 | US
88348198485 | 883481984850 | 8 45 LR ELL L110 GLV ASTM ~ A352 GR LCC C/E=7 1/4 | 6405.5 | 47.57 | L11 | F080L11G00 |  | X | 8 | US
88348198486 | 883481984867 | 2 TEE L20 GLV ASTM A352 GR ~ LCC SCH80 C/E=3 1/4 | 612.5 | 3.59 | L20 | F020L20G00 |  | X | 2 | US
88348198487 | 883481984874 | 1 1/2 TEE L20 GLV ASTM A352 ~ GR LCC SCH80 C/E=2 3/4 | 466.5 | 2.2 | L20 | F014L20G00 |  | X | 1 1/2 | US
88348198491 | 883481984911 | 3 TEE L20 GLV ASTM A352 GR ~ LCC SCH80 C/E=4 1/4 | 877 | 9.08 | L20 | F030L20G00 |  | X | 3 | US
88348198492 | 883481984928 | 4 TEE L20 GLV ASTM A352 GR ~ LCC C/E=5 | 1159.5 | 11.38 | L20 | F040L20G00 |  | X | 4 | US
88348198493 | 883481984935 | 6 TEE L20 GLV ASTM A352 GR ~ LCC C/E=6 1/2 | 3157 | 35.9 | L20 | F060L20G00 |  | X | 6 | US
88348198494 | 883481984942 | 8 TEE L20 GLV ASTM A352 GR ~ LCC C/E=7 3/4 | 6733 | 65.6 | L20 | F080L20G00 |  | X | 8 | US
88348198503 | 883481985031 | 2 1/2 355 EXP JT 1.15 MV E NEU GRV ORG CPL CPVC NPL | 4382 | 18.8 | 355 | CFCN355PEZ |  | X |  | US
88348198516 | 883481985161 | 3x3x1 1/2 RD TEE L25 GLV ASTM~ A352 GR LCC SCH80 ~ | 946.5 | 7.74 | L25 | FC64L25G00 |  | X | 3X3X1 1/2 | US
88348198517 | 883481985178 | 2x2x1 1/2 RD TEE L25 GLV ASTM~ A352 GR LCC SCH80 ~ | 844.5 | 3.06 | L25 | FB76L25G00 |  | X | 2X2X1 1/2 | US
88348198518 | 883481985185 | 3x3x2 RD TEE L25 GLV ASTM ~ A352 GR LCC SCH80 ~ | 991.5 | 7.96 | L25 | FC68L25G00 |  | X | 3X3X2 | US
88348198519 | 883481985192 | 4x4x2 1/2 RD TEE L25 GLV ASTM~ A352 GR LCC SCH80 C/E RUN=5 ~ | 2106 | 16.98 | L25 | FD77L25G00 |  | X | 4X4X2 1/2 | US
88348198520 | 883481985208 | 4x4x3 RD TEE L25 GLV ASTM ~ A352 GR LCC SCH80 C/E RUN=5 ~ | 1941 | 13.96 | L25 | FD79L25G00 |  | X | 4X4X3 | US
88348198521 | 883481985215 | 6x6x3 RD TEE L25 GLV ASTM ~ A352 GR LCC SCH80 ~ | 4849 | 35.42 | L25 | FF05L25G00 |  | X | 6X6X3 | US
88348198522 | 883481985222 | 4x4x2 RD TEE L25 GLV ASTM ~ A352 GR LCC SCH80 C/E RUN=5 ~ | 1778.5 | 12.9 | L25 | FD74L25G00 |  | X | 4X4X2 | US
88348198523 | 883481985239 | 4x4x1 1/2 RD TEE L25 GLV ASTM~ A352 GR LCC SCH80 C/E RUN=5 ~ | 1753 | 12.63 | L25 | FD72L25G00 |  | X | 4X4X1 1/2 | US
88348198524 | 883481985246 | 8x8x3 RD TEE L25 GLV ASTM ~ A352 GR LCC SCH80 ~ | 6943 | 65.41 | L25 | FF65L25G00 |  | X | 8X8X3 | US
88348198526 | 883481985260 | 10x10x8 RD TEE L25 GLV ASTM ~ A352 GR LCC C/E RUN=9 C/BR=9 | 10781.5 | 100.3 | L25 | FG16L25G00 |  | X | 10X10X8 | US
88348198527 | 883481985277 | 8x8x4 RD TEE L25 GLV ASTM ~ A352 GR LCC C/E RUN=7 3/4 ~ | 7396.5 | 60.5 | L25 | FF68L25G00 |  | X | 8X8X4 | US
88348198528 | 883481985284 | 6x6x2 RD TEE L25 GLV ASTM ~ A352 GR LCC SCH80 ~ | 4803 | 33.6 | L25 | FF01L25G00 |  | X | 6X6X2 | US
88348198530 | 883481985307 | 8x8x2 RD TEE L25 GLV ASTM ~ A352 GR LCC SCH80 ~ | 6733 | 60.9 | L25 | FF62L25G00 |  | X | 8X8X2 | US
88348198532 | 883481985321 | 8x8x2 1/2 RD TEE L25 GLV ASTM~ A352 GR LCC SCH80 ~ | 6733 | 66 | L25 | FF64L25G00 |  | X | 8X8X2 1/2 | US
88348198533 | 883481985338 | 10x10x6 RD TEE L25 GLV ASTM ~ A352 GR LCC C/E RUN=9 C/BR=9 | 10781.5 | 96.89 | L25 | FG14L25G00 |  | X | 10X10X6 | US
88348198534 | 883481985345 | 8x8x6 RD TEE L25 GLV ASTM ~ A352 GR LCC C/E RUN=7 3/4 ~ | 7396.5 | 62.3 | L25 | FF73L25G00 |  | X | 8X8X6 | US
88348198535 | 883481985352 | 6x6x4 RD TEE L25 GLV ASTM ~ A352 GR LCC C/E RUN=6 1/2 ~ | 5051 | 34.19 | L25 | FF09L25G00 |  | X | 6X6X4 | US
88348198551 | 883481985512 | 1 1/2 155 EXP JT 2.28 MV E EXP GRV ORG CPL UPD NPL | 10113.5 | 31 | 155 | CDUE155PEZ |  | X |  | US
88348198553 | 883481985536 | 1 76B VLV FNxFN 6.53 GPM LP ~ RANGE CART 11 W/1 722 | 683.5 | 1.66 | 76B | V01076B02E |  | X | 1 | US
88348198555 | 883481985550 | 3 155 EXP JT 2.09 MV E FULLY ~ EXP GRV ORG CPL UPD NPL | 10446.5 | 22 | 155 | CHSE155PEZ |  | X |  | US
88348198586 | 883481985864 | 2 1/2x3/4 MEC-T CPL 622 P CU ~ FEM NPT | 649.5 | 3.1 | 622 | CB97622CP0 |  |  | 2 1/2X3/4 | US
88348198588 | 883481985888 | 2 1/2x1 MEC-T CPL 622 P CU ~ FEM NPT | 740.5 | 3.2 | 622 | CC00622CP0 |  |  | 2 1/2X1 | US
88348198589 | 883481985895 | 2 1/2x1 1/2 MEC-T CPL 622 P ~ CU FEM NPT | 909 | 4.1 | 622 | CC03622CP0 |  |  | 2 1/2X1 1/2 | US
88348198590 | 883481985901 | 3x3/4 MEC-T CPL 622 P CU FEM ~ NPT | 721.5 | 3.4 | 622 | CC37622CP0 |  |  | 3X3/4 | US
88348198592 | 883481985925 | 3x1 MEC-T CPL 622 P CU FEM ~ NPT | 770 | 3.6 | 622 | CC38622CP0 |  |  | 3X1 | US
88348198593 | 883481985932 | 3x1 1/2 MEC-T CPL 622 P CU ~ FEM NPT | 955.5 | 4.5 | 622 | CC40622CP0 |  |  | 3X1 1/2 | US
88348198594 | 883481985949 | 4x3/4 MEC-T CPL 622 P CU FEM ~ NPT | 813.5 | 3.3 | 622 | CD20622CP0 |  |  | 4X3/4 | US
88348198598 | 883481985987 | 4x1 MEC-T CPL 622 P CU FEM NPT | 857.5 | 4 | 622 | CD22622CP0 |  |  | 4X1 | US
88348198599 | 883481985994 | 4x1 1/2 MEC-T CPL 622 P CU ~ FEM NPT | 1036 | 5 | 622 | CD25622CP0 |  |  | 4X1 1/2 | US
88348198600 | 883481986007 | 2 CPL 856 P VP BLUE 60.3MM | 119.5 | 2.6 | 856 | L020856HP0 |  |  | 2 | US
88348198601 | 883481986014 | 3 CPL 856 P VP BLUE 88.9MM | 150.5 | 4.3 | 856 | L030856HP0 |  |  | 3 | US
88348198602 | 883481986021 | A312JAQ61012820 31 AH2-CC BRD~ NO BKT V3104 135F/57C ECLH ~ | 382.5 | 5.09 | ABH | A311ABH204 |  | X |  | US
88348198614 | 883481986144 | 1/2 799 O-RING F/799 HOSE ADP~ W/O-RING 10/BAG | 6 | 0.05 | 799 | K004799HOR | X |  | 1/2 | US
88348198615 | 883481986151 | 3/4 799 O-RING F/799 HOSE ADP~ W/O-RING 10/BAG | 6 | 0.05 | 799 | K006799HOR | X |  | 3/4 | US
88348198616 | 883481986168 | 1 799 O-RING F/799 HOSE ADP ~ W/O-RING 10/BAG | 6 | 0.05 | 799 | K010799HOR | X |  | 1 | US
88348198617 | 883481986175 | 1 1/4 799 O-RING F/799 HOSE ~ ADP W/O-RING 10/BAG | 6 | 0.05 | 799 | K012799HOR | X |  | 1 1/4 | US
88348198620 | 883481986205 | 2x1 1/2 CONC RD L50 GLV ASTM ~ A352 GR LCC SCH80 E/E=3 | 309 | 1.06 | L50 | FB67L50G00 |  | X | 2X1 1/2 | US
88348198623 | 883481986236 | 3x2 CONC RD L50 GLV ASTM A352~ GR LCC SCH80 E/E=3 1/2 | 309 | 2.2 | L50 | FC43L50G00 |  | X | 3X2 | US
88348198626 | 883481986267 | 4x1 1/2 CONC RD L50 GLV ASTM ~ A352 GR LCC SCH80 E/E=4 | 580.5 | 3.92 | L50 | FD25L50G00 |  | X | 4X1 1/2 | US
88348198627 | 883481986274 | 4x2 CONC RD L50 GLV ASTM A352~ GR LCC SCH80 E/E=4 | 580.5 | 3.44 | L50 | FD29L50G00 |  | X | 4X2 | US
88348198628 | 883481986281 | 4x2 1/2 CONC RD L50 GLV ASTM ~ A352 GR LCC SCH80 E/E=4 | 580.5 | 4.6 | L50 | FD35L50G00 |  | X | 4X2 1/2 | US
88348198630 | 883481986304 | 6x4 CONC RD L50 GLV ASTM A352~ GR LCC E/E=5 1/2 | 1371 | 7.3 | L50 | FE79L50G00 |  | X | 6X4 | US
88348198631 | 883481986311 | 1 1/2 799 O-RING F/799 HOSE ~ ADP W/O-RING 10/BAG | 6 | 0.05 | 799 | K014799HOR | X |  | 1 1/2 | US
88348198632 | 883481986328 | 2 799 O-RING F/799 HOSE ADP ~ W/O-RING 10/BAG | 6 | 0.05 | 799 | K020799HOR | X |  | 2 | US
88348198633 | 883481986335 | 8x4 CONC RD L50 GLV ASTM A352~ GR LCC E/E=6 | 1831.5 | 15.96 | L50 | FF38L50G00 |  | X | 8X4 | US
88348198634 | 883481986342 | 10x8 CONC RD L50 GLV ASTM ~ A352 GR LCC E/E=7 | 3578.5 | 28.66 | L50 | FF96L50G00 |  | X | 10X8 | US
88348198635 | 883481986359 | 12x8 CONC RD L50 GLV ASTM ~ A352 GR LCC E/E=8 | 6207.5 | 39.24 | L50 | FG35L50G00 |  | X | 12X8 | US
88348198636 | 883481986366 | 12x10 CONC RD L50 GLV ASTM ~ A352 GR LCC E/E=8 | 6207.5 | 41.82 | L50 | FG39L50G00 |  | X | 12X10 | US
88348198637 | 883481986373 | 10x4 CONC RD L50 GLV ASTM ~ A352 GR LCC E/E=7 | 3367.5 | 24.03 | L50 | FF88L50G00 |  | X | 10X4 | US
88348198638 | 883481986380 | 6x2 CONC RD L50 GLV ASTM A352~ GR LCC SCH80 E/E=5 1/2 | 1076.5 | 8.15 | L50 | FE61L50G00 |  | X | 6X2 | US
88348198639 | 883481986397 | 8x6 CONC RD L50 GLV ASTM A352~ GR LCC E/E=6 | 2034.5 | 17.97 | L50 | FF47L50G00 |  | X | 8X6 | US
88348198640 | 883481986403 | 10x6 CONC RD L50 GLV ASTM ~ A352 GR LCC E/E=7 | 3578.5 | 26.9 | L50 | FF91L50G00 |  | X | 10X6 | US
88348198644 | 883481986441 | A363BFS5NX24011UB624 48 AH2 ~ UB6 BKT V3615 PEN 200F/93C SR~ | 1106 | 6 | UB6 | A363UB6S79 |  | X | V36 SPRINKLERS & SUBASSEMBLIES | US
88348198645 | 883481986458 | 4x3 CONC RD L50 GLV ASTM A352~ GR LCC SCH80 E/E=4 | 580.5 | 4.76 | L50 | FD44L50G00 |  | X | 4X3 | US
88348198646 | 883481986465 | 10 CPL 856 P VP BLUE 273MM | 1016 | 22.8 | 856 | L100856HP0 |  |  | 10 | US
88348198647 | 883481986472 | 12 CPL 856 P VP BLUE 323.9MM | 1232.5 | 24.9 | 856 | L120856HP0 |  |  | 12 | US
88348198650 | 883481986502 | 3x2 ECC RD L51 GLV ASTM A352 ~ GR LCC SCH80 E/E=3 1/2 | 718.5 | 2.23 | L51 | FC43L51G00 |  | X | 3X2 | US
88348198653 | 883481986533 | 4x3 ECC RD L51 GLV ASTM A352 ~ GR LCC SCH80 E/E=4 | 949 | 4.32 | L51 | FD44L51G00 |  | X | 4X3 | US
88348198656 | 883481986564 | 4x2 ECC RD L51 GLV ASTM A352 ~ GR LCC SCH80 E/E=4 | 949 | 3.31 | L51 | FD29L51G00 |  | X | 4X2 | US
88348198658 | 883481986588 | 6x2 ECC RD L51 GLV ASTM A352 ~ GR LCC SCH80 E/E=5 1/2 | 1619 | 8.69 | L51 | FE61L51G00 |  | X | 6X2 | US
88348198659 | 883481986595 | 6x4 ECC RD L51 GLV ASTM A352 ~ GR LCC E/E=5 1/2 | 1619 | 10.02 | L51 | FE79L51G00 |  | X | 6X4 | US
88348198662 | 883481986625 | 2x1 1/2 ECC RD L51 GLV ASTM ~ A352 GR LCC SCH80 E/E=3 | 319 | 1.1 | L51 | FB67L51G00 |  | X | 2X1 1/2 | US
88348198663 | 883481986632 | 4x1 1/2 ECC RD L51 GLV ASTM ~ A352 GR LCC SCH80 E/E=4 | 949 | 3.99 | L51 | FD25L51G00 |  | X | 4X1 1/2 | US
88348198664 | 883481986649 | 8x4 ECC RD L51 GLV ASTM A352 ~ GR LCC E/E=6 | 2021 | 10.14 | L51 | FF38L51G00 |  | X | 8X4 | US
88348198665 | 883481986656 | 8x6 ECC RD L51 GLV ASTM A352 ~ GR LCC E/E=6 | 2021 | 12.48 | L51 | FF47L51G00 |  | X | 8X6 | US
88348198666 | 883481986663 | 10x6 ECC RD L51 GLV ASTM A352~ GR LCC E/E=7 | 3589.5 | 18.3 | L51 | FF91L51G00 |  | X | 10X6 | US
88348198667 | 883481986670 | 6x3 ECC RD L51 GLV ASTM A352 ~ GR LCC SCH80 E/E=5 1/2 | 1619 | 8.74 | L51 | FE71L51G00 |  | X | 6X3 | US
88348198670 | 883481986700 | 6x3 CONC RD L50 GLV ASTM A352~ GR LCC SCH80 E/E=5 1/2 | 1265 | 9.9 | L50 | FE71L50G00 |  | X | 6X3 | US
88348198671 | 883481986717 | 10x8 ECC RD L51 GLV ASTM A352~ GR LCC E/E=7 | 3589.5 | 19.87 | L51 | FF96L51G00 |  | X | 10X8 | US
88348198672 | 883481986724 | 12x8 ECC RD L51 GLV ASTM A352~ GR LCC E/E=8 | 6308 | 39.52 | L51 | FG35L51G00 |  | X | 12X8 | US
88348198673 | 883481986731 | 12x10 ECC RD L51 GLV ASTM ~ A352 GR LCC E/E=8 | 6308 | 27.65 | L51 | FG39L51G00 |  | X | 12X10 | US
88348198679 | 883481986793 | 3x1 1/2 CONC RD L50 GLV ASTM ~ A352 GR LCC SCH80 E/E=3 1/2 | 309 | 2.03 | L50 | FC40L50G00 |  | X | 3X1 1/2 | US
88348198680 | 883481986809 | 2 CPL L07 E GLV ASTM A352 GR ~ LCC 316SS B/N 60.3MM | 761.5 | 2.5 | L07 | L020L07GEX |  | X | 2 | US
88348198681 | 883481986816 | 2 CPL L07 E ORG ASTM A352 GR ~ LCC 316SS B/N 60.3MM | 686.5 | 2.5 | L07 | L020L07PEX |  | X | 2 | US
88348198682 | 883481986823 | 3 CPL L07 E GLV ASTM A352 GR ~ LCC 316SS B/N 88.9MM | 799.5 | 3.3 | L07 | L030L07GEX |  | X | 3 | US
88348198683 | 883481986830 | 4 CPL L07 E GLV ASTM A352 GR ~ LCC 316SS B/N 114.3MM | 954.5 | 5.8 | L07 | L040L07GEX |  | X | 4 | US
88348198684 | 883481986847 | 6 CPL L07 E GLV ASTM A352 GR ~ LCC 316SS B/N 168.3MM | 1230.5 | 9.1 | L07 | L060L07GEX |  | X | 6 | US
88348198685 | 883481986854 | 1 1/2 CPL L07 E GLV ASTM A352~ GR LCC 316SS B/N 48.3MM | 630 | 1.8 | L07 | L014L07GEX |  | X | 1 1/2 | US
88348198686 | 883481986861 | 2 1/2 CPL L07 E GLV ASTM A352~ GR LCC 316SS B/N 73MM | 793.5 | 2.9 | L07 | L024L07GEX |  | X | 2 1/2 | US
88348198687 | 883481986878 | 8 CPL L07 E GLV ASTM A352 GR ~ LCC 316SS B/N 219.1MM | 1835 | 16.6 | L07 | L080L07GEX |  | X | 8 | US
88348198688 | 883481986885 | 10 CPL L07 E GLV ASTM A352 GR~ LCC 316SS B/N 273MM | 2729 | 25.9 | L07 | L100L07GEX |  | X | 10 | US
88348198689 | 883481986892 | 12 CPL L07 E GLV ASTM A352 GR~ LCC 316SS B/N 323.9MM | 2911.5 | 31 | L07 | L120L07GEX |  | X | 12 | US
88348198690 | 883481986908 | 1 1/2 CPL L07 E ORG ASTM A352~ GR LCC 316SS B/N 48.3MM | 570 | 1.8 | L07 | L014L07PEX |  | X | 1 1/2 | US
88348198691 | 883481986915 | 2 1/2 CPL L07 E ORG ASTM A352~ GR LCC 316SS B/N 73MM | 713 | 2.9 | L07 | L024L07PEX |  | X | 2 1/2 | US
88348198692 | 883481986922 | 3 CPL L07 E ORG ASTM A352 GR ~ LCC 316SS B/N 88.9MM | 720 | 3.3 | L07 | L030L07PEX |  | X | 3 | US
88348198693 | 883481986939 | 4 CPL L07 E ORG ASTM A352 GR ~ LCC 316SS B/N 114.3MM | 852.5 | 5.8 | L07 | L040L07PEX |  | X | 4 | US
88348198694 | 883481986946 | 6 CPL L07 E ORG ASTM A352 GR ~ LCC 316SS B/N 168.3MM | 1091 | 9.1 | L07 | L060L07PEX |  | X | 6 | US
88348198695 | 883481986953 | 8 CPL L07 E ORG ASTM A352 GR ~ LCC 316SS B/N 219.1MM | 1615.5 | 16.6 | L07 | L080L07PEX |  | X | 8 | US
88348198696 | 883481986960 | 10 CPL L07 E ORG ASTM A352 GR~ LCC 316SS B/N 273MM | 2400.5 | 25.9 | L07 | L100L07PEX |  | X | 10 | US
88348198697 | 883481986977 | 12 CPL L07 E ORG ASTM A352 GR~ LCC 316SS B/N 323.9MM | 2549.5 | 31 | L07 | L120L07PEX |  | X | 12 | US
88348198708 | 883481987080 | 3x1 1/2 ECC RD L51 GLV ASTM ~ A352 GR LCC SCH80 E/E=3 1/2 | 718.5 | 2.56 | L51 | FC40L51G00 |  | X | 3X1 1/2 | US
88348198736 | 883481987363 | COPPER CRUSH WASHER F/SNUBBER~ ASY | 33.5 | 0.01 | 950 | P000950034 |  | X | MISCELLANEOUS | US
88348198747 | 883481987479 | 3 CPL L77 E ORG ASTM A352 GR ~ LCC 316SS B/N 88.9MM | 720 | 4.1 | L77 | L030L77PEX |  | X | 3 | US
88348198748 | 883481987486 | 3 CPL L77 E GLV ASTM A352 GR ~ LCC 316SS B/N 88.9MM | 799.5 | 4.1 | L77 | L030L77GEX |  | X | 3 | US
88348198749 | 883481987493 | 4 CPL L77 E ORG ASTM A352 GR ~ LCC 316SS B/N 114.3MM | 852.5 | 7.4 | L77 | L040L77PEX |  | X | 4 | US
88348198750 | 883481987509 | 4 CPL L77 E GLV ASTM A352 GR ~ LCC 316SS B/N 114.3MM | 954.5 | 7.4 | L77 | L040L77GEX |  | X | 4 | US
88348198751 | 883481987516 | 6 CPL L77 E ORG ASTM A352 GR ~ LCC 316SS B/N 168.3MM | 1091 | 13.3 | L77 | L060L77PEX |  | X | 6 | US
88348198752 | 883481987523 | 6 CPL L77 E GLV ASTM A352 GR ~ LCC 316SS B/N 168.3MM | 1230.5 | 13.3 | L77 | L060L77GEX |  | X | 6 | US
88348198753 | 883481987530 | 8 CPL L77 E ORG ASTM A352 GR ~ LCC 316SS B/N 219.1MM | 1615.5 | 23.1 | L77 | L080L77PEX |  | X | 8 | US
88348198755 | 883481987554 | 8 CPL L77 E GLV ASTM A352 GR ~ LCC 316SS B/N 219.1MM | 1835 | 23.1 | L77 | L080L77GEX |  | X | 8 | US
88348198767 | 883481987677 | A363BFQ4NX24017UB624 48 AH2 ~ UB6 BKT V3614 K5.6 PEN QR ~ | 1106 | 7.25 | UB6 | A363UB6QQY |  | X | V36 SPRINKLERS & SUBASSEMBLIES | US
88348198770 | 883481987707 | 2x1 MEC-T L920N E GLV ASTM ~ A352 GR LCC NPT FEM 316SS B/N~ | 849 | 3 | L92 | CB60L92GEX |  | X | 2X1 | US
88348198774 | 883481987745 | 3x3/4 MEC-T L920N E GLV ASTM ~ A352 GR LCC NPT FEM 316SS B/N~ | 859 | 3.4 | L92 | CC37L92GEX |  | X | 3X3/4 | US
88348198775 | 883481987752 | 3x1 MEC-T L920N E GLV ASTM ~ A352 GR LCC NPT FEM 316SS B/N~ | 868 | 3.3 | L92 | CC38L92GEX |  | X | 3X1 | US
88348198776 | 883481987769 | 2x1/2 MEC-T L920N E GLV ASTM ~ A352 GR LCC NPT FEM 316SS B/N~ | 837 | 3.3 | L92 | CB67L92GEX |  | X | 2X1 1/2 | US
88348198778 | 883481987783 | 4x1/2 MEC-T L920N E GLV ASTM ~ A352 GR LCC NPT FEM 316SS B/N~ | 870 | 3.7 | L92 | CD19L92GEX |  | X | 4X1/2 | US
88348198779 | 883481987790 | 4x3/4 MEC-T L920N E GLV ASTM ~ A352 GR LCC NPT FEM 316SS B/N~ | 873.5 | 3.7 | L92 | CD20L92GEX |  | X | 4X3/4 | US
88348198780 | 883481987806 | 4x1 MEC-T L920N E GLV ASTM ~ A352 GR LCC NPT FEM 316SS B/N~ | 882 | 3.7 | L92 | CD22L92GEX |  | X | 4X1 | US
88348198781 | 883481987813 | 6x1 1/2 MEC-T L920N E GLV ASTM A352 GR LCC NPT FEM 316SS B/N~ | 1056.5 | 5.7 | L92 | CE58L92GEX |  | X | 6X1 1/2 | US
88348198782 | 883481987820 | 6x3/4 MEC-T L920N E GLV ASTM ~ A352 GR LCC NPT FEM 316SS B/N~ | 1021 | 5.1 | L92 | CK62L92GEX |  | X | 6X3/4 | US
88348198783 | 883481987837 | 6x2 MEC-T L920N E GLV ASTM ~ A352 GR LCC NPT FEM 316SS B/N~ | 1056.5 | 6.5 | L92 | CE61L92GEX |  | X | 6X2 | US
88348198784 | 883481987844 | 8x3/4 MEC-T L920N E GLV ASTM ~ A352 GR LCC NPT FEM 316SS B/N~ | 1629.5 | 11.6 | L92 | CR51L92GEX |  | X | 8X3/4 | US
88348198785 | 883481987851 | 8x2 MEC-T L920N E GLV ASTM ~ A352 GR LCC NPT FEM 316SS B/N~ | 1699 | 11.3 | L92 | CF30L92GEX |  | X | 8X2 | US
88348198787 | 883481987875 | 10x3/4 MEC-T L920N E GLV ASTM~ A352 GR LCC NPT FEM 316SS B/N~ | 1852 | 16.5 | L92 | CM20L92GEX |  | X | 10X3/4 | US
88348198788 | 883481987882 | 10x1 1/2 MEC-T L920N E GLV ~ ASTM A352 GR LCC NPT FEM ~ | 1892 | 15.2 | L92 | CK85L92GEX |  | X | 10X1 1/2 | US
88348198789 | 883481987899 | 12x1 1/2 MEC-T L920N E GLV ~ ASTM A352 GR LCC NPT FEM ~ | 2215 | 20.5 | L92 | CR53L92GEX |  | X | 12X1 1/2 | US
88348198790 | 883481987905 | 14x1 1/2 MEC-T L920N E GLV ~ ASTM A352 GR LCC NPT FEM ~ | 2866.5 | 24.2 | L92 | CS79L92GEX |  | X | 14X1 1/2 | US
88348198791 | 883481987912 | 16x3/4 MEC-T L920N E GLV ASTM~ A352 GR LCC NPT FEM 316SS B/N~ | 2995 | 26.6 | L92 | CS44L92GEX |  | X | 16X3/4 | US
88348198799 | 883481987998 | 2x3/4 MEC-T L920N E GLV ASTM ~ A352 GR LCC NPT FEM 316SS B/N~ | 840.5 | 3.1 | L92 | CB59L92GEX |  | X | 2X3/4 | US
88348198800 | 883481988001 | 12x3/4 MEC-T L920N E GLV ASTM~ A352 GR LCC NPT FEM 316SS B/N~ | 2177 | 19.4 | L92 | CK64L92GEX |  | X | 12X3/4 | US
88348198816 | 883481988162 | 14x3/4 MEC-T L920N E GLV ASTM~ A352 GR LCC NPT FEM 316SS B/N~ | 2831 | 24.2 | L92 | CR45L92GEX |  | X | 14X3/4 | US
88348198818 | 883481988186 | FP-040-43T-PS-00-H-C-V2-ER-NB- I 4 867-43T-PS SUCTION ~ | 12345 | 83 | 867 | S0408672TS |  | X | 4 | US
88348198820 | 883481988209 | 1 1/2x3/4 CONC RD L52F GLV NPT FEM ASTM A352 GR LCC SCH80 ~ | 339.5 | 0.99 | L52 | FB28L52G00 |  | X | 1 1/2X3/4 | US
88348198821 | 883481988216 | 1 1/2x1 CONC RD L52F GLV NPT ~ FEM ASTM A352 GR LCC SCH80 ~ | 339.5 | 1.22 | L52 | FB29L52G00 |  | X | 1 1/2X1 | US
88348198823 | 883481988230 | 2x3/4 CONC RD L52F GLV NPT ~ FEM ASTM A352 GR LCC SCH80 ~ | 362 | 1.36 | L52 | FB59L52G00 |  | X | 2X3/4 | US
88348198824 | 883481988247 | 2x1 CONC RD L52F GLV NPT FEM ~ ASTM A352 GR LCC SCH80 ~ | 362 | 1.24 | L52 | FB60L52G00 |  | X | 2X1 | US
88348198825 | 883481988254 | 2x1 1/2 CONC RD L52F GLV NPT ~ FEM ASTM A352 GR LCC SCH80 ~ | 362 | 1.51 | L52 | FB67L52G00 |  | X | 2X1 1/2 | US
88348198833 | 883481988339 | 1 1/2x4 300# RSD FCD FLG ADP ~ NPL L46R GLV ASTM A352 GR LCC | 1159.5 | 7.17 | L46 | FB43L46GRF |  | X | 1 1/2X4 | US
88348198834 | 883481988346 | 2x4 300# RSD FCD FLG ADP NPL ~ L46R GLV ASTM A352 GR LCC | 1327 | 8.47 | L46 | FB84L46GRF |  | X | 2X4 | US
88348198835 | 883481988353 | 3x4 300# RSD FCD FLG ADP NPL ~ L46R GLV ASTM A352 GR LCC | 1737.5 | 16.42 | L46 | FC75L46GRF |  | X | 3X4 | US
88348198836 | 883481988360 | 4x6 300# RSD FCD FLG ADP NPL ~ L46R GLV ASTM A352 GR LCC | 2266.5 | 29.06 | L46 | FD87L46GRF |  | X | 4X6 | US
88348198837 | 883481988377 | 6x6 300# RSD FCD FLG ADP NPL ~ L46R GLV ASTM A352 GR LCC | 3367.5 | 43.36 | L46 | FE98L46GRF |  | X | 6X6 | US
88348198838 | 883481988384 | 8x6 300# RSD FCD FLG ADP NPL ~ L46R GLV ASTM A352 GR LCC | 5253.5 | 64.71 | L46 | FF47L46GRF |  | X | 8X6 | US
88348198839 | 883481988391 | 2x4 150# RSD FCD FLG ADP NPL ~ L45R GLV ASTM A352 GR LCC | 1075 | 6.61 | L45 | FB84L45GRF |  | X | 2X4 | US
88348198840 | 883481988407 | 12x8 150# RSD FCD FLG ADP NPL~ L45R GLV ASTM A352 GR LCC | 8203.5 | 89.13 | L45 | FG35L45GRF |  | X | 12X8 | US
88348198841 | 883481988414 | 10x8 150# RSD FCD FLG ADP NPL~ L45R GLV ASTM A352 GR LCC | 5462 | 63.43 | L45 | FF96L45GRF |  | X | 10X8 | US
88348198842 | 883481988421 | 1 1/2x4 150# RSD FCD FLG ADP ~ NPL L45R GLV ASTM A352 GR LCC | 1034 | 4.42 | L45 | FB43L45GRF |  | X | 1 1/2X4 | US
88348198843 | 883481988438 | 8x6 150# RSD FCD FLG ADP NPL ~ L45R GLV ASTM A352 GR LCC | 3352.5 | 40.54 | L45 | FF47L45GRF |  | X | 8X6 | US
88348198845 | 883481988452 | 6x6 150# RSD FCD FLG ADP NPL ~ L45R GLV ASTM A352 GR LCC | 2526.5 | 25.79 | L45 | FE98L45GRF |  | X | 6X6 | US
88348198846 | 883481988469 | 4x6 150# RSD FCD FLG ADP NPL ~ L45R GLV ASTM A352 GR LCC | 1643 | 17.2 | L45 | FD87L45GRF |  | X | 4X6 | US
88348198848 | 883481988483 | 3x4 150# RSD FCD FLG ADP NPL ~ L45R GLV ASTM A352 GR LCC | 1528 | 11.46 | L45 | FC75L45GRF |  | X | 3X4 | US
88348198849 | 883481988490 | 2 1/2x4 150# RSD FCD FLG ADP ~ NPL L45R GLV ASTM A352 GR LCC | 1318 | 10.35 | L45 | FC26L45GRF |  | X | 2 1/2X4 | US
88348198867 | 883481988674 | FP-120-43T-PS-H-C-A3-ER-NB-I ~ 867-43T-PS PRS RELIEF PUMP ~ | 62796 | 816 | 867 | S1208673TS |  | X | 12 | US
88348198868 | 883481988681 | A403BJQ6NX18017UB624 48 AH2 ~ UB6 BKT V4002 PEN 286F/141C ~ | 1273 | 5 | UB6 | A403UB6QPP |  | X | TOOL PARTS | US
88348198870 | 883481988704 | A403BFQ6NX18017UB624 48 AH2 ~ UB6 BKT V4002 PEN 200F/93C QR~ | 1273 | 5 | UB6 | A403UB6QPU |  | X | TOOL PARTS | US
88348198873 | 883481988735 | 2 CPL 857 P VP BLUE 60.3MM | 113.5 | 3.3 | 857 | L020857HP0 |  |  | 2 | US
88348198874 | 883481988742 | 2 1/2 CPL 857 P VP BLUE 73MM | 128 | 3.6 | 857 | L024857HP0 |  |  | 2 1/2 | US
88348198875 | 883481988759 | 3 CPL 857 P VP BLUE 88.9MM | 145 | 4.4 | 857 | L030857HP0 |  |  | 3 | US
88348198876 | 883481988766 | 4 CPL 857 P VP BLUE 114.3MM | 201.5 | 6.1 | 857 | L040857HP0 |  |  | 4 | US
88348198877 | 883481988773 | 6 CPL 857 P VP BLUE 168.3MM | 337 | 8.8 | 857 | L060857HP0 |  |  | 6 | US
88348198878 | 883481988780 | 8 CPL 857 P VP BLUE 219.1MM | 531.5 | 18.1 | 857 | L080857HP0 |  |  | 8 | US
88348198879 | 883481988797 | 10 CPL 857 P VP BLUE 273MM | 967 | 23.5 | 857 | L100857HP0 |  |  | 10 | US
88348198880 | 883481988803 | 12 CPL 857 P VP BLUE 323.9MM | 1159.5 | 25.6 | 857 | L120857HP0 |  |  | 12 | US
88348198882 | 883481988827 | 4x1 MEC-T 422 E W/316SS NPT ~ FEM UP HSG & 316SS LWR HSG SS~ | 1220.5 | 5 | 422 | CD22422XEX |  | X | 4X1 | US
88348198900 | 883481989008 | 2 1/2x3/4 MEC-CSS CPL 622 P ~ CU FEM NPT | 1178.5 | 4.2 | 622 | CB97622CPA |  | X | 2 1/2X3/4 | US
88348198901 | 883481989015 | 2 1/2x1 MEC-CSS CPL 622 P CU ~ FEM NPT | 1396.5 | 4.4 | 622 | CC00622CPA |  | X | 2 1/2X1 | US
88348198902 | 883481989022 | 2 1/2x1 1/2 MEC-CSS CPL 622 P~ CU FEM NPT | 1792 | 6.2 | 622 | CC03622CPA |  | X | 2 1/2X1 1/2 | US
88348198903 | 883481989039 | 3x3/4 MEC-CSS CPL 622 P CU ~ FEM NPT | 1249.5 | 4.4 | 622 | CC37622CPA |  | X | 3X3/4 | US
88348198904 | 883481989046 | 3x1 MEC-CSS CPL 622 P CU FEM ~ NPT | 1446.5 | 4.8 | 622 | CC38622CPA |  | X | 3X1 | US
88348198905 | 883481989053 | 3x1 1/2 MEC-CSS CPL 622 P CU ~ FEM NPT | 1884 | 6.6 | 622 | CC40622CPA |  | X | 3X1 1/2 | US
88348198907 | 883481989077 | 4x3/4 MEC-CSS CPL 622 P CU ~ FEM NPT | 1519 | 4.5 | 622 | CD20622CPA |  | X | 4X3/4 | US
88348198908 | 883481989084 | 4x1 MEC-CSS CPL 622 P CU FEM ~ NPT | 1613.5 | 5.4 | 622 | CD22622CPA |  | X | 4X1 | US
88348198909 | 883481989091 | 4x1 1/2 MEC-CSS CPL 622 P CU ~ FEM NPT | 1998.5 | 7.4 | 622 | CD25622CPA |  | X | 4X1 1/2 | US
88348198921 | 883481989213 | P0232002013XZAEZZZZ ~ 20.13 232 SS SEALING PLATE E ~ | 2834 | 1.001 | 232 | P200232X04 |  | X | 20/508MM | US
88348198922 | 883481989220 | G0232002013XZAEZZZZ ~ 20.13 x 3/4 O RNG 232 SS BDY ~ | 964 | 1.001 | 232 | G200232X09 |  | X | 20/508MM | US
88348198924 | 883481989244 | 4x1 1/2 MEC-T 422 E W/316SS ~ NPT FEM UP HSG & 316SS LWR ~ | 1291 | 5.17 | 422 | CD25422XEX |  | X | 4X1 1/2 | US
88348198933 | 883481989336 | A363BCQ44012012UB624 48 AH2 ~ BRD UB6 BKT V3614 PEN QR WH ~ | 1014.5 | 7.25 | UB6 | A363UB6QDR |  | X | V36 SPRINKLERS & SUBASSEMBLIES | US
88348198936 | 883481989367 | A363BCQ44024012UB624 48 AH2 ~ BRD UB6 BKT V3614 PEN QR WH ~ | 1106 | 7.25 | UB6 | A363UB6QGG |  | X | V36 SPRINKLERS & SUBASSEMBLIES | US
88348198939 | 883481989398 | A363BJQ54024017UB624 48 UB6 ~ AH2 BRD BKT V3616 PEN QR WH ~ | 1106 | 6 | UB6 | A363UB6QGJ |  | X | V36 SPRINKLERS & SUBASSEMBLIES | US
88348198941 | 883481989411 | A403BCQ6NX18013UB624 48 AH2 ~ UB6 BKT V4002 PEN 155F/68C ~ | 1273 | 4 | UB6 | A403UB6Q10 |  | X | TOOL PARTS | US
88348198943 | 883481989435 | 2x3 BEV ADP NPL 442 SS ~ 10S/304L | 235.5 | 0.7 | 442 | FB83442X14 |  | X | 2X3 | US
88348198971 | 883481989718 | 2 1/2 155 EXP JT 0.95 MV E NEU GRV ORG CPL UPD NPL | 7418 | 17 | 155 | CFHN155PEZ |  | X |  | US
88348198997 | 883481989978 | 3x3 GRV ADP NPL 443H SS ~ 40S/304L | 335 | 2.2 | 443 | FC59443X44 |  | X | 3X3 | US
88348199036 | 883481990363 | 4x4 383 VERT DISCHARGE CBV ~ VIBRATION ISOLATION PUMP DROP~ | 15008 | 91.5 | 383 | KD65383PE9 |  | X | 4X4 | US
88348199037 | 883481990370 | 4x4 382 STRAINER VIBRATION ~ ISOLATION DROP W/1 1/4 924 | 17839.5 | 78.6 | 382 | KD65382PE9 |  | X | 4X4 | US
88348199038 | 883481990387 | 10x8 381 SUCTION VIBRATION ~ ISOLATION DROP W/1 1/4 924 | 52476 | 360.5 | 381 | KF96381PE9 |  | X | 10X8 | US
88348199041 | 883481990417 | 5x3 381 SUCTION VIBRATION ~ ISOLATION DROP W/1 1/4 924 | 24109 | 96.1 | 381 | KE09381PE9 |  | X | 5X3 | US
88348199085 | 883481990851 | 6x6 382 STRAINER VIBRATION ~ ISOLATION DROP W/1 1/4 924 | 30722.5 | 194.6 | 382 | KE98382PE9 |  | X | 6X6 | US
88348199086 | 883481990868 | 10x10 382 STRAINER VIBRATION ~ ISOLATION DROP W/1 1/4 924 | 64154.5 | 463.5 | 382 | KG01382PE9 |  | X | 10X10 | US
88348199089 | 883481990899 | 4x2 1/2 383 VERT DISCHARGE CBV VIBRATION ISOLATION PUMP DROP~ | 15419.5 | 95.1 | 383 | KD35383PE9 |  | X | 4X2 1/2 | US
88348199091 | 883481990912 | 6x5 383 VERT DISCHARGE CBV ~ VIBRATION ISOLATION PUMP DROP~ | 29726 | 196.1 | 383 | KE90383PE9 |  | X | 6X5 | US
88348199094 | 883481990943 | 4 CAP 60 ORG 1 1/2 TAP OFF ~ CENTER 114.3MM | 1295 | 2.5 | 060 | FD25060P0C |  | X | 4X1 1/2 | US
88348199123 | 883481991230 | 6x4 383 VERT DISCHARGE CBV ~ VIBRATION ISOLATION PUMP DROP~ | 29053 | 194.6 | 383 | KE79383PE9 |  | X | 6X4 | US
88348199126 | 883481991261 | A312JAQ61013820 36 AH2-CC BRD~ NO BKT V3104 135F/57C ECLH ~ | 394 | 5.09 | ABH | A311ABH30C |  | X |  | US
88348199130 | 883481991308 | S403BJS64018017 V4001 K11.2 ~ PEN 286F/141C SR WH 18 IN ~ | 741 | 4.94 | BJS | S403BJS006 |  | X | TOOL PARTS | US
88348199138 | 883481991384 | G0232002200SZFIZZZZ ~ 22x1 1/4 O RNG 232 CS BDY I ~ | 1007 | 4 | 232 | G240232S15 |  | X | 24/609.6MM | US
88348199139 | 883481991391 | P0232002200SZFIZZZZ ~ 22 232 SS SEALING PLATE I 150~ | 2043.5 | 5 | 232 | P240232S11 |  | X | 24/609.6MM | US
88348199150 | 883481991506 | 10x8 383 VERT DISCHARGE CBV ~ VIBRATION ISOLATION PUMP DROP~ | 75985.5 | 581.6 | 383 | KF96383PE9 |  | X | 10X8 | US
88348199189 | 883481991896 | 4 355 EXP JT 4.75 MV E FULLY ~ EXP GRV ORG CPL CPVC NPL | 8094.5 | 21.2 | 355 | CJLE355PEZ |  | X |  | US
88348199190 | 883481991902 | 6 355 EXP JT 3.55 MV E NEU GRV ORG CPL CPVC NPL | 9937.5 | 62.2 | 355 | CMIN355PEZ |  | X |  | US
88348199191 | 883481991919 | 3 355 EXP JT 3.15 MV E NEU GRV ORG CPL CPVC NPL | 5959 | 27.1 | 355 | CHHN355PEZ |  | X |  | US
88348199192 | 883481991926 | 8 355 EXP JT 2.75 MV E NEU GRV ORG CPL CPVC NPL | 11862 | 21.2 | 355 | COGN355PEZ |  | X |  | US
88348199193 | 883481991933 | 4 355 EXP JT 3.95 MV E FULLY ~ EXP GRV ORG CPL CPVC NPL | 7456 | 21.2 | 355 | CJJE355PEZ |  | X |  | US
88348199194 | 883481991940 | 6 355 EXP JT 2.75 MV E NEU GRV ORG CPL CPVC NPL | 9022.5 | 62.2 | 355 | CMGN355PEZ |  | X |  | US
88348199196 | 883481991964 | 1 7CP VLV FNxFN W/TA ACT ~ SPRING RETURN NC 24VAC W/END ~ | 1650 | 3.4 | 7CP | V0107CPAFF |  | X | 1 | US
88348199197 | 883481991971 | 1x1 1/4 7CP VLV FEMxFEM W/TA ~ ACT SPRING RETURN NC 24VAC W/~ | 1699.5 | 5.2 | 7CP | VZ907CPAFF |  | X | 1X1 1/4 | US
88348199198 | 883481991988 | 3/4x1 7CP FEMxFEM VLV ~ W/SLIDER 160 ACTUATOR | 1268 | 3.2 | 7CP | VA617CPSFF |  | X | 3/4X1 | US
88348199218 | 883481992183 | 3 355 EXP JT 4.75 MV E FULLY ~ EXP GRV ORG CPL CPVC NPL | 7038 | 21.2 | 355 | CHLE355PEZ |  | X |  | US
88348199220 | 883481992206 | 4 355 EXP JT 3.55 MV E NEU GRV ORG CPL CPVC NPL | 7139 | 21.2 | 355 | CJIN355PEZ |  | X |  | US
88348199221 | 883481992213 | A363BCQ44012011UB634 48 AH2 ~ BSPT UB6 BKT V3614 PEN QR WH ~ | 1014.5 | 7.25 | UB6 | A363UB6QDW |  | X | V36 SPRINKLERS & SUBASSEMBLIES | US
88348199222 | 883481992220 | 3 155 EXP JT 1.14 MV E CMP GRV GLV CPL GLV NPL | 10447 | 46 | 155 | CHQC155GEZ |  | X |  | US
88348199452 | 883481994521 | 2x2x3/4 RD TEE P25 EHP VP ORG~ IR FTG JT ASY | 191.5 | 6.35 | P25 | FB72P25PE0 |  |  | 2X2X3/4 | US
88348199453 | 883481994538 | 2x2x3/4 RD TEE P25 T VP ORG ~ IR FTG JT ASY | 191.5 | 6.35 | P25 | FB72P25PT0 |  | X | 2X2X3/4 | US
88348199461 | 883481994613 | C0232001275S1KTFSS0 ~ 12.75 232 CS BDY FBE 1 SEG T ~ | 12448.5 | 44 | 232 | C120232S57 |  | X | 12 | US
88348199462 | 883481994620 | 2 1/2 355 EXP JT 4.75 MV E ~ FULLY EXP GRV ORG CPL CPVC NPL | 6308 | 21.2 | 355 | CFLE355PEZ |  | X |  | US
88348199463 | 883481994637 | 2 1/2 355 EXP JT 3.95 MV E ~ FULLY EXP GRV ORG CPL CPVC NPL | 5882.5 | 21.2 | 355 | CFJE355PEZ |  | X |  | US
88348199464 | 883481994644 | 4 355 EXP JT 3.55 MV E FULLY ~ EXP GRV ORG CPL CPVC NPL | 7139 | 21.2 | 355 | CJIE355PEZ |  | X |  | US
88348199486 | 883481994866 | A403BCS6NX18017UB624 48 AH2 ~ UB6 BKT V4001 PEN 155F/68C ~ | 1273 | 5 | UB6 | A403UB6SAG |  | X | TOOL PARTS | US
88348199499 | 883481994996 | V2704 K5.6 UP 200F/93C QR ~ BRIGHT WH RAL9003 1/2 NPT | 70 | 0.165 | AFQ | S271AFQ4W0 |  | X | V2701 & V2705 SUBASSEMBLIES | US
88348199518 | 883481995184 | A363BFQ54018011UB624 48 AH2 ~ UB6 BKT V3616 PEN 200F/93C QR~ | 1061 | 6 | UB6 | A363UB6QH1 |  | X | V36 SPRINKLERS & SUBASSEMBLIES | US
88348199528 | 883481995283 | A363BFS4NX24017UB624 48 AH2 ~ UB6 BKT V3613 PEN 200F/93C ~ | 1106 | 6 | UB6 | A363UB6SAY |  | X | V36 SPRINKLERS & SUBASSEMBLIES | US
88348199604 | 883481996044 | A363BCS44012012UB634 48 AH2 ~ UB6 BKT V3613 PEN 155F/68C ~ | 1014.5 | 7.25 | UB6 | A363UB6SAR |  | X | V36 SPRINKLERS & SUBASSEMBLIES | US
88348199623 | 883481996235 | A363BCS44012013UB624 48 AH2 ~ UB6 BKT V3613 PEN 155F/68C SR~ | 1014.5 | 7.25 | UB6 | A363UB6S81 |  | X | V36 SPRINKLERS & SUBASSEMBLIES | US
88348199643 | 883481996433 | 2 ANCHOR A40 ORG CS F/TIGHT ~ SPACES | 1797 | 10.1 | A40 | F020A40P00 |  |  | 2 | US
88348199644 | 883481996440 | 2 1/2 ANCHOR A40 ORG CS F/ ~ TIGHT SPACES | 1959.5 | 14.3 | A40 | F024A40P00 |  | X | 2 1/2 | US
88348199645 | 883481996457 | 3 ANCHOR A40 ORG CS F/TIGHT ~ SPACES | 2067.5 | 18.2 | A40 | F030A40P00 |  |  | 3 | US
88348199646 | 883481996464 | 4 ANCHOR A40 ORG CS F/TIGHT ~ SPACES | 2718.5 | 25.1 | A40 | F040A40P00 |  |  | 4 | US
88348199647 | 883481996471 | 5 ANCHOR A40 ORG CS F/TIGHT ~ SPACES | 3386 | 33.1 | A40 | F050A40P00 |  | X | 5 | US
88348199648 | 883481996488 | 6 ANCHOR A40 ORG CS F/TIGHT ~ SPACES | 3100.5 | 55.3 | A40 | F060A40P00 |  |  | 6 | US
88348199649 | 883481996495 | 8 ANCHOR A40 ORG CS F/TIGHT ~ SPACES | 4026 | 77.5 | A40 | F080A40P00 |  | X | 8 | US
88348199650 | 883481996501 | 10 ANCHOR A40 ORG CS F/TIGHT ~ SPACES | 4458.5 | 117.4 | A40 | F100A40P00 |  | X | 10 | US
88348199651 | 883481996518 | 12 ANCHOR A40 ORG CS F/TIGHT ~ SPACES | 5108.5 | 142.7 | A40 | F120A40P00 |  | X | 12 | US
88348199671 | 883481996716 | A363BCS4NX24012UB624 48 AH2 ~ UB6 BKT V3613 PEN 155F/68C SR~ | 1106 | 6 | UB6 | A363UB6S78 |  | X | V36 SPRINKLERS & SUBASSEMBLIES | US
88348199699 | 883481996990 | 4x2 1/2 380 VERT DISCHARGE ~ VIBRATION DROP W/1 1/4 924 | 13725 | 61.5 | 380 | KD35380PE9 |  | X | 4X2 1/2 | US
88348199702 | 883481997027 | 5x3 380 VERT DISCHARGE ~ VIBRATION DROP W/1 1/4 924 | 20168 | 88.3 | 380 | KE09380PE9 |  | X | 5X3 | US
88348199708 | 883481997089 | 1x1x3/4 RD TEE P25 EHP VP ORG~ IR FTG JT ASY | 96.5 | 3.12 | P25 | FA84P25PE0 |  |  | 1X1X3/4 | US
88348199709 | 883481997096 | 1x1x3/4 RD TEE P25 T VP ORG ~ IR FTG JT ASY | 96.5 | 3.12 | P25 | FA84P25PT0 |  | X | 1X1X3/4 | US
88348199710 | 883481997102 | 2x2x1 RD TEE P25 EHP VP ORG ~ IR FTG JT ASY | 195.5 | 6.79 | P25 | FB73P25PE0 |  |  | 2X2X1 | US
88348199711 | 883481997119 | 2x2x1 RD TEE P25 T VP ORG IR ~ FTG JT ASY | 195.5 | 6.79 | P25 | FB73P25PT0 |  | X | 2X2X1 | US
88348199719 | 883481997195 | A363BCQ4NX12011UB624 48 AH2 ~ UB6 BKT V3614 K5.6 PEN QR ~ | 1014.5 | 7.25 | UB6 | A363UB6QBC |  | X | V36 SPRINKLERS & SUBASSEMBLIES | US
88348199775 | 883481997751 | A363BCQ54012012UB624 48 BRD ~ UB6 BKT V3616 PEN 155F/68C QR~ | 1014.5 | 7.25 | UB6 | A363UB6QCK |  | X | V36 SPRINKLERS & SUBASSEMBLIES | US
88348199794 | 883481997942 | 2 1/2x3/4 MEC-T 422 E W/316SS~ NPT FEM UP HSG DUCTILE IRON ~ | 488 | 3.2 | 422 | CB97422XE0 |  |  | 2 1/2X3/4 | US
88348199796 | 883481997966 | 2 1/2x1 MEC-T 422 E W/316SS ~ NPT FEM UP HSG DUCTILE IRON ~ | 488 | 3.2 | 422 | CC00422XE0 |  |  | 2 1/2X1 | US
88348199803 | 883481998031 | A363BCQ54024012UB624 48 BRD ~ UB6 BKT V3616 PEN 155F/68C QR~ | 1106 | 7.25 | UB6 | A363UB6QCJ |  | X | V36 SPRINKLERS & SUBASSEMBLIES | US
88348199810 | 883481998109 | A403BFQ6NX24013UB684 48 AH2-CC UB6 BKT V4002 PEN 200F/93C QR~ | 1324 | 5 | UB6 | A403UB6Q18 |  | X | TOOL PARTS | US
88348199857 | 883481998574 | 2 1 /2 ANCHOR A40S 304SS F/ ~ TIGHT SPACES | 4260.5 | 14.3 | A40 | F024A40X00 |  | X | 2 1/2 | US
88348199859 | 883481998598 | 3 ANCHOR A40S 304SS F/TIGHT ~ SPACES | 4675.5 | 18.9 | A40 | F030A40X00 |  | X | 3 | US
88348199860 | 883481998604 | 4 ANCHOR A40S 304SS F/TIGHT ~ SPACES | 5258.5 | 25.9 | A40 | F040A40X00 |  | X | 4 | US
88348199861 | 883481998611 | A363BCQ4NX18013UB634 48 AH2 ~ BSPT UB6 BKT V3614 K5.6 PEN ~ | 1061 | 7.25 | UB6 | A363UB6QDG |  | X | V36 SPRINKLERS & SUBASSEMBLIES | US
88348199862 | 883481998628 | 5 ANCHOR A40S 304SS F/TIGHT ~ SPACES | 5714.5 | 33.9 | A40 | F050A40X00 |  | X | 5 | US
88348199863 | 883481998635 | 6 ANCHOR A40S 304SS F/TIGHT ~ SPACES | 6287 | 59.9 | A40 | F060A40X00 |  | X | 6 | US
88348199864 | 883481998642 | 8 ANCHOR A40S 304SS F/TIGHT ~ SPACES | 7315 | 81.9 | A40 | F080A40X00 |  | X | 8 | US
88348199865 | 883481998659 | 10 ANCHOR A40S 304SS F/TIGHT ~ SPACES | 9371.5 | 121.5 | A40 | F100A40X00 |  | X | 10 | US
88348199880 | 883481998802 | 1x3/4 78U CFBF UNION PORT FTG~ FEMxFEM UNION W/PT & AV | 224.5 | 1.365 | 78U | VA8378UUFF |  | X | 1X3/4 | US
88348199883 | 883481998833 | 12 ANCHOR A40S 304SS F/TIGHT ~ SPACES | 10513.5 | 146.8 | A40 | F120A40X00 |  | X | 12 | US
88348199884 | 883481998840 | 2 ANCHOR A40S 304SS F/TIGHT ~ SPACES | 4053 | 10.1 | A40 | F020A40X00 |  | X | 2 | US
88348199900 | 883481999007 | A363BCQ4NX24011UB624 48 AH2 ~ UB6 BKT V3614 K5.6 PEN QR ~ | 1106 | 7.25 | UB6 | A363UB6QBY |  | X | V36 SPRINKLERS & SUBASSEMBLIES | US
88348199936 | 883481999366 | 2x1 MEC-T 422 E W/316SS NPT ~ STAINLESS STEEL UPPER AND ~ | 690.5 | 3 | 422 | CB60422XEX |  | X | 2X1 | US