## Sheet1
UPC | UPC12 | Description | Price | Weight | Style | Part Number | Non Returnable Flag | Non Returnable Non Cancellable Flag | Size | Country
19515000009 | 195150000090 | A403BJS6NX12017UB622 31 AH2 ~ UB6 BKT V4001 PEN 286F/141C ~ | 1136 | 5 | UB6 | A403UB6S51 |  | X | TOOL PARTS | US
19515000088 | 195150000885 | 10 155 EXP JT 1.25 MV E EXP ~ GRV ORG CPL UPD NPL | 19311.5 | 170 | 155 | CPKE155PEZ |  | X |  | US
19515000098 | 195150000984 | 8x8 383 VERT DISCHARGE CBV ~ W/1 1/4 924 VIBRATION ~ | 44148.5 | 278.7 | 383 | KF57383PE9 |  | X | 8X8 | US
19515000105 | 195150001059 | A363BCQ4NX24013UB684 48 AH2-CC UB6 BKT V3614 K5.6 PEN QR ~ | 1043 | 7.25 | UB6 | A363UB6QGI |  | X | V36 SPRINKLERS & SUBASSEMBLIES | US
19515000113 | 195150001134 | 8 816 P SS SWING CKV NO DRAIN~ TAP 219.1MM | 9000 | 85 | 816 | V080816XP0 |  | X | 8 | US
19515000114 | 195150001141 | 10 816 P SS SWING CKV NO ~ DRAIN TAP 273MM | 24083 | 130 | 816 | V100816XP0 |  | X | 10 | US
19515000115 | 195150001158 | 12 816 P SS SWING CKV NO ~ DRAIN TAP 323.9MM | 28534 | 206 | 816 | V120816XP0 |  | X | 12 | US
19515000116 | 195150001165 | 4x3/4 MEC-T 422 E W/316SS NPT~ FEM UP HSG & 316SS LWR HSG ~ | 1089.5 | 4.4 | 422 | CD20422XEX |  | X | 4X3/4 | US
19515000142 | 195150001424 | A 20 11 1/4 ELL 13-C CDI C/L ~ 37H-77 | 7815.5 | 326 | 013 | A200013PDL |  | X | 20/508MM | US
19515000153 | 195150001530 | 12 155 EXP JT 1.50 MV E EXP ~ GRV ORG CPL UPD NPL | 23541 | 282.5 | 155 | CQME155PEZ |  | X |  | US
19515000155 | 195150001554 | A342FFS7NX12220 31 AH2 BRD/NO~ BKT V3421 ECOH PEN 200F/93C ~ | 335 | 5.59 | ABH | A34NABH200 |  | X |  | US
19515000169 | 195150001691 | S363CCS5NX12013 V3611 K8.0 ~ HSW 155F/68C SR VC250 CTD HD ~ | 460 | 3.74 | CCS | S363CCSJUY |  | X | V36 SPRINKLERS & SUBASSEMBLIES | US
19515000217 | 195150002179 | G0232002600SZFIZZZZ ~ 26 x 1 1/4 O RNG 232 CS BDY I~ | 932 | 4 | 232 | G240232S16 |  | X | 24/609.6MM | US
19515000251 | 195150002513 | CG1100 CORDLESS ROUTER ~ CONVERSION KIT | 2301 | 6 | 110 | R000110KIT | X |  | MISCELLANEOUS | US
19515000252 | 195150002520 | CG1100 DEPTH STOP CONVERSION ~ KIT | 962.5 | 2 | 110 | R100110KIT | X |  | 10 | US
19515000296 | 195150002964 | 4x2 383 VERT DISCHARGE CBV ~ VIBRATION ISOLATION PUMP DROP~ | 13983 | 77.2 | 383 | KD29383PE9 |  | X | 4X2 | US
19515000312 | 195150003121 | A381PCQ41056120 72 AH1 BRD/NO~ BKT W/LONG ELBOW V3802 CNCL ~ | 338.5 | 6 | ABH | A381ABH70F |  | X | V38 SPRINKLERS | US
19515000349 | 195150003497 | G0233002600SZFIZZZZ ~ 26 x 1 3/8 O RNG 233 CS BDY I~ | 974.5 | 5 | 233 | G240233S06 |  | X | 24/609.6MM | US
19515000351 | 195150003510 | 8x5 383 VERT DISCHARGE CBV ~ W/1 1/4 924 VIBRATION ~ | 46263 | 292.8 | 383 | KF42383PE9 |  | X | 8X5 | US
19515000358 | 195150003589 | 4x4 BEV ADP NPL 442H 40S/304L | 379 | 3.8 | 442 | FD65442X44 |  | X | 4X4 | US
19515000359 | 195150003596 | 2x6 GRV ADP NPL 443H 40S/316L | 320 | 1.8 | 443 | FB85443X46 |  | X | 2X6 | US
19515000360 | 195150003602 | 2 1/2x6 GRV ADP NPL 443H SS ~ 40S/316L | 338 | 2.9 | 443 | FC27443X46 |  | X | 2 1/2X6 | US
19515000361 | 195150003619 | 4x4 BEV ADP NPL 442H 40S/316L | 404.5 | 3.8 | 442 | FD65442X46 |  | X | 4X4 | US
19515000363 | 195150003633 | 3x6 GRV ADP NPL 443H SS ~ 40S/316L | 534 | 3.8 | 443 | FC76443X46 |  | X | 3X6 | US
19515000364 | 195150003640 | 4x4 THD ADP NPL 440H 40S/316L | 573.5 | 2.8 | 440 | FD65440X46 |  | X | 4X4 | US
19515000365 | 195150003657 | 3x6 THD ADP NPL 440H 40S/316L | 534 | 3.75 | 440 | FC76440X46 |  | X | 3X6 | US
19515000382 | 195150003824 | 20 BFV W719 AGS E FBE GO HW ~ C504 | 29951.5 | 625 | 719 | W200719FE3 |  | X | 20/508MM | US
19515000384 | 195150003848 | 24 BFV W719 AGS E FBE GO HW ~ C504 | 38140 | 1010 | 719 | W240719FE3 |  | X | 24/609.6MM | US
19515000426 | 195150004265 | V2704 K5.6 UP 155F/68C QR BR ~ 1/2 IGS W/V9 CPL & GRD/SHIELD | 86 | 0.525 | QCQ | S27JQCQ41G |  | X |  | US
19515000427 | 195150004272 | V2704 K5.6 UP 200F/93C QR BR ~ 1/2 IGS W/V9 CPL & GRD/SHIELD | 86 | 0.525 | QFQ | S27JQFQ41G |  | X |  | US
19515000428 | 195150004289 | V2704 K5.6 UP 286F/141C QR BR~ 1/2 IGS W/V9 CPL & GRD/SHIELD | 86 | 0.525 | QJQ | S27JQJQ41G |  | X |  | US
19515000436 | 195150004364 | V3405 K8 INM PEN 200F/93C SR ~ BR W/V9 CPL 3/4 IGS W/GUARD | 88.5 | 0.64 | RFS | S34KRFS51G |  | X |  | US
19515000480 | 195150004807 | 36x3/4 AH2-CC BRD HOSE ASY ~ W/13 NPL ORG NPT NO UL MARK | 235 | 3.6 | AQB | A36TAQBP23 |  | X | 36X3/4 | US
19515000516 | 195150005163 | A363BCQ44024011UB624 48 AH2 ~ BRD UB6 BKT V3614 PEN QR WH ~ | 1043 | 7.25 | UB6 | A363UB6QGH |  | X | V36 SPRINKLERS & SUBASSEMBLIES | US
19515000518 | 195150005187 | A363BCQ44018011UB624 48 AH2 ~ BRD UB6 BKT V3614 PEN QR WH ~ | 1000.5 | 7.25 | UB6 | A363UB6QE3 |  | X | V36 SPRINKLERS & SUBASSEMBLIES | US
19515000532 | 195150005323 | 4x3 382 STRAINER VIBRATION ~ ISOLATION DROP W/1 1/4 924 | 17423.5 | 89.3 | 382 | KD44382PE9 |  | X | 4X3 | US
19515000533 | 195150005330 | 3 PLV 365 T G/L ID 37H-77 OD~ GO HW P030771780 | 4922.5 | 38.7 | 365 | V030365PT5 |  | X | 3 | US
19515000542 | 195150005422 | V2708 K5.6 INM PEN 155F/68C ~ QR BR W/V9 CPL 1/2 IGS | 66.5 | 0.165 | RCQ | S27JRCQ410 |  | X |  | US
19515000543 | 195150005439 | V2708 K5.6 INM PEN 200F/93C ~ QR BR W/V9 CPL 1/2 IGS | 66.5 | 0.165 | RFQ | S27JRFQ410 |  | X |  | US
19515000545 | 195150005453 | V2707 K5.6 INM PEN 155F/68C ~ SR BR W/V9 1/2 IGS | 59 | 0.165 | RCS | S27JRCS410 |  | X |  | US
19515000546 | 195150005460 | V2707 K5.6 INM PEN 200F/93C ~ SR BR W/V9 CPL 1/2 IGS | 59 | 0.165 | RFS | S27JRFS410 |  | X |  | US
19515000547 | 195150005477 | V2707 K5.6 INM PEN 286F/141C ~ SR BR W/V9 CPL 1/2 IGS | 59 | 0.165 | RJS | S27JRJS410 |  | X |  | US
19515000558 | 195150005583 | A403BJQ6NX18013UB684 48 AH2-CC UB6 BKT V4002 PEN 286F/141C ~ | 1200.5 | 5 | UB6 | A403UB6QPE |  | X | TOOL PARTS | US
19515000566 | 195150005668 | 1 1/4 CAP P60 MCH ORG 1/2 TAP~ 42.4MM 2/BOX | 59 | 0.9 | P60 | FB02P60P00 |  |  | 1 1/4X1/2 | US
19515000567 | 195150005675 | 1 1/2 CAP P60 MCH ORG 1/2 TAP~ 48.3MM 2/BOX | 65 | 1.3 | P60 | FB26P60P00 |  |  | 1 1/2X1/2 | US
19515000568 | 195150005682 | 2 CAP P60 MCH ORG 1/2 TAP ~ 60.3MM 2/BOX | 72.5 | 1.7 | P60 | FB57P60P00 |  |  | 2X1/2 | US
19515000569 | 195150005699 | 3/4 CAP P60 MCH ORG 3/8 TAP ~ 26.9MM 4/BOX | 48.5 | 0.5 | P60 | FCZ8P60P00 |  |  | 3/4X3/8 | US
19515000570 | 195150005705 | 1 CAP P60 MCH ORG 1/2 TAP ~ 33.7MM 4/BOX | 56 | 0.7 | P60 | FK26P60P00 |  |  | 1X1/2 | US
19515000571 | 195150005712 | 1/2 CAP P60 MCH ORG 1/4 TAP ~ 21.3MM 6/BOX | 48 | 0.4 | P60 | FV84P60P00 |  |  | 1/2X1/4 | US
19515000576 | 195150005767 | BC-1.5-720-PD-Y-N-A5-UC-NN-V1~ 1 1/2 972-PD-SS PROPORTIONAL ~ | 9210 | 20 | 972 | S014972X1F |  | X | 1 1/2 | US
19515000577 | 195150005774 | BC-2-720-PD-Y-N-A5-UC-NN-V ~ 2 972-PD-SS PROPORTIONAL PRS ~ | 10471 | 23 | 972 | S020972X1F |  | X | 2 | US
19515000578 | 195150005781 | BC-2.5-720-PD-Y-N-A5-UC-NN-V ~ 2 1/2 972-PD-SS PROPORTIONAL ~ | 11822.5 | 29 | 972 | S024972X1F |  | X | 2 1/2 | US
19515000579 | 195150005798 | BC-3-720-PD-Y-N-A5-UC-NN-V ~ 3 972-PD-SS PROPORTIONAL PRS ~ | 18096.5 | 49 | 972 | S030972X1F |  | X | 3 | US
19515000580 | 195150005804 | BC-6-720-PD-Y-N-A5-UC-NN-V ~ 6 972-PD-SS PROPORTIONAL PRS ~ | 39874.5 | 165 | 972 | S060972X1F |  | X | 6 | US
19515000581 | 195150005811 | BC-1.5-720-PD-Y-N-A3-UC-NN-V ~ 1 1/2 972-PD-SS PROPORTIONAL ~ | 10058.5 | 20 | 972 | S014972X3F |  | X | 1 1/2 | US
19515000582 | 195150005828 | BC-2-720-PD-Y-N-A3-UC-NN-V ~ 2 972-PD-SS PROPORTIONAL PRS ~ | 11379.5 | 23 | 972 | S020972X3F |  | X | 2 | US
19515000583 | 195150005835 | BC-2.5-720-PD-Y-N-A3-UC-NN-V ~ 2 1/2 972-PD-SS PROPORTIONAL ~ | 12380.5 | 29 | 972 | S024972X3F |  | X | 2 1/2 | US
19515000586 | 195150005866 | BC-3-720-PD-Y-N-A3-UC-NN-V ~ 3 972-PD-SS PROPORTIONAL PRS ~ | 18606 | 49 | 972 | S030972X3F |  | X | 3 | US
19515000587 | 195150005873 | BC-4-720-PD-Y-N-A3-UC-NN-V ~ 4 972-PD-SS PROPORTIONAL PRS ~ | 24928.5 | 82 | 972 | S040972X3F |  | X | 4 | US
19515000588 | 195150005880 | BC-4-720-PD-Y-N-A5-UC-NN-V ~ 4 972-PD-SS PROPORTIONAL PRS ~ | 23201.5 | 82 | 972 | S040972X1F |  | X | 4 | US
19515000589 | 195150005897 | BC-6-720-PD-Y-N-A3-UC-NN-V ~ 6 972-PD-SS PROPORTIONAL PRS ~ | 46784.5 | 165 | 972 | S060972X3F |  | X | 6 | US
19515000590 | 195150005903 | BC-1.5-794-00-Y-N-A5-UC-NN- ~ NOS 1 1/2 979-4-SS EXCESSIVE ~ | 11102.5 | 26 | 979 | S014979X0F |  | X | 1 1/2 | US
19515000591 | 195150005910 | BC-2-794-00-Y-N-A5-UC-NN-NOS ~ 2 979-4-SS EXCESSIVE PRS ~ | 12365 | 33 | 979 | S020979X0F |  | X | 2 | US
19515000592 | 195150005927 | BC-2.5-794-0B-P2-Y-N-A5-UC-000 -NN-NOS-HR-CC 2 1/2 979-4-SS ~ | 13717 | 40 | 979 | S024979X0F |  | X | 2 1/2 | US
19515000593 | 195150005934 | BC-3-794-00-Y-N-A5-UC-NN-NOS ~ 3 979-4-SS EXCESSIVE PRS ~ | 20753 | 70 | 979 | S030979X0F |  | X | 3 | US
19515000594 | 195150005941 | BC-4-794-00-Y-N-A5-UC-NN-NOS ~ 4 979-4-SS EXCESSIVE PRS ~ | 25644.5 | 123 | 979 | S040979X0F |  | X | 4 | US
19515000595 | 195150005958 | BC-6-794-00-Y-N-A5-UC-NN-NOS ~ 6 979-4-SS EXCESSIVE PRS SHUT~ | 42105 | 233 | 979 | S060979X0F |  | X | 6 | US
19515000598 | 195150005989 | BC-1.5-794-00-Y-N-A3-UC-NN- ~ NOS 1 1/2 979-4-SS EXCESSIVE ~ | 11952 | 26 | 979 | S014979XHF |  | X | 1 1/2 | US
19515000603 | 195150006030 | 1 1/4 76V FN UNIONxFN 4.00 GP~ M RANGE CART 30 W/722 BALL | 1212.5 | 6.6 | 76V | V01276V03C |  | X | 1 1/4 | US
19515000606 | 195150006061 | BC-2-794-00-Y-N-A3-UC-NN-NOS ~ 2 979-4-SS EXCESSIVE PRS SHUT~ | 13264.5 | 33 | 979 | S020979XHF |  | X | 2 | US
19515000608 | 195150006085 | 2 76V VLV 38.0 GPM LP RANGE ~ CART 40 FN UNIONxFN W/722 ~ | 1577 | 8.46 | 76V | V02076V04O |  | X | 2 | US
19515000610 | 195150006108 | BC-2.5-794-00-Y-N-A3-UC-NN- ~ NOS 2 1/2 979-4-SS EXCESSIVE ~ | 14273 | 40 | 979 | S024979XHF |  | X | 2 1/2 | US
19515000614 | 195150006146 | BC-3-794-00-Y-N-A3-UC-NN-NOS ~ 3 979-4-SS EXCESSIVE PRS SHUT~ | 21166 | 70 | 979 | S030979XHF |  | X | 3 | US
19515000618 | 195150006184 | 3 76G CART GRV VLV HP 25 GPM ~ DN80 GxG | 3780 | 20 | 76G | V03076G15I |  | X | 3 | US
19515000620 | 195150006207 | BC-4-794-00-Y-N-A3-UC-NN-NOS ~ 4 979-4-SS EXCESSIVE PRS SHUT~ | 27371 | 123 | 979 | S040979XHF |  | X | 4 | US
19515000622 | 195150006221 | BC-6-794-00-Y-N-A3-UC-NN-NOS ~ 6 979-4-SS EXCESSIVE PRS SHUT~ | 49016 | 233 | 979 | S060979XHF |  | X | 6 | US
19515000630 | 195150006306 | 4x4 BEV ADP NPL 442 SS ~ 10S/316L | 357.5 | 2.8 | 442 | FD65442X16 |  | X | 4X4 | US
19515000648 | 195150006481 | C0229004000X2AI0X01 ~ 40 229 SS BDY 2 SEG I SS B/N ~ | 18675.5 | 102 | 229 | C420229X03 |  | X | 42 | US
19515000652 | 195150006528 | 2x2x1 1/2 RD TEE 425H 40S/304L SWSS C/E=3.25 | 4100 | 3.2 | 425 | FB76425X44 |  | X | 2X2X1 1/2 | US
19515000653 | 195150006535 | 2 1/2x2 1/2x2 RD TEE 425H ~ 40S/304L SWSS C/E=3.75 | 5172.5 | 4.5 | 425 | FC20425X44 |  | X | 2 1/2X2 1/2X2 | US
19515000678 | 195150006788 | 2 1/2 FLG 641 P CU | 1200 | 5.362 | 641 | L024641PP0 |  |  | 2 1/2 | US
19515000684 | 195150006849 | A363BJS4NX18012UB624 48 AH2 ~ UB6 BKT V3613 PEN 286F/141C ~ | 1000.5 | 6 | UB6 | A363UB6SSJ |  | X | V36 SPRINKLERS & SUBASSEMBLIES | US
19515000689 | 195150006894 | 4x3 90 LR BASE SP RD ELL R100F MCH ORG FLT FCD 1 1/2 NPSC W/~ | 1847 | 25.4 | 100 | FD44100PFJ |  | X | 4X3 | US
19515000707 | 195150007075 | A403BJQ6NX24013UB684 48 AH2-CC UB6 BKT V4002 PEN 286F/141C ~ | 1249 | 5 | UB6 | A403UB6Q19 |  | X | TOOL PARTS | US
19515000708 | 195150007082 | 1/2 7CP VLV W/EMO T N.O. ACT ~ FNxFN | 813 | 2.21 | 7CP | V0047CPOFF |  | X | 1/2 | US
19515000711 | 195150007112 | 3/4 7CP VLV W/EMO T N.O. ACT ~ FNxFN | 940 | 2.56 | 7CP | V0067CPOFF |  | X | 3/4 | US
19515000712 | 195150007129 | 3/4x1 7CP VLV W/EMO T N.O. ~ ACT FNxFN | 1083 | 2.56 | 7CP | VA617CPOFF |  | X | 3/4X1 | US
19515000713 | 195150007136 | 1 7CP VLV W/EMO T N.O. ACT ~ FNxFN | 1083 | 3.11 | 7CP | V0107CPOFF |  | X | 1 | US
19515000760 | 195150007600 | 14/355MM CPL W907 AGS E VP ~ N140-1211 316SS B/N | 6195 | 82.45 | 907 | W140907TEX |  | X | 14 | US
19515000763 | 195150007631 | FP-3-400Y-2D-00-V-C-VI-ER-4D ~ C-NN-ADV-VIC 6 869Y-2D ON/OFF~ | 19175.5 | 95 | 869 | S030869YD0 |  | X | 3 | US
19515000822 | 195150008225 | 5 HF 7MP MODULATOR VLV DN125 ~ FLGxFLG | 32683 | 99 | 7MP | V0507MPH00 |  | X | 5 | US
19515000824 | 195150008249 | A342BCQ52012220 31 AH2 BRD/NO~ BKT V3406 PEN 155F/68C CP ASY~ | 309.5 | 4.6 | ABH | A342ABH202 |  | X | V34 SUBASSEMBLIES | US
19515000831 | 195150008317 | 4 7MP MODULATOR VLV DN100 ~ FLGxFLG | 16808 | 73 | 7MP | V0407MP000 |  | X | 4 | US
19515000833 | 195150008331 | 76T CARTRIDGE 50 GPM HIGH ~ PRESSURE RANGE CART 40 | 385 | 0.16 | 76T | P01076TCDU |  | X | 1 | US
19515000836 | 195150008362 | 5 7MP MODULATOR VLV DN125 ~ FLGxFLG | 26925.5 | 99 | 7MP | V0507MP000 |  | X | 5 | US
19515000838 | 195150008386 | 4 HF 7MP MODULATOR VLV DN100 ~ FLGxFLG | 20321.5 | 73 | 7MP | V0407MPH00 |  | X | 4 | US
19515000896 | 195150008966 | 2 1/2 355 EXP JT 1.95 MV E ~ FULLY EXP GRV ORG CPL CPVC ~ | 4453 | 21.2 | 355 | CFEE355PEZ |  | X |  | US
19515000897 | 195150008973 | 4 355 EXP JT 2.75 MV E FULLY ~ EXPANDED GRV ORG CPL CPVC NPL | 6019.5 | 39.9 | 355 | CJGE355PEZ |  | X |  | US
19515000990 | 195150009901 | 31 GH1-C2C BRD FLEX HOSE ASY ~ IGS 25.4MM W/COUPLINGS 10/BOX~ | 227.5 | 2.85 | AQB | A310AQBH2C | X |  |  | US
19515000991 | 195150009918 | 36 GH1-C2C BRD FLEX HOSE ASY ~ IGS 25.4MM W/COUPLINGS 10/BOX~ | 235 | 2.1 | AQB | A360AQBH2C |  | X | 36 | US
19515000992 | 195150009925 | 48 GH1-C2C BRD FLEX HOSE ASY ~ IGS 25.4MM W/COUPLINGS 10/BOX~ | 253.5 | 5.1 | AQB | A480AQBH2C | X |  | 48 | US
19515000993 | 195150009932 | 60 GH1-C2C BRD FLEX HOSE ASY ~ IGS 25.4MM W/COUPLINGS 10/BOX~ | 279.5 | 8.8 | AQB | A600AQBH2C |  | X | 60 | US
19515000994 | 195150009949 | 72 GH1-C2C BRD FLEX HOSE ASY ~ IGS 25.4MM W/COUPLINGS 10/BOX~ | 308.5 | 8.8 | AQB | A720AQBH2C | X |  | 72 | US
19515001039 | 195150010396 | 2 787H MFRFR BLV CU PRSxCU PRS | 1361.5 | 4.5 | 787 | V020787HPP |  | X | 2 | US
19515001528 | 195150015285 | 1x6 BEV ADP NPL 442H SS ~ 40S/304L | 223 | 0.3 | 442 | FA91442X44 |  | X | 1X6 | US
19515001686 | 195150016862 | 10 155 EXP JT 2.00 MV E EXP ~ GRV ORG CPL UPD NPL | 24262 | 320 | 155 | CPRE155PEZ |  | X |  | US
19515001838 | 195150018385 | 3x2 1/2 CPL 858 P VP BLUE | 139 | 4.8 | 858 | LC49858HP0 |  |  | 3X2 1/2 | US
19515001840 | 195150018408 | 2 CPL 889 FS-P BLUE 60.3MM | 194 | 3.2 | 889 | L020889HP1 |  |  | 2 | US
19515001841 | 195150018415 | 2 1/2 CPL 889 FS-P BLUE 73MM | 226 | 4 | 889 | L024889HP1 |  | X | 2 1/2 | US
19515001842 | 195150018422 | 3 CPL 889 FS-P BLUE 88.9MM | 254 | 4.4 | 889 | L030889HP1 |  |  | 3 | US
19515001884 | 195150018842 | A403BFQ6NX18013UB684 48 AH2-CC UB6 BKT V4002 PEN 200F/93C QR~ | 1200.5 | 5 | UB6 | A403UB6Q28 |  | X | TOOL PARTS | US
19515001885 | 195150018859 | A403BFQ6NX30013UB684 48 AH2-CC UB6 BKT V4002 PEN 200F/93C QR~ | 1296.5 | 5 | UB6 | A403UB6Q29 |  | X | TOOL PARTS | US
19515001969 | 195150019696 | 3x2 1/2 CPL 875 P VP BLUE | 321 | 3.8 | 875 | LC49875HP0 |  |  | 3X2 1/2 | US
19515001975 | 195150019757 | 2200-E00PB-1 ELASTOMERS ~ REPAIR KIT FOR PILOT VALVE ~ | 526 | 3.3 | 972 | S000972KE1 |  | X | MISCELLANEOUS | US
19515001994 | 195150019948 | TA-SLIDER 160-BACNET CO W/5M ~ HALOGEN FREE CABLE | 1835 | 0.66 | 7MP | P0007MPSBC |  | X | MISCELLANEOUS | US
19515001998 | 195150019986 | 2 355P EXP JT 2.35 MV P CMP ~ GRV BLUE CPL CPVC NPL | 4454.5 | 18.8 | 355 | CEFC355HPZ |  | X |  | US
19515001999 | 195150019993 | 2 355P EXP JT 2.35 MV P FULLY~ EXPANDED GRV BLUE CPL CPVC NPL | 4454.5 | 18.8 | 355 | CEFE355HPZ |  | X |  | US
19515002000 | 195150020005 | 2 1/2 355P EXP JT 2.35 MV P ~ CMP GRV BLUE CPL CPVC NPL | 4651 | 21.2 | 355 | CFFC355HPZ |  | X |  | US
19515002001 | 195150020012 | 2 1/2 355P EXP JT 2.35 MV P ~ FULLY EXP GRV BLUE CPL CPVC ~ | 4651 | 21.2 | 355 | CFFE355HPZ |  | X |  | US
19515002002 | 195150020029 | 2 1/2 355P EXP JT 2.35 MV P ~ NEU GRV BLUE CPL CPVC NPL | 4651 | 21.2 | 355 | CFFN355HPZ |  | X |  | US
19515002003 | 195150020036 | 3 355P EXP JT 2.35 MV P CMP ~ GRV BLUE CPL CPVC NPL | 5017.5 | 27.1 | 355 | CHFC355HPZ |  | X |  | US
19515002004 | 195150020043 | 3 355P EXP JT 2.35 MV P FULLY~ EXPANDED GRV BLUE CPL CPVC NPL | 5017.5 | 27.1 | 355 | CHFE355HPZ |  | X |  | US
19515002005 | 195150020050 | 3 355P EXP JT 2.35 MV P NEU ~ GRV BLUE CPL CPVC NPL | 5017.5 | 27.1 | 355 | CHFN355HPZ |  | X |  | US
19515002014 | 195150020142 | 4 355P EXP JT 2.35 MV P FULLY~ EXPANDED GRV BLUE CPL CPVC NPL | 5725 | 39.9 | 355 | CJFE355HPZ |  | X |  | US
19515002015 | 195150020159 | 4 355P EXP JT 2.35 MV P NEU ~ GRV BLUE CPL CPVC NPL | 5725 | 39.9 | 355 | CJFN355HPZ |  | X |  | US
19515002016 | 195150020166 | 6 355P EXP JT 2.35 MV P CMP ~ GRV BLUE CPL CPVC NPL | 7929 | 62.2 | 355 | CMFC355HPZ |  | X |  | US
19515002017 | 195150020173 | 6 355P EXP JT 2.35 MV P FULLY~ EXPANDED GRV BLUE CPL CPVC NPL | 7929 | 62.2 | 355 | CMFE355HPZ |  | X |  | US
19515002018 | 195150020180 | 6 355P EXP JT 2.35 MV P NEU ~ GRV BLUE CPL CPVC NPL | 7929 | 62.2 | 355 | CMFN355HPZ |  | X |  | US
19515002019 | 195150020197 | 8 355P EXP JT 2.35 MV P CMP ~ GRV BLUE CPL CPVC NPL | 10329 | 123.9 | 355 | COFC355HPZ |  | X |  | US
19515002020 | 195150020203 | 8 355P EXP JT 2.35 MV P FULLY~ EXPANDED GRV BLUE CPL CPVC NPL | 10329 | 123.9 | 355 | COFE355HPZ |  | X |  | US
19515002021 | 195150020210 | 8 355P EXP JT 2.35 MV P NEU ~ GRV BLUE CPL CPVC NPL | 10329 | 123.9 | 355 | COFN355HPZ |  | X |  | US
19515002022 | 195150020227 | 10 355P EXP JT 2.35 MV P CMP ~ GRV BLUE CPL CPVC NPL | 13588 | 164.3 | 355 | CPFC355HPZ |  | X |  | US
19515002023 | 195150020234 | 10 355P EXP JT 2.35 MV P FULLY EXPANDED GRV BLUE CPL CPVC NPL | 13588 | 164.3 | 355 | CPFE355HPZ |  | X |  | US
19515002026 | 195150020265 | 10 355P EXP JT 2.35 MV P NEU ~ GRV BLUE CPL CPVC NPL | 13588 | 164.3 | 355 | CPFN355HPZ |  | X |  | US
19515002028 | 195150020289 | 12 355P EXP JT 2.35 MV P CMP ~ GRV BLUE CPL CPVC NPL | 15259.5 | 189.7 | 355 | CQFC355HPZ |  | X |  | US
19515002029 | 195150020296 | 12 355P EXP JT 2.35 MV P FULLY EXPANDED GRV BLUE CPL CPVC NPL | 15259.5 | 189.7 | 355 | CQFE355HPZ |  | X |  | US
19515002030 | 195150020302 | 12 355P EXP JT 2.35 MV P NEU ~ GRV BLUE CPL CPVC NPL | 15259.5 | 189.7 | 355 | CQFN355HPZ |  | X |  | US
19515002055 | 195150020555 | 2 355P EXP JT 2.35 MV P NEU ~ GRV BLUE CPL CPVC NPL | 4454.5 | 18.8 | 355 | CEFN355HPZ |  | X |  | US
19515002057 | 195150020579 | 4 355P EXP JT 2.35 MV P CMP ~ GRV BLUE CPL CPVC NPL | 5725 | 39.9 | 355 | CJFC355HPZ |  | X |  | US
19515002072 | 195150020722 | A381PFQ41056120 72 AH1 BRD/NO~ BKT W/LONG ELBOW V3802 CNCL ~ | 306.5 | 6 | ABH | A381ABH70G |  | X | V38 SPRINKLERS | US
19515002109 | 195150021095 | A363BFQ5NX18017UB625 60 AH2 ~ UB6 BKT V3616 K8.0 PEN QR ~ | 1025 | 7.25 | UB6 | A363UB6QBD |  | X | V36 SPRINKLERS & SUBASSEMBLIES | US
19515002133 | 195150021330 | 6 155 EXP JT 1.50 MV E EXP GRV GLV CPL GLV NPL | 15290.5 | 129 | 155 | CMXE155GEZ |  | X |  | US
19515002137 | 195150021378 | 3 155 EXP JT 1.14 MV E EXP GRV GLV CPL GLV NPL | 9673 | 46 | 155 | CHQE155GEZ |  | X |  | US
19515002150 | 195150021507 | 6x1 1/2 MEC-T 422 E W/316SS ~ NPT FEM UP HSG & 316SS LWR ~ | 2082.5 | 8.3 | 422 | CE58422XEX |  | X | 6X1 1/2 | US
19515002156 | 195150021569 | 5 155 EXP JT 3.00 MV E FULLY ~ EXPANDED GRV ORG CPL UPD NPL | 13753 | 16.5 | 155 | CKZE155PEZ |  | X |  | US
19515002168 | 195150021682 | 1 1/4 155 EXP JT .57 MV E EXP~ GRV GLV CPL GLV NPL | 7398.5 | 28 | 155 | CCEE155GEZ |  | X |  | US
19515002236 | 195150022368 | 1 1/2 155 EXP JT .57 MV E EXP~ GRV GLV CPL GLV NPL | 7688 | 31 | 155 | CDEE155GEZ |  | X |  | US
19515002237 | 195150022375 | 3/4 155 EXP JT 0.57 MV E EXP ~ GRV GLV CPL GLV NPL | 5639.5 | 14.47 | 155 | CAEE155GEZ |  | X |  | US
19515002238 | 195150022382 | 2 155 EXP JT 0.57 MV E EXP GRV GLV CPL GLV NPL | 7568.5 | 8.6 | 155 | CEEE155GEZ |  | X |  | US
19515002239 | 195150022399 | 1 155 EXP JT 0.57 MV E EXP GRV GLV CPL GLV NPL | 6251 | 17 | 155 | CBEE155GEZ |  | X |  | US
19515002247 | 195150022474 | A271CCQ42014820 48 AH2-CC BRD~ NO BKT V2710 HSW 155F/68C CP ~ | 329.5 | 5.09 | ABH | A272ABH40Q |  | X | 27 1/4 | US
19515002253 | 195150022535 | 4 90 LR BASE SP ELL 100F MCH ~ ORG FLT FCD 1 1/2 NPSC W/3/4 ~ | 2162 | 26.6 | 100 | F040100PFJ |  | X | 4 | US
19515002256 | 195150022566 | 4x3 90 LR BASE SP RD ELL R100G MCH ORG GRVxGRV 1 1/2 NPSC W/~ | 1847 | 13.8 | 100 | FD44100PMG |  | X | 4X3 | US
19515002335 | 195150023358 | A403BCQ6NX12013UB624 48 AH2 ~ UB6 BKT V4002 PEN 155F/68C QR~ | 1153.5 | 4 | UB6 | A403UB6QEE |  | X | TOOL PARTS | US
19515002360 | 195150023600 | A271BCQ44044220 48 AH2 BRD/NO~ BKT SHORT ELL V2708 PEN WH ~ | 307.5 | 5.09 | ABH | A274ABH40Q |  | X |  | US
19515002368 | 195150023686 | 6x2 380 VERT DISCHARGE W/1 1/4 924 VIBRATION DROP | 19156 | 116.2 | 380 | KE61380PE9 |  | X | 6X2 | US
19515002373 | 195150023730 | 8x5 380 VERT DISCHARGE W/1 1/4 924 VIBRATION DROP | 31554 | 191.1 | 380 | KF42380PE9 |  | X | 8X5 | US
19515002375 | 195150023754 | 12x10 381 SUCTION VIBRATION ~ W/1 1/4 924 ISOLATION DROP | 63229.5 | 481.7 | 381 | KG39381PE9 |  | X | 12X10 | US
19515002379 | 195150023792 | A363BFS5NX18011UB624 48 AH2 ~ UB6 BKT V3615 PEN 200F/93C ~ | 1000.5 | 6 | UB6 | A363UB6S82 |  | X | V36 SPRINKLERS & SUBASSEMBLIES | US
19515002390 | 195150023907 | 6x3 90 LR BASE SP RD ELL ~ R100F MCH ORG FLT FCD 1 1/2 ~ | 3550.5 | 31.57 | 100 | FE71100PFJ |  |  | 6X3 | US
19515002391 | 195150023914 | 6x4 90 LR BASE SP RD ELL ~ R100F MCH ORG FLT FCD 1 1/2 ~ | 3865 | 35.09 | 100 | FE79100PFJ |  | X | 6X4 | US
19515002392 | 195150023921 | 6x5 90 LR BASE SP RD ELL ~ R100F MCH ORG FLT FCD 1 1/2 ~ | 4068.5 | 37.51 | 100 | FE90100PFJ |  |  | 6X5 | US
19515002393 | 195150023938 | 8x4 90 LR BASE SP RD ELL ~ R100F MCH ORG FLT FCD 1 1/2 ~ | 7475 | 52.58 | 100 | FF38100PFJ |  |  | 8X4 | US
19515002394 | 195150023945 | 8x5 90 LR BASE SP RD ELL ~ R100F MCH ORG FLT FCD 1 1/2 ~ | 7680.5 | 55.66 | 100 | FF42100PFJ |  |  | 8X5 | US
19515002395 | 195150023952 | 8x6 90 LR BASE SP RD ELL ~ R100F MCH ORG FLT FCD 1 1/2 ~ | 7810.5 | 60.17 | 100 | FF47100PFJ |  |  | 8X6 | US
19515002396 | 195150023969 | 10x6 90 LR BASE SP RD ELL ~ R100F MCH ORG FLT FCD 1 1/2 ~ | 8741.5 | 92.62 | 100 | FF91100PFJ |  |  | 10X6 | US
19515002398 | 195150023983 | 10x8 90 LR BASE SP RD ELL ~ R100F MCH ORG FLT FCD 1 1/2 ~ | 8947.5 | 113.3 | 100 | FF96100PFJ |  |  | 10X8 | US
19515002399 | 195150023990 | 12x8 90 LR BASE SP RD ELL ~ R100F MCH ORG FLT FCD 1 1/2 ~ | 9664.5 | 152.46 | 100 | FG35100PFJ |  | X | 12X8 | US
19515002400 | 195150024003 | 12x10 90 LR BASE SP RD ELL ~ R100F MCH ORG FLT FCD 1 1/2 ~ | 10707 | 173.8 | 100 | FG39100PFJ |  |  | 12X10 | US
19515002401 | 195150024010 | 8 90 LR BASE SP ELL 100F MCH ~ ORG FLT FCD 1 1/2 NPSC W/3/4 ~ | 8018 | 73.48 | 100 | F080100PFJ |  |  | 8 | US
19515002402 | 195150024027 | 10 90 LR BASE SP ELL 100F MCH~ ORG FLT FCD 1 1/2 NPSC W/3/4 ~ | 9990 | 127.16 | 100 | F100100PFJ |  | X | 10 | US
19515002403 | 195150024034 | 12 90 LR BASE SP ELL 100F MCH~ ORG FLT FCD 1 1/2 NPSC W/3/4 ~ | 11581 | 197.12 | 100 | F120100PFJ |  |  | 12 | US
19515002404 | 195150024041 | 6 90 LR BASE SP ELL 100F MCH ~ ORG FLT FCD 1 1/2 NPSC W/3/4 ~ | 4201 | 43.45 | 100 | F060100PFJ |  |  | 6 | US
19515002405 | 195150024058 | 3 90 LR BASE SP ELL 100G MCH ~ ORG GRVxGRV 1 1/2 NPSC W/3/4 ~ | 609 | 8.43 | 100 | F030100PMG |  | X | 3 | US
19515002406 | 195150024065 | 4x2 1/2 382 STN VIBRATION ~ W/1 1/4 924 ISOLATION DROP | 17338 | 87.3 | 382 | KD35382PE9 |  | X | 4X2 1/2 | US
19515002418 | 195150024188 | 3 355 EXP JT 1.95 MV E FULLY ~ EXPANDED GRV ORG CPL CPVC NPL | 4765.5 | 27.1 | 355 | CHEE355PEZ |  | X |  | US
19515002419 | 195150024195 | 6 355 EXP JT 2.75 MV E FULLY ~ EXPANDED GRV ORG CPL CPVC NPL | 8354 | 62.2 | 355 | CMGE355PEZ |  | X |  | US
19515002428 | 195150024287 | 1/2 SERIES 935-H-K DIRECT PRV~ SINGLE STAGE KIT | 973.5 | 3 | 935 | S00493500S |  | X | 1/2 | US
19515002437 | 195150024379 | 1 1/2 SERIES 935-H-K DIRECT ~ PRV SINGLE STAGE KIT | 3082 | 12.22 | 935 | S01493500S |  | X | 1 1/2 | US
19515002438 | 195150024386 | 2 SERIES 935-H-K DIRECT PRV ~ SINGLE STAGE KIT | 3765.5 | 15.38 | 935 | S02093500S |  | X | 2 | US
19515002439 | 195150024393 | 1/2 SERIES 935-H-K DIRECT PRV~ TWO STAGE KIT | 1525.5 | 5.15 | 935 | S00493500T |  | X | 1/2 | US
19515002443 | 195150024430 | 1 1/2 SERIES 935-H-K DIRECT ~ PRV TWO STAGE KIT | 5063 | 19.9 | 935 | S01493500T |  | X | 1 1/2 | US
19515002444 | 195150024447 | 2 SERIES 935-H-K DIRECT PRV ~ TWO STAGE KIT | 6069 | 25.6 | 935 | S02093500T |  | X | 2 | US
19515002466 | 195150024669 | 2 1/2 GSK 641 P 67MM | 117 | 0.115 | 641 | G024641LP0 |  | X | 2 1/2 | US
19515002491 | 195150024911 | A363BCS44018011UB624 48 AH2 ~ UB6 BKT V3613 PEN 155F/68C SR~ | 1000.5 | 7.25 | UB6 | A363UB6SDA |  | X | V36 SPRINKLERS & SUBASSEMBLIES | US
19515002501 | 195150025017 | 10x1 1/2 MEC-T L920N E ORG ~ ASTM A352 GR LCC NPT FEM ~ | 1582.5 | 15.2 | L92 | CK85L92PEX |  | X | 10X1 1/2 | US
19515002539 | 195150025390 | 4 355 EXP JT 1.95 MV E NEU GRV ORG CPL CPVC NPL | 5430.5 | 39.9 | 355 | CJEN355PEZ |  | X |  | US
19515002540 | 195150025406 | 6 355 EXP JT 1.95 MV E NEU GRV ORG CPL CPVC NPL | 7505 | 62.2 | 355 | CMEN355PEZ |  | X |  | US
19515002541 | 195150025413 | 6 355 EXP JT 3.15 MV E EXP GRV ORG CPL CPVC NPL | 8777 | 62.2 | 355 | CMHE355PEZ |  | X |  | US
19515002542 | 195150025420 | 6 355 EXP JT 3.55 MV E EXP GRV ORG CPL CPVC NPL | 9201 | 62.2 | 355 | CMIE355PEZ |  | X |  | US
19515002543 | 195150025437 | 6 355 EXP JT 1.15 MV E NEU GRV ORG CPL CPVC NPL | 6656 | 62.2 | 355 | CMCN355PEZ |  | X |  | US
19515002546 | 195150025468 | 6 GSK 641 P | 216 | 0.242 | 641 | G060641LP0 |  | X | 6 | US
19515002547 | 195150025475 | 5 GSK 641 P | 188.5 | 0.18 | 641 | G050641LP0 |  | X | 5 | US
19515002548 | 195150025482 | 4 GSK 641 P | 157 | 0.145 | 641 | G040641LP0 |  | X | 4 | US
19515002549 | 195150025499 | 3 GSK 641 P | 124.5 | 0.11 | 641 | G030641LP0 |  | X | 3 | US
19515002550 | 195150025505 | A312JAQ51013820 36 AH2-CC BRD~ NO BKT V3102 135F/57C ECLH ~ | 459 | 5.09 | ABH | A311ABH30Y |  | X |  | US
19515002558 | 195150025581 | 3/4 76W TA 6-WAY VLV HIGH ~ FLOW CV4.64 FEMxFEM W/O ACT | 1746 | 4.41 | 76W | V00676WH00 |  | X | 3/4 | US
19515002559 | 195150025598 | P0232002575SZKEZZZZ ~ 25.75 232 SS SEALING PLATE E ~ | 2566 | 5 | 232 | P240232S13 |  | X | 24/609.6MM | US
19515002599 | 195150025994 | 3 FLG 641 P CU | 1257.5 | 6.156 | 641 | L030641PP0 |  |  | 3 | US
19515002600 | 195150026007 | 4 FLG 641 P CU | 1375 | 8.45 | 641 | L040641PP0 |  |  | 4 | US
19515002601 | 195150026014 | 5 FLG 641 P CU | 1848 | 11.14 | 641 | L050641PP0 |  |  | 5 | US
19515002602 | 195150026021 | 6 FLG 641 P CU | 2012 | 12.541 | 641 | L060641PP0 |  |  | 6 | US
19515002617 | 195150026175 | 1/2 787H MARAR PRESSxPRESS | 325 | 1.282 | 787 | V004787HPP |  | X | 1/2 | US
19515002627 | 195150026274 | 4x3 380 VERT DISCHARGE W/1 1/4 924 VIBRATION DROP | 12794 | 62.2 | 380 | KD44380PE9 |  | X | 4X3 | US
19515002640 | 195150026403 | 8 CPL 889 FS-P BLUE 219.1MM | 955.5 | 25.84 | 889 | L080889HP1 |  |  | 8 | US
19515002650 | 195150026502 | V3409 K8.0 HSW 155F/68C SR BR~ 3/4 IGS W/V9 COUPLING | 191 | 0.64 | CCS | S34KCCS510 |  | X |  | US
19515002651 | 195150026519 | V3409 K8.0 HSW 200F/93C SR BR~ 3/4 IGS W/V9 COUPLING | 191 | 0.64 | CFS | S34KCFS510 |  | X |  | US
19515002652 | 195150026526 | V3409 K8.0 HSW 286F/141C SR BR 3/4 IGS W/V9 COUPLING | 191 | 0.64 | CJS | S34KCJS510 |  | X |  | US
19515002653 | 195150026533 | V3410 K8.0 HSW 155F/68C QR BR~ 3/4 IGS W/V9 COUPLING | 216.5 | 0.64 | CCQ | S34KCCQ510 |  | X |  | US
19515002654 | 195150026540 | V3410 K8.0 HSW 200F/93C QR BR~ 3/4 IGS W/V9 COUPLING | 216.5 | 0.64 | CFQ | S34KCFQ510 |  | X |  | US
19515002655 | 195150026557 | V3410 K8.0 HSW 286F/141C SR BR 3/4 IGS W/V9 COUPLING | 216.5 | 0.64 | CJQ | S34KCJQ510 |  | X |  | US
19515002672 | 195150026724 | V2709 K5.6 HSW 155F/68C SR BR~ 1/2 IGS W/V9 COUPLING | 83 | 0.527 | CCS | S27JCCS410 |  | X |  | US
19515002673 | 195150026731 | V2709 K5.6 HSW 200F/93C SR BR~ 1/2 IGS W/V9 COUPLING | 83 | 0.527 | CFS | S27JCFS410 |  | X |  | US
19515002674 | 195150026748 | V2709 K5.6 HSW 286F/141C SR BR 1/2 IGS W/V9 COUPLING | 83 | 0.527 | CJS | S27JCJS410 |  | X |  | US
19515002675 | 195150026755 | V2710 K5.6 HSW 155F/68C QR BR~ 1/2 IGS W/V9 COUPLING | 127.5 | 0.525 | CCQ | S27JCCQ410 |  | X |  | US
19515002676 | 195150026762 | V2710 K5.6 HSW 200F/93C QR BR~ 1/2 IGS W/V9 COUPLING | 127.5 | 0.525 | CFQ | S27JCFQ410 |  | X |  | US
19515002677 | 195150026779 | V2710 K5.6 HSW 286F/141C QR BR 1/2 IGS W/V9 COUPLING | 127.5 | 0.525 | CJQ | S27JCJQ410 |  | X |  | US
19515002680 | 195150026809 | V3102 K8.0 CNCL PEN 135F/57C ~ QR BR 3/4 NPT | 195 | 0.384 | JAQ | S312JAQ510 |  | X | 31 1/4 | US
19515002712 | 195150027127 | FP-030-43T-PS-H-C-V2-ER-NB-I ~ 3 867-43T-PS SUCTION CONTROL ~ | 8811.5 | 25 | 867 | S0308672TS |  | X | 3 | US
19515002713 | 195150027134 | FP-2.5-43T-PS-H-C-V2-ER-NB-I ~ 2 1/2 867-43T-PS SUCTION ~ | 7377.5 | 25 | 867 | S0248672TS |  | X | 2 1/2 | US
19515002714 | 195150027141 | 76T CARTRIDGE 2.97 GPM LP ~ RANGE CART 30 | 278.5 | 0.16 | 76T | P01076TC3A |  | X | 1 | US
19515002715 | 195150027158 | FP-020-43T-PS-H-C-V2-ER-NB-I ~ 2 867-43T-PS SUCTION CTL ~ | 5945.5 | 25 | 867 | S0208672TS |  | X | 2 | US
19515002763 | 195150027639 | 1x1/2 78KH MCFAM FNxMN UN | 406.5 | 2.235 | 78K | VW8178KHBV |  | X | 14X6 3/8 | US
19515002764 | 195150027646 | 2x1 1/2 78KH MFFEM FNxMN UN | 902.5 | 7.109 | 78K | VK8678KHBV |  | X | 5/8X4 1/2 | US
19515002769 | 195150027691 | A271BEQ42014820 48 AH2-CC BRD~ NO BKT V2708 PEN 175F/79C CP ~ | 324.5 | 5.59 | ABH | A272ABH40R |  | X | 27 1/4 | US
19515002792 | 195150027929 | 12 CPL 889 FS-P BLUE 323.9MM | 1938.5 | 41.2 | 889 | L120889HP1 |  | X | 12 | US
19515002802 | 195150028025 | 3 861 PV SS BARE 88.9MM | 2382 | 6.9 | 861 | V030861XP0 |  | X | 3 | US
19515002803 | 195150028032 | 4 861 PV SS BARE 114.3MM | 2954 | 11.1 | 861 | V040861XP0 |  | X | 4 | US
19515002804 | 195150028049 | 6 861 PV SS BARE 168.3MM | 5963.5 | 22.8 | 861 | V060861XP0 |  | X | 6 | US
19515002805 | 195150028056 | 10 861 PV SS BARE 273MM | 16074 | 71.5 | 861 | V100861XP0 |  | X | 10 | US
19515002806 | 195150028063 | 12 861 PV SS BARE 323.9MM | 18160.5 | 83.77 | 861 | V120861XP0 |  | X | 12 | US
19515002809 | 195150028094 | 2 861 PV SS BARE 60.3MM | 1731 | 3.72 | 861 | V020861XP0 |  | X | 2 | US
19515002819 | 195150028193 | 2 1/2 861 PV SS BARE 73MM | 2255.5 | 5.46 | 861 | V024861XP0 |  | X | 2 1/2 | US
19515002820 | 195150028209 | 2 1/2 861 PV SS VLV W/HDL ASY~ 73MM | 2819 | 8.1 | 861 | V024861XP2 |  |  | 2 1/2 | US
19515002821 | 195150028216 | 3 861 PV SS VLV W/HDL ASY ~ 88.9MM | 2942 | 8.1 | 861 | V030861XP2 |  |  | 3 | US
19515002822 | 195150028223 | 4 861 PV SS VLV W/HDL ASY ~ 114.3MM | 3512 | 12.8 | 861 | V040861XP2 |  |  | 4 | US
19515002823 | 195150028230 | 6 861 PV SS VLV W/HDL ASY ~ 168.3MM | 6603 | 25.9 | 861 | V060861XP2 |  |  | 6 | US
19515002824 | 195150028247 | 2 861 PV SS VLV W/HDL ASY ~ 60.3MM | 2288 | 8.1 | 861 | V020861XP2 |  |  | 2 | US
19515002826 | 195150028261 | A363BCQ4NX12011UB684 48 AH2-CC UB6 BKT V3614 K5.6 PEN QR ~ | 957 | 7.25 | UB6 | A363UB6QPY |  | X | V36 SPRINKLERS & SUBASSEMBLIES | US
19515002833 | 195150028339 | 10 861 PV SS VLV W/GO HW 273MM | 19131.5 | 74.1 | 861 | V100861XP3 |  |  | 10 | US
19515002845 | 195150028452 | 3 155 EXP JT 0.95 MV E EXP GRV ORG CPL UPD NPL | 7351.5 | 17 | 155 | CHHE155PEZ |  | X |  | US
19515002867 | 195150028674 | A363BFQ54024013UB624 48 AH2 ~ UB6 BKT V3616 PEN 200F/93C ~ | 1043 | 6 | UB6 | A363UB6QYR |  | X | V36 SPRINKLERS & SUBASSEMBLIES | US
19515002876 | 195150028766 | 8 861 PV SS BARE 219.1MM | 7938.5 | 38.4 | 861 | V080861XP0 |  | X | 8 | US
19515002883 | 195150028834 | 8 861 PV SS VLV W/HDL ASY ~ 219.1MM | 8584.5 | 47.5 | 861 | V080861XP2 |  |  | 8 | US
19515002885 | 195150028858 | 2 861 PV SS VLV W/GO HW 60.3MM | 4179 | 9.4 | 861 | V020861XP3 |  | X | 2 | US
19515002887 | 195150028872 | 2 1/2 861 PV SS VLV W/GO HW ~ 73MM | 4705.5 | 9.4 | 861 | V024861XP3 |  | X | 2 1/2 | US
19515002888 | 195150028889 | 3 861 PV SS VLV W/GO HW 88.9MM | 4825.5 | 9.4 | 861 | V030861XP3 |  | X | 3 | US
19515002889 | 195150028896 | 4 861 PV SS VLV W/GO HW ~ 114.3MM | 5401 | 13.6 | 861 | V040861XP3 |  | X | 4 | US
19515002890 | 195150028902 | 6 861 PV SS VLV W/GO HW ~ 168.3MM | 8410 | 26.8 | 861 | V060861XP3 |  | X | 6 | US
19515002891 | 195150028919 | 8 861 PV SS VLV W/GO HW ~ 219.1MM | 10394 | 42.4 | 861 | V080861XP3 |  |  | 8 | US
19515002895 | 195150028957 | 12 861 PV SS VLV W/GO HW ~ 323.9MM | 21645.5 | 86.37 | 861 | V120861XP3 |  |  | 12 | US
19515002910 | 195150029107 | 3x2 1/2 CPL 875 P VP GLV | 404 | 3.8 | 875 | LC49875GP0 |  |  | 3X2 1/2 | US
19515002915 | 195150029152 | A363BFQ54012013UB624 48 AH2 ~ UB6 BKT V3616 PEN 200F/93C QR~ | 957 | 6 | UB6 | A363UB6QCV |  | X | V36 SPRINKLERS & SUBASSEMBLIES | US
19515002918 | 195150029183 | 4x4 SCT DIF 731D T ANSI CL ~ 150 PNT | 7723 | 34.6 | 731 | CD65731DTN |  | X | 4X4 | US
19515002966 | 195150029664 | 10x6 381 SUCTION VIBRATION ~ W/1 1/4 924 ISOLATION DROP | 46250 | 351.2 | 381 | KF91381PE9 |  | X | 10X6 | US
19515002972 | 195150029725 | 6x5 380 VERT DISCHARGE ~ W/1 1/4 924 VIBRATION DROP | 21948.5 | 118.4 | 380 | KE90380PE9 |  | X | 6X5 | US
19515002987 | 195150029879 | 2 GSK 641 P 54MM | 106.5 | 0.066 | 641 | G020641LP0 |  | X | 2 | US
19515002992 | 195150029923 | 2 FLG 641 P CU | 1151.5 | 3.972 | 641 | L020641PP0 |  |  | 2 | US
19515003037 | 195150030370 | A403BJQ6NX12013UB624 48 AH2 ~ UB6 BKT V4002 PEN 286F/141C ~ | 1153.5 | 6 | UB6 | A403UB6QEF |  | X | TOOL PARTS | US
19515003065 | 195150030653 | 4 90 ELL 350 CPVC SCH 80 ~ C/E=5 | 249.5 | 4.15 | 350 | F0403500TC |  |  | 4 | US
19515003079 | 195150030790 | 4x4 W/1 1/4 924 381 SUCTION ~ VIBRATION ISOLATION DROP | 15419 | 65.2 | 381 | KD65381PE9 |  | X | 4X4 | US
19515003081 | 195150030813 | 3/4 TBV TC W/TA ACT SPRING ~ RETURN ACTUATOR 24 NC | 900 | 2.15 | 0TC | V0060TCNF1 |  | X | 3/4 | US
19515003082 | 195150030820 | 1/2 76T VLV 0.77 GPM HP RANGE~ CART 10 | 333.5 | 1.264 | 76T | V00476T0AK |  | X | 1/2 | US
19515003107 | 195150031070 | A312JAQ51014820 48 AH2-CC BRD~ NO BKT V3102 135F/57C ECLH ~ | 468.5 | 5.09 | ABH | A311ABH40P |  | X |  | US
19515003126 | 195150031261 | A403BJQ6NX12017UB624 48 AH2 ~ UB6 BKT V4002 PEN 286F/141C ~ | 1153.5 | 5 | UB6 | A403UB6QG1 |  | X | TOOL PARTS | US
19515003131 | 195150031315 | A363BJQ5NX12017UB624 48 AH2 ~ BRD UB6 BKT V3616 PEN QR K8.0~ | 957 | 7.25 | UB6 | A363UB6QGA |  | X | V36 SPRINKLERS & SUBASSEMBLIES | US
19515003140 | 195150031407 | A312JAQ51014220 48 AH2 BRD NO~ BKT V3102 135F/57C ECLH CNCL ~ | 449 | 5.09 | ABH | A311ABH40C |  | X |  | US
19515003182 | 195150031827 | FP-4-450-65-G-C-VI-ER-4DC-N 4~ 866-65 LVL CTL VLV W/BI-LVL ~ | 12906.5 | 82 | 866 | S040866450 |  | X | 4 | US
19515003207 | 195150032077 | 2 CPL 889 FS-P GLV 60.3MM | 211.5 | 3.2 | 889 | L020889GP1 |  | X | 2 | US
19515003208 | 195150032084 | 3 CPL 889 FS-P GLV 88.9MM | 275 | 4.4 | 889 | L030889GP1 |  | X | 3 | US
19515003209 | 195150032091 | 8 CPL 889 FS-P GLV 219.1MM | 1038 | 25.84 | 889 | L080889GP1 |  | X | 8 | US
19515003230 | 195150032305 | 3x2 1/2 385C AHU DROP SUPPLY ~ DOUBLE COIL | 29630.5 | 180.8 | 385 | KC49385CE0 |  | X | 3X2 1/2 | US
19515003234 | 195150032343 | 12 CPL 889 FS-P GLV 323.9MM | 2106.5 | 41.2 | 889 | L120889GP1 |  | X | 12 | US
19515003242 | 195150032428 | 2 1/2 CPL 889 FS-P GLV 73MM | 246.5 | 4 | 889 | L024889GP1 |  | X | 2 1/2 | US
19515003262 | 195150032626 | 3x2 1/2 385F AHU DROP RETURN ~ DOUBLE COIL | 25942 | 150.8 | 385 | KC49385FE0 |  | X | 3X2 1/2 | US
19515003286 | 195150032862 | 1 1/4 155 EXP JT 1.14 MV E NEU GRV ORG CPL UPD NPL | 6687 | 28 | 155 | CCJN155PEZ |  | X |  | US
19515003287 | 195150032879 | 12 461 O SS BARE VLV 323.9MM | 21792 | 83.77 | 461 | V120461XO0 |  | X | 12 | US
19515003288 | 195150032886 | 10 461 O SS BARE VLV 273MM | 19287.5 | 71.5 | 461 | V100461XO0 |  | X | 10 | US
19515003312 | 195150033128 | 10 461 O SS VLV W/GO HW 273MM | 22957 | 74.1 | 461 | V100461XO3 |  | X | 10 | US
19515003313 | 195150033135 | 12 461 O SS VLV W/GO HW ~ 323.9MM | 25973.5 | 86.37 | 461 | V120461XO3 |  | X | 12 | US
19515003340 | 195150033401 | 3 90 ELL 350 CPVC SCH 80 ~ C/E=4 1/4 | 220.5 | 2.31 | 350 | F0303500TC |  |  | 3 | US
19515003344 | 195150033449 | A363BCS44018013UB634 48 AH2 ~ UB6 BKT V3613 PEN 155F/68C SR~ | 1000.5 | 7.25 | UB6 | A363UB6SDD |  | X | V36 SPRINKLERS & SUBASSEMBLIES | US
19515003356 | 195150033562 | 1/2 CPL P07 EHP VP DIFF ZN | 25.5 | 1.2 | P07 | L004P07GE0 |  |  | 1/2 | US
19515003358 | 195150033586 | 3/4 CPL P07 EHP VP DIFF ZN | 29 | 1.3 | P07 | L006P07GE0 |  | X | 3/4 | US
19515003359 | 195150033593 | 1 CPL P07 EHP VP DIFF ZN | 32.5 | 1.4 | P07 | L010P07GE0 |  | X | 1 | US
19515003361 | 195150033616 | 1 1/4 CPL P07 EHP VP DIFF ZN | 40.5 | 1.6 | P07 | L012P07GE0 |  |  | 1 1/4 | US
19515003362 | 195150033623 | 1 1/2 CPL P07 EHP VP DIFF ZN | 72.5 | 2.5 | P07 | L014P07GE0 |  |  | 1 1/2 | US
19515003364 | 195150033647 | 2 CPL P07 EHP VP DIFF ZN | 90.5 | 3.1 | P07 | L020P07GE0 |  |  | 2 | US
19515003366 | 195150033661 | 1/2 90 ELL P10 EHP VP DIFF ZN~ IR FTG JT ASY | 31 | 1.8 | P10 | F004P10GE0 |  |  | 1/2 | US
19515003367 | 195150033678 | 3/4 90 ELL P10 EHP VP DIFF ZN~ IR FTG JT ASY | 35.5 | 2.1 | P10 | F006P10GE0 |  | X | 3/4 | US
19515003369 | 195150033692 | 1 90 ELL P10 EHP VP DIFF ZN ~ IR FTG JT ASY | 43.5 | 2.4 | P10 | F010P10GE0 |  | X | 1 | US
19515003370 | 195150033708 | 1 1/4 90 ELL P10 EHP VP DIFF ~ ZN IR FTG JT ASY | 73.5 | 2.8 | P10 | F012P10GE0 |  | X | 1 1/4 | US
19515003371 | 195150033715 | 1 1/2 90 ELL P10 EHP VP DIFF ~ ZN IR FTG JT ASY | 109 | 3.4 | P10 | F014P10GE0 |  |  | 1 1/2 | US
19515003372 | 195150033722 | 2 90 ELL P10 EHP VP DIFF ZN ~ IR FTG JT ASY | 156 | 5.8 | P10 | F020P10GE0 |  | X | 2 | US
19515003375 | 195150033753 | 8x1 MEC-T 422 T NITRILE W/316~ SS NPT FEM UP HSG DUCTILE ~ | 1344.5 | 13.3 | 422 | CL10422XT0 |  | X | 8X1 | US
19515003420 | 195150034200 | A363BFQ4NX18012UB684 48 AH2-CC BRD UB6 BKT V3614 PEN QR ~ | 1000.5 | 7.25 | UB6 | A363UB6QC7 |  | X | V36 SPRINKLERS & SUBASSEMBLIES | US
19515003465 | 195150034651 | G0231001800XZJLZZ0D ~ 18 x 1 1/4 O RNG 231 SS BDY L~ | 832.5 | 3 | 231 | G180231X07 |  | X | 18/457.2MM | US
19515003488 | 195150034880 | A342GEQ64014220 48 AH2 BRD/NO~ BKT V3412 ECLH PEN 175F/79C ~ | 344 | 5.08 | ABH | A344ABH40G |  | X |  | US
19515003542 | 195150035429 | 1/2 SLIP CPL P08 EHP VP DIFF ~ ZN | 29 | 1.1 | P08 | L004P08GE0 |  |  | 1/2 | US
19515003544 | 195150035443 | 3/4 SLIP CPL P08 EHP VP DIFF ~ ZN | 35.5 | 1.2 | P08 | L006P08GE0 |  | X | 3/4 | US
19515003545 | 195150035450 | 1 SLIP CPL P08 EHP VP DIFF ZN | 37.5 | 1.4 | P08 | L010P08GE0 |  |  | 1 | US
19515003547 | 195150035474 | 1 1/4 SLIP CPL P08 EHP VP ~ DIFF ZN | 45.5 | 1.6 | P08 | L012P08GE0 |  |  | 1 1/4 | US
19515003549 | 195150035498 | 1 1/2 SLIP CPL P08 EHP VP ~ DIFF ZN | 78.5 | 2.4 | P08 | L014P08GE0 |  |  | 1 1/2 | US
19515003550 | 195150035504 | 2 SLIP CPL P08 EHP VP DIFF ZN | 102.5 | 3 | P08 | L020P08GE0 |  |  | 2 | US
19515003553 | 195150035535 | 1/2 45 ELL P11 EHP VP DIFF ZN~ IR FTG JT ASY | 29 | 1.98 | P11 | F004P11GE0 |  |  | 1/2 | US
19515003554 | 195150035542 | 3/4 45 ELL P11 EHP VP DIFF ZN~ IR FTG JT ASY | 33.5 | 2.31 | P11 | F006P11GE0 |  |  | 3/4 | US
19515003556 | 195150035566 | 1 45 ELL P11 EHP VP DIFF ZN ~ IR FTG JT ASY | 48.5 | 2.43 | P11 | F010P11GE0 |  |  | 1 | US
19515003557 | 195150035573 | 1 1/4 45 ELL P11 EHP VP DIFF ~ ZN IR FTG JT ASY | 62 | 2.98 | P11 | F012P11GE0 |  | X | 1 1/4 | US
19515003559 | 195150035597 | 1 1/2 45 ELL P11 EHP VP DIFF ~ ZN IR FTG JT ASY | 98.5 | 3.49 | P11 | F014P11GE0 |  |  | 1 1/2 | US
19515003560 | 195150035603 | 2 45 ELL P11 EHP VP DIFF ZN ~ IR FTG JT ASY | 134.5 | 5.4 | P11 | F020P11GE0 |  |  | 2 | US
19515003561 | 195150035610 | 1/2 TEE P20 EHP VP DIFF ZN IR~ FTG JT ASY | 39 | 2.4 | P20 | F004P20GE0 |  |  | 1/2 | US
19515003562 | 195150035627 | 3/4 TEE P20 EHP VP DIFF ZN IR~ FTG JT ASY | 49 | 2.8 | P20 | F006P20GE0 |  |  | 3/4 | US
19515003563 | 195150035634 | 1 TEE P20 EHP VP DIFF ZN IR ~ FTG JT ASY | 59.5 | 3.2 | P20 | F010P20GE0 |  | X | 1 | US
19515003564 | 195150035641 | 1 1/4 TEE P20 EHP VP DIFF ZN ~ IR FTG JT ASY | 93 | 3.7 | P20 | F012P20GE0 |  |  | 1 1/4 | US
19515003565 | 195150035658 | 1 1/2 TEE P20 EHP VP DIFF ZN ~ IR FTG JT ASY | 164.5 | 4.6 | P20 | F014P20GE0 |  |  | 1 1/2 | US
19515003566 | 195150035665 | 2 TEE P20 EHP VP DIFF ZN IR ~ FTG JT ASY | 214 | 7 | P20 | F020P20GE0 |  |  | 2 | US
19515003567 | 195150035672 | 1x1x3/4 RD TEE P25 EHP VP ~ DIFF ZN IR FTG JT ASY | 106.5 | 3.12 | P25 | FA84P25GE0 |  | X | 1X1X3/4 | US
19515003568 | 195150035689 | 1 1/4x1 1/4x3/4 RD TEE P25 ~ EHP VP DIFF ZN IR FTG JT ASY | 115.5 | 4 | P25 | FB10P25GE0 |  |  | 1 1/4X1 1/4X3/4 | US
19515003569 | 195150035696 | 1 1/4x1 1/4x1 RD TEE P25 EHP ~ VP DIFF ZN IR FTG JT ASY | 131.5 | 3.92 | P25 | FB11P25GE0 |  |  | 1 1/4X1 1/4X1 | US
19515003570 | 195150035702 | 1 1/2x1 1/2x3/4 RD TEE P25 ~ EHP VP DIFF ZN IR FTG JT ASY | 212.5 | 4.6 | P25 | FB36P25GE0 |  |  | 1 1/2X1 1/2X3/4 | US
19515003571 | 195150035719 | 1 1/2x1 1/2x1 RD TEE P25 EHP ~ VP DIFF ZN IR FTG JT ASY | 119 | 4.44 | P25 | FB37P25GE0 |  | X | 1 1/2X1 1/2X1 | US
19515003572 | 195150035726 | 2x2x3/4 RD TEE P25 EHP VP ~ DIFF ZN IR FTG JT ASY | 146 | 6.35 | P25 | FB72P25GE0 |  |  | 2X2X3/4 | US
19515003573 | 195150035733 | 2x2x1 RD TEE P25 EHP VP DIFF ~ ZN IR FTG JT ASY | 216.5 | 6.79 | P25 | FB73P25GE0 |  |  | 2X2X1 | US
19515003574 | 195150035740 | 3/4x3/4x1/2 RD TEE P25 EHP VP~ DIFF ZN IR FTG JT ASY | 96.5 | 2.77 | P25 | FT13P25GE0 |  |  | 3/4X3/4X1/2 | US
19515003575 | 195150035757 | 3/4x1/2 CPL P50 EHP VP DIFF ZN | 47.5 | 1.7 | P50 | LA59P50GE0 |  | X | 3/4X1/2 | US
19515003576 | 195150035764 | 1x3/4 CPL P50 EHP VP DIFF ZN | 59.5 | 1.9 | P50 | LA83P50GE0 |  |  | 1X3/4 | US
19515003577 | 195150035771 | 1 1/4x3/4 CPL P50 EHP VP DIFF~ ZN | 75.5 | 2.6 | P50 | LB04P50GE0 |  | X | 1 1/4X3/4 | US
19515003578 | 195150035788 | 1 1/4x1 CPL P50 EHP VP DIFF ZN | 80.5 | 2.3 | P50 | LB05P50GE0 |  |  | 1 1/4X1 | US
19515003579 | 195150035795 | 1 1/2x3/4 CPL P50 EHP VP DIFF~ ZN | 98.5 | 3.1 | P50 | LB28P50GE0 |  |  | 1 1/2X3/4 | US
19515003580 | 195150035801 | 1 1/2x1 CPL P50 EHP VP DIFF ZN | 104 | 3 | P50 | LB29P50GE0 |  |  | 1 1/2X1 | US
19515003581 | 195150035818 | 1 1/2x1 1/4 CPL P50 EHP VP ~ DIFF ZN | 106.5 | 3 | P50 | LB31P50GE0 |  | X | 1 1/2X1 1/4 | US
19515003582 | 195150035825 | 2x1 CPL P50 EHP VP DIFF ZN | 141 | 3.8 | P50 | LB60P50GE0 |  |  | 2X1 | US
19515003583 | 195150035832 | 2x1 1/4 CPL P50 EHP VP DIFF ZN | 143 | 3.8 | P50 | LB64P50GE0 |  |  | 2X1 1/4 | US
19515003584 | 195150035849 | 2x1 1/2 CPL P50 EHP VP DIFF ZN | 146 | 4.1 | P50 | LB67P50GE0 |  |  | 2X1 1/2 | US
19515003609 | 195150036099 | 8x8 382 STRAINER VIBRATION ~ ISOLATION DROP W/1 1/4 924 | 41415.5 | 255.1 | 382 | KF57382PE9 |  | X | 8X8 | US
19515003652 | 195150036525 | 76T CARTRIDGE 16.2 GPM LP ~ RANGE CART 40 | 278.5 | 0.16 | 76T | P01076TC4B |  | X | 1 | US
19515003668 | 195150036686 | A363BFQ4NX24017UB684 48 AH2-CC UB6 BKT V3614 K5.6 PEN QR ~ | 1043 | 7.25 | UB6 | A363UB6QRE |  | X | V36 SPRINKLERS & SUBASSEMBLIES | US
19515003679 | 195150036792 | 3/4 76W 6-WAY VLV HIGH FLOW ~ CV4.64 FEMxFEM W/TA M106 CO ~ | 2735.5 | 5.51 | 76W | V00676WH60 |  | X | 3/4 | US
19515003692 | 195150036921 | G0231001600XZHVZZ0C ~ 16 x 3/4 O RNG 231 SS BDY V ~ | 1430.5 | 1.01 | 231 | G160231X06 |  | X | 16 | US
19515003693 | 195150036938 | P0231001600XZHVZZ0C ~ 16 231 SS SEALING PLATE V ~ | 2530 | 2 | 231 | P160231X07 |  | X | 16 | US
19515003695 | 195150036952 | 8x5 381 W/1 1/4 924 SUCTION ~ VIBRATION ISOLATION DROP | 28758 | 188.5 | 381 | KF42381PE9 |  | X | 8X5 | US
19515003696 | 195150036969 | 8x4 W/1 1/4 924 380 VERTICAL ~ DISCHARGE VIBRATION DROP | 31305 | 189.5 | 380 | KF38380PE9 |  | X | 8X4 | US
19515003822 | 195150038222 | A312JAQ61013220 36 AH2 BRD NO~ BKT V3104 135F/57C ECLH CNCL ~ | 350.5 | 5.09 | ABH | A311ABH30E |  | X |  | US
19515003838 | 195150038383 | A363BCQ44012017UB684 48 AH2-CC BRD UB6 BKT V3614 PEN QR ASY ~ | 957 | 7.25 | UB6 | A363UB6QHJ |  | X | V36 SPRINKLERS & SUBASSEMBLIES | US
19515003840 | 195150038406 | A363BCS44012017UB684 48 AH2-CC BRD UB6 BKT V3613 PEN SR ASY ~ | 957 | 7.25 | UB6 | A363UB6SAP |  | X | V36 SPRINKLERS & SUBASSEMBLIES | US
19515003868 | 195150038680 | A312JAQ61014220 48 AH2 BRD NO~ BKT V3104 135F/57C ECLH CNCL ~ | 361 | 5.09 | ABH | A311ABH40Q |  | X |  | US
19515003869 | 195150038697 | A312JAQ61064220 48 AH2 BRD NO~ BKT V3104 135F/57C ECLH CNCL ~ | 392 | 5.09 | ABH | A311ABH40L |  | X |  | US
19515003891 | 195150038918 | A312JAQ61044220 48 AH2 BRD NO~ BKT V3104 135F/57C ECLH CNCL ~ | 338.5 | 5.09 | ABH | A311ABH40R |  | X |  | US
19515003892 | 195150038925 | A312JAQ61043220 36 AH2 BRD NO~ BKT V3104 135F/57C ECLH CNCL ~ | 328 | 5.09 | ABH | A311ABH30K |  | X |  | US
19515003917 | 195150039175 | 1/2 CPL P07 T VP DIFF ZN | 25.5 | 1.2 | P07 | L004P07GT0 |  | X | 1/2 | US
19515003918 | 195150039182 | 3/4 CPL P07 T VP DIFF ZN | 29 | 1.3 | P07 | L006P07GT0 |  | X | 3/4 | US
19515003919 | 195150039199 | 1 CPL P07 T VP DIFF ZN | 32.5 | 1.4 | P07 | L010P07GT0 |  | X | 1 | US
19515003920 | 195150039205 | 1 1/4 CPL P07 T VP DIFF ZN | 40.5 | 1.6 | P07 | L012P07GT0 |  | X | 1 1/4 | US
19515003921 | 195150039212 | 1 1/2 CPL P07 T VP DIFF ZN | 72.5 | 2.5 | P07 | L014P07GT0 |  | X | 1 1/2 | US
19515003922 | 195150039229 | 2 CPL P07 T VP DIFF ZN | 90.5 | 3.1 | P07 | L020P07GT0 |  | X | 2 | US
19515003923 | 195150039236 | 1/2 SLIP CPL P08 T VP DIFF ZN | 29 | 1.1 | P08 | L004P08GT0 |  | X | 1/2 | US
19515003924 | 195150039243 | 3/4 SLIP CPL P08 T VP DIFF ZN | 35.5 | 1.2 | P08 | L006P08GT0 |  | X | 3/4 | US
19515003925 | 195150039250 | 1 SLIP CPL P08 T VP DIFF ZN | 37.5 | 1.4 | P08 | L010P08GT0 |  | X | 1 | US
19515003927 | 195150039274 | 1 1/4 SLIP CPL P08 T VP DIFF ~ ZN | 45.5 | 1.6 | P08 | L012P08GT0 |  | X | 1 1/4 | US
19515003929 | 195150039298 | 1 1/2 SLIP CPL P08 T VP DIFF ~ ZN | 78.5 | 2.4 | P08 | L014P08GT0 |  | X | 1 1/2 | US
19515003930 | 195150039304 | 2 SLIP CPL P08 T VP DIFF ZN | 102.5 | 3 | P08 | L020P08GT0 |  | X | 2 | US
19515003982 | 195150039823 | 48x3/4 NPT BRD AH1 HOSE L/BKT~ & 13 REDUCER | 182 | 2.2 | AQB | A48TAQB013 |  | X | 48X3/4 | US
19515003995 | 195150039953 | A363BFS5NX30011UB634 48 BSPT ~ AH2 UB6 BKT V3615 PEN ~ | 1088.5 | 6 | UB6 | A363UB6S99 |  | X | V36 SPRINKLERS & SUBASSEMBLIES | US
19515004050 | 195150040508 | SW-2-C50-SP-P-S-NP 2 9C5-P ~ AIR VLV NYL FLOAT THD W/SURGE~ | 4175 | 23 | 9C5 | S0209C54PM |  | X | 2 | US
19515004063 | 195150040638 | A363BJS54018013UB624 48 AH2 ~ UB6 BKT V3615 PEN 286F/141C ~ | 1000.5 | 6 | UB6 | A363UB6S83 |  | X | V36 SPRINKLERS & SUBASSEMBLIES | US
19515004127 | 195150041277 | C0232001800S1BTBSS0 ~ 18 232 CS BDY T-N140-1211 1 ~ | 9088 | 46 | 232 | C180232S48 |  | X | 18/457.2MM | US
19515004200 | 195150042007 | A363BCQ44030011UB624 48 AH2 ~ BRD UB6 BKT V3614 PEN QR WH ~ | 1088.5 | 7.25 | UB6 | A363UB6QVS |  | X | V36 SPRINKLERS & SUBASSEMBLIES | US
19515004233 | 195150042335 | A363BCQ4NX12011UB634 48 AH2 ~ UB6 BKT V3614 K5.6 PEN QR ~ | 957 | 7.25 | UB6 | A363UB6QBE |  | X | V36 SPRINKLERS & SUBASSEMBLIES | US
19515004235 | 195150042359 | A403BFQ6NX12013UB634 48 AH2 ~ UB6 BKT V4002 PEN 200F/93C QR~ | 1153.5 | 5 | UB6 | A403UB6Q20 |  | X | TOOL PARTS | US
19515004303 | 195150043035 | P0231001800XZJLZZ0D ~ 18 231 SS SEALING PLATE L 250~ | 2530 | 4 | 231 | P180231X05 |  | X | 18/457.2MM | US
19515004330 | 195150043301 | 3x2 CPL 875 P VP BLUE | 367 | 4.88 | 875 | LC43875HP0 |  |  | 3X2 | US
19515004331 | 195150043318 | 3x2 CPL 875 P VP GLV | 464.5 | 4.88 | 875 | LC43875GP0 |  |  | 3X2 | US
19515004332 | 195150043325 | 4x3 CPL 875 P VP BLUE | 488 | 6.7 | 875 | LD44875HP0 |  |  | 4X3 | US
19515004333 | 195150043332 | 4x3 CPL 875 P VP GLV | 626.5 | 6.7 | 875 | LD44875GP0 |  |  | 4X3 | US
19515004334 | 195150043349 | 8x6 CPL 875 P VP BLUE | 1457.5 | 22.4 | 875 | LF47875HP0 |  |  | 8X6 | US
19515004335 | 195150043356 | 8x6 CPL 875 P VP GLV | 1843 | 22.4 | 875 | LF47875GP0 |  | X | 8X6 | US
19515004336 | 195150043363 | 4x3 CPL 858 P VP BLUE | 194 | 6.9 | 858 | LD44858HP0 |  |  | 4X3 | US
19515004339 | 195150043394 | 2 1/2x2 CPL 875 P VP BLUE | 324 | 2.5 | 875 | LC07875HP0 |  |  | 2 1/2X2 | US
19515004340 | 195150043400 | 2 1/2x2 CPL 875 P VP GLV | 404 | 2.5 | 875 | LC07875GP0 |  |  | 2 1/2X2 | US
19515004341 | 195150043417 | 2 1/2x2 CPL 858 P VP BLUE | 125 | 3.8 | 858 | LC07858HP0 |  |  | 2 1/2X2 | US
19515004342 | 195150043424 | 3x2 CPL 858 P VP BLUE | 139 | 5.1 | 858 | LC43858HP0 |  |  | 3X2 | US
19515004343 | 195150043431 | 8x6 CPL 858 P VP BLUE | 518.5 | 22.5 | 858 | LF47858HP0 |  |  | 8X6 | US
19515004357 | 195150043578 | A363BFS5NX18012UB624 48 AH2 ~ UB6 BKT V3615 PEN 200F/93C SR~ | 1000.5 | 6 | UB6 | A363UB6S87 |  | X | V36 SPRINKLERS & SUBASSEMBLIES | US
19515004385 | 195150043851 | 3/4 TC NOMINAL FLOW W/SLIDER ~ 160 ACTUATOR | 808 | 1.6 | 0TC | V0060TCNS0 |  | X | 3/4 | US
19515004437 | 195150044377 | 4 CPL 889 FS-P BLUE 114.3MM | 353.5 | 8 | 889 | L040889HP1 |  |  | 4 | US
19515004438 | 195150044384 | 4 CPL 889 FS-P GLV 114.3MM | 382 | 8 | 889 | L040889GP1 |  | X | 4 | US
19515004439 | 195150044391 | 6 CPL 889 FS-P BLUE 168.3MM | 599.5 | 15.5 | 889 | L060889HP1 |  |  | 6 | US
19515004440 | 195150044407 | 6 CPL 889 FS-P GLV 168.3MM | 649 | 15.5 | 889 | L060889GP1 |  | X | 6 | US
19515004485 | 195150044858 | 4x2 1/2 W/1 1/4 924 381 (731I) SUCTION VIBRATION ISOLATION ~ | 13528 | 64.1 | 381 | KD35381PE4 |  | X | 4X2 1/2 | US
19515004509 | 195150045091 | 48 AH2-CC HOSE AQC-U GORDON ~ WS-20 EXTENDED | 967.5 | 1.8 | AQC | A48HAQCW14 |  | X | 48X1/2 | US
19515004539 | 195150045398 | A363BCQ4NX12013UB634 48 AH2-CC UB6 BKT V3614 K5.6 PEN QR ~ | 957 | 7.25 | UB6 | A363UB6QLL |  | X | V36 SPRINKLERS & SUBASSEMBLIES | US
19515004543 | 195150045435 | 3 90 LR BASE SP ELL 100F MCH ~ ORG FLT FCD 1 1/2 NPSC W/3/4 ~ | 1556 | 18.3 | 100 | F030100PFJ |  | X | 3 | US
19515004627 | 195150046272 | 1/2 90 ELL P10 T VP DIFF ZN ~ IR FTG JT ASY | 31 | 1.8 | P10 | F004P10GT0 |  | X | 1/2 | US
19515004628 | 195150046289 | 3/4 90 ELL P10 T VP DIFF ZN ~ IR FTG JT ASY | 35.5 | 2.1 | P10 | F006P10GT0 |  | X | 3/4 | US
19515004629 | 195150046296 | 1 90 ELL P10 T VP DIFF ZN IR ~ FTG JT ASY | 43.5 | 2.4 | P10 | F010P10GT0 |  | X | 1 | US
19515004630 | 195150046302 | 1 1/4 90 ELL P10 T VP DIFF ZN~ IR FTG JT ASY | 73.5 | 2.8 | P10 | F012P10GT0 |  | X | 1 1/4 | US
19515004631 | 195150046319 | 1 1/2 90 ELL P10 T VP DIFF ZN~ IR FTG JT ASY | 109 | 3.4 | P10 | F014P10GT0 |  | X | 1 1/2 | US
19515004632 | 195150046326 | 2 90 ELL P10 T VP DIFF ZN IR ~ FTG JT ASY | 156 | 5.8 | P10 | F020P10GT0 |  | X | 2 | US
19515004705 | 195150047057 | 1/2 45 ELL P11 T VP DIFF ZN ~ IR FTG JT ASY | 33.5 | 1.98 | P11 | F004P11GT0 |  | X | 1/2 | US
19515004706 | 195150047064 | 3/4 45 ELL P11 T VP DIFF ZN ~ IR FTG JT ASY | 33.5 | 2.31 | P11 | F006P11GT0 |  | X | 3/4 | US
19515004708 | 195150047088 | 1 45 ELL P11 T VP DIFF ZN IR ~ FTG JT ASY | 48.5 | 2.43 | P11 | F010P11GT0 |  | X | 1 | US
19515004709 | 195150047095 | 1 1/4 45 ELL P11 T VP DIFF ZN~ IR FTG JT ASY | 62 | 2.98 | P11 | F012P11GT0 |  | X | 1 1/4 | US
19515004710 | 195150047101 | 1 1/2 45 ELL P11 T VP DIFF ZN~ IR FTG JT ASY | 98.5 | 3.49 | P11 | F014P11GT0 |  | X | 1 1/2 | US
19515004711 | 195150047118 | 2 45 ELL P11 T VP DIFF ZN IR ~ FTG JT ASY | 134.5 | 5.4 | P11 | F020P11GT0 |  | X | 2 | US
19515004761 | 195150047613 | 14 HVY ANCHOR WA20 AGS ORG CS | 20406 | 382 | A20 | W140A20P00 |  | X | 14 | US
19515004762 | 195150047620 | 16 HVY ANCHOR WA20 AGS ORG CS | 22926.5 | 421.3 | A20 | W160A20P00 |  | X | 16 | US
19515004763 | 195150047637 | 18 HVY ANCHOR WA20 AGS ORG CS | 26729.5 | 460.5 | A20 | W180A20P00 |  | X | 18/457.2MM | US
19515004764 | 195150047644 | 20 HVY ANCHOR WA20 AGS ORG CS | 31509.5 | 645 | A20 | W200A20P00 |  | X | 20/508MM | US
19515004765 | 195150047651 | 24 HVY ANCHOR WA20 AGS ORG CS | 33604.5 | 741.6 | A20 | W240A20P00 |  | X | 24/609.6MM | US
19515004778 | 195150047781 | A271BJQ42072220 31 AH2 BRD/NO~ BKT V2708 PEN 286F/141C CP QR~ | 285.5 | 5.09 | ABH | A272ABH20P |  | X | 27 1/4 | US
19515004790 | 195150047903 | CG1100 2-12 PLASTIC PIPE ~ GROOVER MAIN ASY CORDLESS ~ | 12701 | 20 | 110 | R2001100CG |  | X | 20/508MM | US
19515004810 | 195150048108 | 1/2 TEE P20 T VP DIFF ZN IR ~ FTG JT ASY | 39 | 2.4 | P20 | F004P20GT0 |  | X | 1/2 | US
19515004811 | 195150048115 | 3/4 TEE P20 T VP DIFF ZN IR ~ FTG JT ASY | 49 | 2.8 | P20 | F006P20GT0 |  | X | 3/4 | US
19515004815 | 195150048153 | 1 TEE P20 T VP DIFF ZN IR FTG~ JT ASY | 59.5 | 3.2 | P20 | F010P20GT0 |  | X | 1 | US
19515004816 | 195150048160 | 1 1/4 TEE P20 T VP DIFF ZN IR~ FTG JT ASY | 93 | 3.7 | P20 | F012P20GT0 |  | X | 1 1/4 | US
19515004817 | 195150048177 | 1 1/2 TEE P20 T VP DIFF ZN IR~ FTG JT ASY | 164.5 | 4.6 | P20 | F014P20GT0 |  | X | 1 1/2 | US
19515004822 | 195150048221 | A363BCS5NX18012UB624 48 AH2 ~ UB6 BKT V3615 PEN 155F/68C ~ | 1000.5 | 8 | UB6 | A363UB6S84 |  | X | V36 SPRINKLERS & SUBASSEMBLIES | US
19515004847 | 195150048474 | 1100 2-4 SQR STP ALIGNMENT ~ BLOCK | 88.5 | 0.43 | 110 | R023110MCH |  | X | 2 3/8 | US
19515004848 | 195150048481 | 1100 6-12 SQR STP ALIGNMENT ~ BLOCK | 88.5 | 0.43 | 110 | R024110MCH |  | X | 2 1/2 | US
19515004888 | 195150048887 | A 6x4 90 RD ELL 10-CR DI C/L ~ UPD | 1923.5 | 18 | 010 | AE79010UDL |  | X | 6X4 | US
19515004892 | 195150048924 | RG1210 IN PLACE HAND GROOVING~ TOOL F/OGS-200 GRV F/2-8 SCH ~ | 9811 | 153 | 121 | R0201210CR |  |  | 2 | US
19515004896 | 195150048962 | V35 CVR PL SUBASY 165F/74C ~ BRIGHT WHITE | 48 | 0.2 | 6D0 | S3506D00W0 | X |  | 35 | US
19515004912 | 195150049129 | 5x2 1/2 380 W/1 1/4 924 VERT ~ DISCHARGE VIBRATION DROP | 18975 | 86.6 | 380 | KE05380PE9 |  | X | 5X2 1/2 | US
19515004927 | 195150049273 | A403BCQ6NX18017UB687 72 AH2-CC UB6 BKT V4002 PEN 155F/68C QR~ | 1243 | 12 | UB6 | A403UB6Q21 |  | X | TOOL PARTS | US
19515004931 | 195150049310 | 1x1x3/4 RD TEE P25 T VP DIFF ~ ZN IR FTG JT ASY | 106.5 | 3.12 | P25 | FA84P25GT0 |  | X | 1X1X3/4 | US
19515004932 | 195150049327 | 1 1/4x1 1/4x3/4 RD TEE P25 T ~ VP DIFF ZN IR FTG JT ASY | 115.5 | 4 | P25 | FB10P25GT0 |  | X | 1 1/4X1 1/4X3/4 | US
19515004933 | 195150049334 | 1 1/4x1 1/4x1 RD TEE P25 T VP~ DIFF ZN IR FTG JT ASY | 131.5 | 3.92 | P25 | FB11P25GT0 |  | X | 1 1/4X1 1/4X1 | US
19515004934 | 195150049341 | 1 1/2x1 1/2x3/4 RD TEE P25 T ~ VP DIFF ZN IR FTG JT ASY | 212.5 | 4.6 | P25 | FB36P25GT0 |  | X | 1 1/2X1 1/2X3/4 | US
19515004935 | 195150049358 | 1 1/2x1 1/2x1 RD TEE P25 T VP~ DIFF ZN IR FTG JT ASY | 119 | 4.44 | P25 | FB37P25GT0 |  | X | 1 1/2X1 1/2X1 | US
19515004936 | 195150049365 | 2x2x3/4 RD TEE P25 T VP DIFF ~ ZN IR FTG JT ASY | 146 | 6.35 | P25 | FB72P25GT0 |  | X | 2X2X3/4 | US
19515004937 | 195150049372 | 2x2x1 RD TEE P25 T VP DIFF ZN~ IR FTG JT ASY | 216.5 | 6.79 | P25 | FB73P25GT0 |  | X | 2X2X1 | US
19515004938 | 195150049389 | 3/4x3/4x1/2 RD TEE P25 T VP ~ DIFF ZN IR FTG JT ASY | 96.5 | 2.77 | P25 | FT13P25GT0 |  | X | 3/4X3/4X1/2 | US
19515004975 | 195150049754 | A363BCS44018011UB634 48 AH2 ~ UB6 BKT V3613 PEN 155F/68C ~ | 1000.5 | 7.25 | UB6 | A363UB6SED |  | X | V36 SPRINKLERS & SUBASSEMBLIES | US
19515004982 | 195150049822 | 2 355P EXP JT 3.95 MV P NEU ~ GRV BLUE CPL CPVC NPL | 5161 | 18.8 | 355 | CEJN355HPZ |  | X |  | US
19515004983 | 195150049839 | 2 1/2 355P EXP JT 3.95 MV P ~ NEU GRV BLUE CPL CPVC NPL | 5446.5 | 21.2 | 355 | CFJN355HPZ |  | X |  | US
19515004985 | 195150049853 | A363BCS4NX12013UB624 48 AH2 ~ UB6 BKT V3613 PEN 155F/68C SR~ | 957 | 6 | UB6 | A363UB6S88 |  | X | V36 SPRINKLERS & SUBASSEMBLIES | US
19515005006 | 195150050064 | 3 355 EXP JT 4.75 MV E NEU GRV ORG CPL CPVC NPL | 6516.5 | 27.1 | 355 | CHLN355PEZ |  | X |  | US
19515005007 | 195150050071 | 3 355 EXP JT 4.35 MV E NEU GRV ORG CPL CPVC NPL | 6269.5 | 27.1 | 355 | CHKN355PEZ |  | X |  | US
19515005042 | 195150050422 | 3/4x1/2 CPL P50 T VP DIFF ZN | 47.5 | 1.7 | P50 | LA59P50GT0 |  | X | 3/4X1/2 | US
19515005043 | 195150050439 | 1x3/4 CPL P50 T VP DIFF ZN | 59.5 | 1.9 | P50 | LA83P50GT0 |  | X | 1X3/4 | US
19515005044 | 195150050446 | 1 1/4x3/4 CPL P50 T VP DIFF ZN | 75.5 | 2.6 | P50 | LB04P50GT0 |  | X | 1 1/4X3/4 | US
19515005045 | 195150050453 | 1 1/4x1 CPL P50 T VP DIFF ZN | 80.5 | 2.3 | P50 | LB05P50GT0 |  | X | 1 1/4X1 | US
19515005046 | 195150050460 | 1 1/2x3/4 CPL P50 T VP DIFF ZN | 98.5 | 3.1 | P50 | LB28P50GT0 |  | X | 1 1/2X3/4 | US
19515005047 | 195150050477 | 1 1/2x1 CPL P50 T VP DIFF ZN | 104 | 3 | P50 | LB29P50GT0 |  | X | 1 1/2X1 | US
19515005048 | 195150050484 | 1 1/2x1 1/4 CPL P50 T VP DIFF~ ZN | 106.5 | 3 | P50 | LB31P50GT0 |  | X | 1 1/2X1 1/4 | US
19515005049 | 195150050491 | 2x1 CPL P50 T VP DIFF ZN | 141 | 3.8 | P50 | LB60P50GT0 |  | X | 2X1 | US
19515005050 | 195150050507 | 2x1 1/4 CPL P50 T VP DIFF ZN | 143 | 3.8 | P50 | LB64P50GT0 |  | X | 2X1 1/4 | US
19515005051 | 195150050514 | 2x1 1/2 CPL P50 T VP DIFF ZN | 146 | 4.1 | P50 | LB67P50GT0 |  | X | 2X1 1/2 | US
19515005102 | 195150051023 | 10 CPL 889 FS-P BLUE 273MM | 1669.5 | 34.7 | 889 | L100889HP1 |  |  | 10 | US
19515005103 | 195150051030 | 10 CPL 889 FS-P GLV 273MM | 1815 | 34.7 | 889 | L100889GP1 |  | X | 10 | US
19515005126 | 195150051269 | 8 155 EXP JT 2.25 MV E NEU GRV ORG CPL UPD NPL | 18965 | 150 | 155 | COTN155PEZ |  | X |  | US
19515005142 | 195150051429 | A333PFQ44024015UB624 48 AH2 ~ UB6 BKT V3302 CNCL PEN ~ | 1151 | 4 | UB6 | A333UB6Q17 |  | X |  | US
19515005143 | 195150051436 | 12 155 EXP JT 1.00 MV E NEU ~ GRV ORG CPL UPD NPL | 19650 | 191.4 | 155 | CQIN155PEZ |  | X |  | US
19515005163 | 195150051634 | 4x2 1/2 CPL 875 P VP BLUE | 518.5 | 8.55 | 875 | LD35875HP0 |  |  | 4X2 1/2 | US
19515005164 | 195150051641 | 4x2 1/2 CPL 875 P VP GLV | 681 | 8.55 | 875 | LD35875GP0 |  | X | 4X2 1/2 | US
19515005165 | 195150051658 | 4x2 1/2 CPL 858 P VP BLUE | 194 | 6.8 | 858 | LD35858HP0 |  |  | 4X2 1/2 | US
19515005191 | 195150051917 | S363BFQ42007010 V3614 K5.6 ~ PEN 200F/93C QR CP 7 IN PLAIN~ | 398 | 2.74 | BFQ | S363BFQGV1 |  | X | V36 SPRINKLERS & SUBASSEMBLIES | US
19515005195 | 195150051955 | A363BCS44018012UB624 48 AH2 ~ UB6 BKT V3613 PEN 155F/68C SR~ | 1000.5 | 7.25 | UB6 | A363UB6SDN |  | X | V36 SPRINKLERS & SUBASSEMBLIES | US
19515005220 | 195150052204 | 1 1/4 787H MDRDR CU PRESSxCU ~ PRESS | 684 | 3.24 | 787 | V012787HPP |  | X | 1 1/4 | US
19515005223 | 195150052235 | 6 76G CART GRV VLV 276.5 GPM ~ DN150 GxG DELTA P 4.21 | 11453 | 80.9 | 76G | V06076G125 |  | X | 6 | US
19515005224 | 195150052242 | 6 76G CART GRV VLV 304.2 GPM ~ DN150 GxG DELTA P 4.93 | 11453 | 80.9 | 76G | V06076G126 |  | X | 6 | US
19515005279 | 195150052792 | 10x8 CPL 858 P VP BLUE | 940.5 | 29.2 | 858 | LF96858HP0 |  |  | 10X8 | US
19515005280 | 195150052808 | 10x8 CPL 875 P VP BLUE | 1866.5 | 32 | 875 | LF96875HP0 |  | X | 10X8 | US
19515005281 | 195150052815 | 10x8 CPL 875 P VP GLV | 2364.5 | 32.3 | 875 | LF96875GP0 |  | X | 10X8 | US
19515005295 | 195150052952 | 6 90 LR BASE SP ELL 100G MCH ~ ORG GRVxGRV 1 1/2 NPSC W/3/4 ~ | 2604 | 28.42 | 100 | F060100PMG |  | X | 6 | US
19515005296 | 195150052969 | 8 90 LR BASE SP ELL 100G MCH ~ ORG GRVxGRV 1 1/2 NPSC W/3/4 ~ | 6216 | 49.5 | 100 | F080100PMG |  | X | 8 | US
19515005297 | 195150052976 | 10 90 LR BASE SP ELL 100G MCH~ ORG GRVxGRV 1 1/2 NPSC W/3/4 ~ | 7146.5 | 90.77 | 100 | F100100PMG |  | X | 10 | US
19515005298 | 195150052983 | 12 90 LR BASE SP ELL 100G MCH~ ORG GRVxGRV 1 1/2 NPSC W/3/4 ~ | 7864 | 148.1 | 100 | F120100PMG |  | X | 12 | US
19515005303 | 195150053034 | A363BFS4NX18012UB624 48 AH2 ~ UB6 BKT V3613 PEN 200F/93C SR~ | 1000.5 | 6 | UB6 | A363UB6SDR |  | X | V36 SPRINKLERS & SUBASSEMBLIES | US
19515005306 | 195150053065 | RG1210 2-3 UP ROLL | 349 | 1.56 | 121 | R9S2121U03 |  | X |  | US
19515005307 | 195150053072 | RG1210 4-6 UP ROLL | 338.5 | 1.61 | 121 | R9S4121U06 |  | X |  | US
19515005308 | 195150053089 | RG1210 2-3 LWR ROLL | 575 | 5.5 | 121 | R9S2121L03 |  | X |  | US
19515005309 | 195150053096 | RG1210 4-6 LWR ROLL | 589 | 6.2 | 121 | R9S4121L06 |  | X |  | US
19515005310 | 195150053102 | RG1210 8 UP ROLL | 349 | 1.7 | 121 | R9S8121U08 |  | X |  | US
19515005311 | 195150053119 | RG1210 8 LWR ROLL | 605.5 | 6 | 121 | R9S8121L08 |  | X |  | US
19515005312 | 195150053126 | RG1210 8 GRV GA CONFIRMATION ~ 219.1MM | 41 | 0.101 | 121 | R080121GGE |  | X | 8 | US
19515005314 | 195150053140 | RG1210 SHEAR PIN 10/BOX SHIP ~ AS FULL BOX ONLY | 39.5 | 0.101 | 121 | R000121PIN |  |  | MISCELLANEOUS | US
19515005333 | 195150053331 | A403BFS6NX24013UB634 48 AH2 ~ UB6 BKT V4001 PEN 200F/93C SR~ | 1249 | 6.14 | UB6 | A403UB6S23 |  | X | TOOL PARTS | US
19515005420 | 195150054208 | 14x8 150# FLT FCD FLG ADP NPL~ W45 AGS GLV | 6165 | 126 | 045 | WG78045GFF |  | X | 14X8 | US
19515005421 | 195150054215 | 16x8 150# FLT FCD FLG ADP NPL~ W45 AGS GLV | 8396.5 | 140 | 045 | WH08045GFF |  | X | 16X8 | US
19515005442 | 195150054420 | V3404 K11 ELO UP 286F/141C QR~ WH 3/4 NPT | 88.5 | 0.385 | AJQ | S342AJQ640 |  | X | V34 SUBASSEMBLIES | US
19515005443 | 195150054437 | 1 1/2 HF 76V VLV MN UNIONXFN ~ 15.00 GPM HP RANGE CART 30 | 1431 | 5.59 | 76V | V01476V1CU |  | X | 1 1/2 | US
19515005465 | 195150054659 | 1/2 CAP P60 MCH DIFF ZN ~ 21.3MM 10/BOX | 25.5 | 0.4 | P60 | F004P60G00 |  |  | 1/2 | US
19515005466 | 195150054666 | 3/4 CAP P60 MCH DIFF ZN ~ 26.9MM 8/BOX | 35.5 | 0.55 | P60 | F006P60G00 |  |  | 3/4 | US
19515005470 | 195150054703 | 1 CAP P60 MCH DIFF ZN 33.7MM ~ 6/BOX | 43.5 | 0.74 | P60 | F010P60G00 |  |  | 1 | US
19515005471 | 195150054710 | 1 1/4 CAP P60 MCH DIFF ZN ~ 42.4MM 6/BOX | 55.5 | 1.001 | P60 | F012P60G00 |  |  | 1 1/4 | US
19515005473 | 195150054734 | 1 1/2 CAP P60 MCH DIFF ZN ~ 48.3MM 6/BOX | 65.5 | 1.41 | P60 | F014P60G00 |  | X | 1 1/2 | US
19515005474 | 195150054741 | 2 CAP P60 MCH DIFF ZN 60.3MM ~ 4/BOX | 68 | 1.73 | P60 | F020P60G00 |  |  | 2 | US
19515005476 | 195150054765 | 1 90 ELL 111 IGS ORG | 14.5 | 0.64 | 111 | F010111P00 |  |  | 1 | US
19515005517 | 195150055175 | 50T PLATFORM & RAILING ASY | 30487 | 3233 | 550 | R040550KIT |  | X | 4 | US
19515005523 | 195150055236 | 4x2 CPL 858 P VP BLUE | 194 | 6.8 | 858 | LD29858HP0 |  |  | 4X2 | US
19515005524 | 195150055243 | 4x2 CPL 875 P VP BLUE | 579.5 | 8.105 | 875 | LD29875HP0 |  |  | 4X2 | US
19515005525 | 195150055250 | 4x2 CPL 875 P VP GLV | 726.5 | 8.305 | 875 | LD29875GP0 |  |  | 4X2 | US
19515005587 | 195150055878 | 24IN VB4 BRACKET F/VS1 SLV & ~ SKIRT 5/BX | 220.5 | 1.29 | VB4 | A240VB4VS1 | X |  | 24/609.6MM | US
19515005588 | 195150055885 | 48IN VB4 BRACKET F/VS1 SLV & ~ SKIRT 5/BX | 278 | 1.29 | VB4 | A480VB4VS1 | X |  | 48 | US
19515005621 | 195150056219 | A363BCQ44024017UB624 48 AH2 ~ BRD UB6 BKT V3614 PEN QR WH ~ | 1043 | 7.25 | UB6 | A363UB6QAD |  | X | V36 SPRINKLERS & SUBASSEMBLIES | US
19515005629 | 195150056295 | 6 76G CART GRV VLV 792.5 GPM ~ DN150 GxG DELTA P 7.11 | 11453 | 80.9 | 76G | V06076G127 |  | X | 6 | US
19515005630 | 195150056301 | 6 76G CART GRV VLV 701.4 GPM ~ DN150 GxG DELTA P 6.67 | 11453 | 80.9 | 76G | V06076G128 |  | X | 6 | US
19515005631 | 195150056318 | 4 76G CART GRV VLV 308.20 GPM~ DN100 GxG | 5851 | 52 | 76G | V04076G160 |  | X | 4 | US
19515005654 | 195150056547 | 18 CPL W77 AGS ORG LESS GSK | 2899 | 65 | 077 | W180077P00 |  | X | 18/457.2MM | US
19515005721 | 195150057216 | 1/2 HF 7CP FNxFN TA ACT ~ SPRING RETURN N.O. 24VAC ~ | 1122 | 2.86 | 7CP | V0H47CP2FF |  | X |  | US
19515005724 | 195150057247 | 2 1/2 355 EXP JT 4.75 MV E NEU GRV ORG CPL CPVC NPL | 5840.5 | 18.8 | 355 | CFLN355PEZ |  | X |  | US
19515005725 | 195150057254 | 4 355 EXP JT 4.75 MV E NEU GRV ORG CPL CPVC NPL | 7494.5 | 21.2 | 355 | CJLN355PEZ |  | X |  | US
19515005726 | 195150057261 | 6 355 EXP JT 4.75 MV E NEU GRV ORG CPL CPVC NPL | 10471 | 62.2 | 355 | CMLN355PEZ |  | X |  | US
19515005728 | 195150057285 | P0232001738SZGVZZZZ ~ 17.38 232 SS SEALING PLATE V ~ | 1892 | 5 | 232 | P180232S03 |  | X | 18/457.2MM | US
19515005735 | 195150057353 | A271CEQ42014220 48 AH2 BRD/NO~ BKT V2710 HSW 175F/79C CP ASY~ | 309 | 5.09 | ABH | A272ABH40S |  | X | 27 1/4 | US
19515005736 | 195150057360 | A381PES41013220 36 AH2 BRD/NO~ BKT V3801 CNCL PEN 175F/79C ~ | 282 | 5.5 | ABH | A381ABH3AE |  | X | V38 SPRINKLERS | US
19515005737 | 195150057377 | A381PES41014220 48 AH2 BRD/NO~ BKT V3801 CNCL PEN 175F/79C ~ | 292.5 | 5.5 | ABH | A381ABH4AZ |  | X | V38 SPRINKLERS | US
19515005742 | 195150057421 | 4 90 LR BASE SP ELL 100G MCH ~ ORG GRVxGRV 1 1/2 NPSC W/3/4 ~ | 902.5 | 12.8 | 100 | F040100PMG |  | X | 4 | US
19515005745 | 195150057452 | 10 461 VIC 300MS E GO CW 273MM | 22539.5 | 80.1 | 461 | V100461XE6 |  | X | 10 | US
19515005781 | 195150057810 | 12 461 VIC 300MS E GO CW ~ 323.9MM | 25466.5 | 92.37 | 461 | V120461XE6 |  | X | 12 | US
19515005782 | 195150057827 | 1 HF 76K FEMxFEM 5.00 GPM LP ~ RANGE CART 30 | 845.5 | 4.15 | 76K | V01H76K03D |  | X |  | US
19515005783 | 195150057834 | 1 76K FEMxFEM 4.12 GPM LP ~ RANGE CART 11 | 515.5 | 2.24 | 76K | V01076K01Y |  | X | 1 | US
19515005784 | 195150057841 | 1 1/4 76K FN UNIONxFN 10.0 ~ GPM LP RANGE CART 30 | 845.5 | 5.09 | 76K | V01276K03O |  | X | 1 1/4 | US
19515005785 | 195150057858 | 1 1/4 76K FN UNIONxFN 11.00 ~ GPM LP RANGE CART 30 | 845.5 | 5.1 | 76K | V01276K03Q |  | X | 1 1/4 | US
19515005813 | 195150058138 | 1 HF 76K FEMxFEM 11.00 GPM LP~ RANGE CART 30 | 845.5 | 4.15 | 76K | V01H76K03Q |  | X |  | US
19515005819 | 195150058190 | 3/4 7MP FNxFN W/ SLIDER 160 ~ BACNET | 2229.5 | 2.72 | 7MP | V0067MPBFF |  | X | 3/4 | US
19515005820 | 195150058206 | 1/2 7MP FNxFN W/SLIDER 160 ~ BACNET | 2101 | 2.37 | 7MP | V0047MPBFF |  | X | 1/2 | US
19515005851 | 195150058510 | 2x1 1/2 GSK 875/858 P VP L/ ~ SPT RNG | 100 | 0.165 | 875 | GB67875LP0 |  | X | 2X1 1/2 | US
19515005852 | 195150058527 | 2 1/2x2 GSK 875/858 P VP L/ ~ SPT RNG | 130 | 0.19 | 875 | GC07875LP0 |  | X | 2 1/2X2 | US
19515005853 | 195150058534 | 3x2 GSK 875/858 P VP L/SPT RNG | 143.5 | 0.265 | 875 | GC43875LP0 |  | X | 3X2 | US
19515005854 | 195150058541 | 3x2 1/2 GSK 875/858 P VP L/SPT RNG | 143.5 | 0.24 | 875 | GC49875LP0 |  | X | 3X2 1/2 | US
19515005855 | 195150058558 | 4x2 GSK 875/858 P VP L/SPT RNG | 165 | 0.573 | 875 | GD29875LP0 |  | X | 4X2 | US
19515005856 | 195150058565 | 4x2 1/2 GSK 875/858 P VP L/ ~ SPT RNG | 169.5 | 0.53 | 875 | GD35875LP0 |  | X | 4X2 1/2 | US
19515005857 | 195150058572 | 4x3 GSK 875/858 P VP L/SPT RNG | 173 | 0.484 | 875 | GD44875LP0 |  | X | 4X3 | US
19515005858 | 195150058589 | 6x4 GSK 875/858 P VP L/SPT RNG | 225.5 | 0.573 | 875 | GE79875LP0 |  | X | 6X4 | US
19515005859 | 195150058596 | 8x6 GSK 875/858 P VP L/SPT RNG | 271.5 | 1.48 | 875 | GF47875LP0 |  | X | 8X6 | US
19515005860 | 195150058602 | 10x8 GSK 875/858 P VP L/SPT ~ RNG | 325.5 | 1.87 | 875 | GF96875LP0 |  | X | 10X8 | US
19515005878 | 195150058787 | V3425 K14.0 ECOH UP 155F/68C ~ SR BR IGS W/V9 COUPLING | 153.5 | 0.367 | ECS | S34KECS710 |  | X |  | US
19515005885 | 195150058855 | 4 76G CART GRV VLV 273.0 GPM ~ DN100 GxG | 5851 | 52 | 76G | V04076G161 |  | X | 4 | US
19515005950 | 195150059500 | 2x1 1/2 CPL 875 P VP BLUE | 252 | 2.04 | 875 | LB67875HP0 |  |  | 2X1 1/2 | US
19515005951 | 195150059517 | 2x1 1/2 CPL 875 P VP GLV | 303.5 | 2.04 | 875 | LB67875GP0 |  |  | 2X1 1/2 | US
19515005952 | 195150059524 | 6x4 CPL 875 P VP BLUE | 978.5 | 16.7 | 875 | LE79875HP0 |  |  | 6X4 | US
19515005953 | 195150059531 | 6x4 CPL 875 P VP GLV | 1228.5 | 16.7 | 875 | LE79875GP0 |  |  | 6X4 | US
19515005954 | 195150059548 | 6x4 CPL 858 P VP BLUE | 326.5 | 9.6 | 858 | LE79858HP0 |  |  | 6X4 | US
19515005977 | 195150059777 | 3/4 76B VLV FNxFN 5.88 GPM LP~ CART 20 | 543 | 2.03 | 76B | V00676B02D |  | X | 3/4 | US
19515005978 | 195150059784 | 1 1/4 76B VLV FNxFN 5.94 GPM ~ LP RANGE CART 30 | 1092 | 4.94 | 76B | V01276B03G |  | X | 1 1/4 | US
19515005979 | 195150059791 | 3/4x1 1/4 76V VLV MN ~ UNIONxSWEAT 2.97 GPM LP ~ | 1240 | 3.6 | 76V | VAK376VM3A |  | X | 3/4X1 1/4 | US
19515005980 | 195150059807 | 1 1/4 76T FNxFN 50.2 GPM LP ~ RANGE CART 40 | 706.5 | 3.45 | 76T | V01276T04U |  | X | 1 1/4 | US
19515005981 | 195150059814 | 1 1/4 76T FNxFN 30.1 GPM LP ~ RANGE CART 40 | 706.5 | 3.45 | 76T | V01276T04K |  | X | 1 1/4 | US
19515006006 | 195150060063 | 12 155 EXP JT .75 MV E NEU GRV GLV CPL GLV NPL | 22129.5 | 191.4 | 155 | CQKN155GEZ |  | X |  | US
19515006031 | 195150060315 | A333PFQ54024015UB624 48 AH2 ~ UB6 BKT V3302 CNCL PEN QR ~ | 1151 | 4 | UB6 | A333UB6QSE |  | X |  | US
19515006047 | 195150060476 | A363CFQ4NX12012UB624 48 AH2 ~ UB6 BKT V3610 HSW 200F/93C ~ | 975.5 | 7 | UB6 | A363UB6QSV |  | X | V36 SPRINKLERS & SUBASSEMBLIES | US
19515006116 | 195150061169 | 1 76K FEMxFEM 50 GPM HP RANGE~ CART 40 | 845.5 | 4.15 | 76K | V01H76K0DU |  | X |  | US
19515006166 | 195150061664 | P0232000450XZKTZZZZ ~ 4.5 232S SS SEALING PLATE T ~ | 1701 | 1.01 | 232 | P040232X06 |  | X | 4 | US
19515006173 | 195150061732 | 6 7MP MODULATOR VLV DN150 ~ FLGxFLG | 34714.5 | 165 | 7MP | V0607MP000 |  | X | 6 | US
19515006177 | 195150061770 | 6 HF 7MP MODULATOR VLV DN150 ~ FLGxFLG | 39372 | 165 | 7MP | V0607MPH00 |  | X | 6 | US
19515006215 | 195150062159 | 3/4 76T VLV CU PRSxCU PRS ~ 1.06 GPM HP RANGE CART 10 | 471.5 | 1.72 | 76T | V00676TPAM |  | X | 3/4 | US
19515006281 | 195150062814 | FP-1.5-42T-20-H-C-V2-ER-NB-66~ 1 1/2 867-42T PRS RD CHK VLV ~ | 4813.5 | 25 | 867 | S014867T2C |  | X | 1 1/2 | US
19515006282 | 195150062821 | FP-020-42T-20-H-C-V2-ER-NB-66~ 2 867-42T PRS RD CHK VLV ~ | 4813.5 | 29 | 867 | S020867T2C |  | X | 2 | US
19515006283 | 195150062838 | FP-024-42T-20-H-C-V2-ER-NB-66~ 2 1/2 867-42T PRS RD CHK VLV ~ | 5916 | 29 | 867 | S024867T2C |  | X | 2 1/2 | US
19515006284 | 195150062845 | FP-030-42T-20-H-C-V2-ER-NB-66~ 3 867-42T PRS RD CHK VLV HRZ ~ | 7347 | 61 | 867 | S030867T2C |  | X | 3 | US
19515006285 | 195150062852 | FP-4-42T-20-H-C-V2-ER-NB-66 ~ 4 867-42T PRS RD CHK VLV HRZ ~ | 10249.5 | 83 | 867 | S040867T2C |  | X | 4 | US
19515006286 | 195150062869 | FP-060-42T-20-H-C-V2-ER-NB-66~ 6 867-42T PRS RD CHK VLV HRZ ~ | 20989.5 | 212 | 867 | S060867T2C |  | X | 6 | US
19515006287 | 195150062876 | FP-080-42T-20-H-C-V2-ER-NB-66~ 8 867-42T PRS RD CHK VLV HRZ ~ | 28076.5 | 276 | 867 | S080867T2C |  | X | 8 | US
19515006289 | 195150062890 | FP-100-42T-20-H-C-A3-ER-NB-66~ 10 867-42T PRS RD CHK VLV ~ | 47829 | 478 | 867 | S100867T3C |  | X | 10 | US
19515006378 | 195150063781 | 1 1/2 76T VLV CU PRSxCU PRS ~ 12.64 GPM HP RANGE CART 30 | 1045 | 4.84 | 76T | V01476TPCS |  | X | 1 1/2 | US
19515006379 | 195150063798 | 12x8 381 W/1 1/4 924 SUCTION ~ (731I) VIBRATION ISOLATION ~ | 58395 | 568.9 | 381 | KG35381PE4 |  | X | 12X8 | US
19515006381 | 195150063811 | 3/4 76T VLV CU PRSxCU PRS 2.4~ GPM HP RANGE CART 10 | 471.5 | 1.72 | 76T | V00676TPAS |  | X | 3/4 | US
19515006382 | 195150063828 | 10x6 381 W/1 1/4 924 SUCTION ~ (731I) VIBRATION ISOLATION ~ | 46250 | 348.8 | 381 | KF91381PE4 |  | X | 10X6 | US
19515006383 | 195150063835 | 1 76T VLV CU PRSxCU PRS 2.1 ~ GPM HP RANGE CART 10 | 518.5 | 2.07 | 76T | V01076TPAR |  | X | 1 | US
19515006384 | 195150063842 | 1 76T VLV CU PRSxCU PRS 5.26 ~ GPM HP RANGE CART 20 | 518.5 | 2.07 | 76T | V01076TPBC |  | X | 1 | US
19515006385 | 195150063859 | 1 1/4 76T VLV CU PRSxCU PRS ~ 7.99 GPM HP RANGE CART 30 | 956.5 | 4.39 | 76T | V01276TPCK |  | X | 1 1/4 | US
19515006386 | 195150063866 | 1 76T VLV CU PRSxCU PRS 4.49 ~ GPM HP RANGE CART 20 | 518.5 | 2.07 | 76T | V01076TPBA |  | X | 1 | US
19515006387 | 195150063873 | 1 76T VLV CU PRSxCU PRS 7.81 ~ GPM HP RANGE CART 20 | 518.5 | 2.07 | 76T | V01076TPBG |  | X | 1 | US
19515006388 | 195150063880 | 1 76T VLV CU PRSxCU PRS 9.91 ~ GPM HP RANGE CART 10 | 518.5 | 2.07 | 76T | V01076TPBJ |  | X | 1 | US
19515006389 | 195150063897 | 1 1/4 76T VLV CU PRSxCU PRS ~ 4.49 GPM HP RANGE CART 30 | 956.5 | 4.39 | 76T | V01276TPCC |  | X | 1 1/4 | US
19515006390 | 195150063903 | 1 1/4 76T VLV CU PRSxCU PRS ~ 15.0 GPM HP RANGE CART 30 | 956.5 | 4.39 | 76T | V01276TPCU |  | X | 1 1/4 | US
19515006391 | 195150063910 | 1 1/4 76T VLV CU PRSxCU PRS ~ 5.0 GPM HP RANGE CART 30 | 956.5 | 4.39 | 76T | V01276TPCD |  | X | 1 1/4 | US
19515006392 | 195150063927 | 1 1/4 76T VLV CU PRSxCU PRS ~ 10.0 GPM HP RANGE CART 30 | 956.5 | 4.39 | 76T | V01276TPCO |  | X | 1 1/4 | US
19515006399 | 195150063996 | 1 1/4 76T VLV CU PRSxCU PRS ~ 12.64 GPM HP RANGE CART 30 | 956.5 | 4.39 | 76T | V01276TPCS |  | X | 1 1/4 | US
19515006413 | 195150064139 | 4x3 W/1 1/4 924 383 VERTICAL ~ DISCHARGE CBV VIBRATION ~ | 14362 | 81.4 | 383 | KD44383PE9 |  | X | 4X3 | US
19515006416 | 195150064160 | 6 HF 7MP W/TA-MC160 24VAC ~ FLGxFLG | 44347.5 | 172.1 | 7MP | V0607MPH0U |  | X | 6 | US
19515006439 | 195150064399 | A363BJQ4NX24017UB624 48 AH2 ~ BRD UB6 BKT V3614 PEN QR ~ | 1043 | 7.25 | UB6 | A363UB6QWS |  | X | V36 SPRINKLERS & SUBASSEMBLIES | US
19515006449 | 195150064498 | 2 1/2 RIGID LONG RUN FTG R10 ~ EHP VP ORG | 1976 | 122.2 | R10 | F024R10PE0 |  | X | 2 1/2 | US
19515006451 | 195150064511 | 3 RIGID LONG RUN FTG R10 EHP ~ VP ORG | 2380 | 160.2 | R10 | F030R10PE0 |  | X | 3 | US
19515006452 | 195150064528 | 4 RIGID LONG RUN FTG R10 EHP ~ VP ORG | 2921.5 | 228.2 | R10 | F040R10PE0 |  | X | 4 | US
19515006453 | 195150064535 | 5 RIGID LONG RUN FTG R10 EHP ~ VP ORG | 4458 | 310.7 | R10 | F050R10PE0 |  | X | 5 | US
19515006454 | 195150064542 | 6 RIGID LONG RUN FTG R10 EHP ~ VP ORG | 5501.5 | 405.4 | R10 | F060R10PE0 |  | X | 6 | US
19515006455 | 195150064559 | 8 RIGID LONG RUN FTG R10 EHP ~ VP ORG | 8543.5 | 615 | R10 | F080R10PE0 |  | X | 8 | US
19515006456 | 195150064566 | 10 RIGID LONG RUN FTG R10 EHP~ VP ORG | 13688.5 | 896.9 | R10 | F100R10PE0 |  | X | 10 | US
19515006457 | 195150064573 | 12 RIGID LONG RUN FTG R10 EHP~ VP ORG | 15220.5 | 1123.2 | R10 | F120R10PE0 |  | X | 12 | US
19515006458 | 195150064580 | 2 1/2 RIGID LONG RUN FTG R11 ~ EHP VP ORG | 1976 | 121.2 | R11 | F024R11PE0 |  | X | 2 1/2 | US
19515006459 | 195150064597 | 3 RIGID LONG RUN FTG R11 EHP ~ VP ORG | 2380 | 158.8 | R11 | F030R11PE0 |  | X | 3 | US
19515006460 | 195150064603 | 4 RIGID LONG RUN FTG R11 EHP ~ VP ORG | 2921.5 | 226.7 | R11 | F040R11PE0 |  | X | 4 | US
19515006461 | 195150064610 | 5 RIGID LONG RUN FTG R11 EHP ~ VP ORG | 4458 | 307.3 | R11 | F050R11PE0 |  | X | 5 | US
19515006462 | 195150064627 | 6 RIGID LONG RUN FTG R11 EHP ~ VP ORG | 5501.5 | 399 | R11 | F060R11PE0 |  | X | 6 | US
19515006463 | 195150064634 | 8 RIGID LONG RUN FTG R11 EHP ~ VP ORG | 8543.5 | 605.5 | R11 | F080R11PE0 |  | X | 8 | US
19515006464 | 195150064641 | 10 RIGID LONG RUN FTG R11 EHP~ VP ORG | 12144.5 | 871.1 | R11 | F100R11PE0 |  | X | 10 | US
19515006465 | 195150064658 | 12 RIGID LONG RUN FTG R11 EHP~ VP ORG | 13805.5 | 1115.9 | R11 | F120R11PE0 |  | X | 12 | US
19515006466 | 195150064665 | 2 1/2 RIGID LONG RUN FTG R12 ~ EHP VP ORG | 2093.5 | 123.3 | R12 | F024R12PE0 |  | X | 2 1/2 | US
19515006467 | 195150064672 | 3 RIGID LONG RUN FTG R12 EHP ~ VP ORG | 2454.5 | 162.5 | R12 | F030R12PE0 |  | X | 3 | US
19515006468 | 195150064689 | 4 RIGID LONG RUN FTG R12 EHP ~ VP ORG | 3201 | 233 | R12 | F040R12PE0 |  | X | 4 | US
19515006469 | 195150064696 | 5 RIGID LONG RUN FTG R12 EHP ~ VP ORG | 5087 | 316.8 | R12 | F050R12PE0 |  | X | 5 | US
19515006470 | 195150064702 | 6 RIGID LONG RUN FTG R12 EHP ~ VP ORG | 6205 | 413.9 | R12 | F060R12PE0 |  | X | 6 | US
19515006471 | 195150064719 | 8 RIGID LONG RUN FTG R12 EHP ~ VP ORG | 10212.5 | 632.7 | R12 | F080R12PE0 |  | X | 8 | US
19515006472 | 195150064726 | 10 RIGID LONG RUN FTG R12 EHP~ VP ORG | 14552.5 | 932.6 | R12 | F100R12PE0 |  | X | 10 | US
19515006473 | 195150064733 | 12 RIGID LONG RUN FTG R12 EHP~ VP ORG | 17221.5 | 1182.2 | R12 | F120R12PE0 |  | X | 12 | US
19515006474 | 195150064740 | 2 1/2 RIGID LONG RUN FTG R13 ~ EHP VP ORG | 1525 | 64.2 | R13 | F024R13PE0 |  | X | 2 1/2 | US
19515006475 | 195150064757 | 3 RIGID LONG RUN FTG R13 EHP ~ VP ORG | 1824.5 | 84.2 | R13 | F030R13PE0 |  | X | 3 | US
19515006476 | 195150064764 | 4 RIGID LONG RUN FTG R13 EHP ~ VP ORG | 2157.5 | 120.2 | R13 | F040R13PE0 |  | X | 4 | US
19515006477 | 195150064771 | 5 RIGID LONG RUN FTG R13 EHP ~ VP ORG | 3345.5 | 164.7 | R13 | F050R13PE0 |  | X | 5 | US
19515006478 | 195150064788 | 6 RIGID LONG RUN FTG R13 EHP ~ VP ORG | 4020 | 215.4 | R13 | F060R13PE0 |  | X | 6 | US
19515006479 | 195150064795 | 8 RIGID LONG RUN FTG R13 EHP ~ VP ORG | 6321 | 330 | R13 | F080R13PE0 |  | X | 8 | US
19515006481 | 195150064818 | 10 RIGID LONG RUN FTG R13 EHP~ VP ORG | 10429 | 491.9 | R13 | F100R13PE0 |  | X | 10 | US
19515006482 | 195150064825 | 12 RIGID LONG RUN FTG R13 EHP~ VP ORG | 11516 | 612.2 | R13 | F120R13PE0 |  | X | 12 | US
19515006484 | 195150064849 | 2 1/2 RIGID LONG RUN FTG R14 ~ EHP VP ORG | 1525 | 63.2 | R14 | F024R14PE0 |  | X | 2 1/2 | US
19515006485 | 195150064856 | 3 RIGID LONG RUN FTG R14 EHP ~ VP ORG | 1824.5 | 82.8 | R14 | F030R14PE0 |  | X | 3 | US
19515006486 | 195150064863 | 4 RIGID LONG RUN FTG R14 EHP ~ VP ORG | 2157.5 | 118.7 | R14 | F040R14PE0 |  | X | 4 | US
19515006487 | 195150064870 | 5 RIGID LONG RUN FTG R14 EHP ~ VP ORG | 3345.5 | 161.3 | R14 | F050R14PE0 |  | X | 5 | US
19515006488 | 195150064887 | 6 RIGID LONG RUN FTG R14 EHP ~ VP ORG | 4020 | 209 | R14 | F060R14PE0 |  | X | 6 | US
19515006489 | 195150064894 | 8 RIGID LONG RUN FTG R14 EHP ~ VP ORG | 6321 | 320.5 | R14 | F080R14PE0 |  | X | 8 | US
19515006490 | 195150064900 | 10 RIGID LONG RUN FTG R14 EHP~ VP ORG | 8885.5 | 466.1 | R14 | F100R14PE0 |  | X | 10 | US
19515006491 | 195150064917 | 12 RIGID LONG RUN FTG R14 EHP~ VP ORG | 10103 | 604.9 | R14 | F120R14PE0 |  | X | 12 | US
19515006493 | 195150064931 | 2 1/2 RIGID LONG RUN FTG R15 ~ EHP VP ORG | 1642 | 65.3 | R15 | F024R15PE0 |  | X | 2 1/2 | US
19515006494 | 195150064948 | 3 RIGID LONG RUN FTG R15 EHP ~ VP ORG | 1898.5 | 86.5 | R15 | F030R15PE0 |  | X | 3 | US
19515006495 | 195150064955 | 4 RIGID LONG RUN FTG R15 EHP ~ VP ORG | 2437.5 | 125 | R15 | F040R15PE0 |  | X | 4 | US
19515006496 | 195150064962 | 5 RIGID LONG RUN FTG R15 EHP ~ VP ORG | 3976.5 | 170.8 | R15 | F050R15PE0 |  | X | 5 | US
19515006497 | 195150064979 | 6 RIGID LONG RUN FTG R15 EHP ~ VP ORG | 4722.5 | 223.9 | R15 | F060R15PE0 |  | X | 6 | US
19515006498 | 195150064986 | 8 RIGID LONG RUN FTG R15 EHP ~ VP ORG | 7993 | 347.7 | R15 | F080R15PE0 |  | X | 8 | US
19515006499 | 195150064993 | 10 RIGID LONG RUN FTG R15 EHP~ VP ORG | 11293.5 | 527.6 | R15 | F100R15PE0 |  | X | 10 | US
19515006500 | 195150065006 | 12 RIGID LONG RUN FTG R15 EHP~ VP ORG | 13517.5 | 671.2 | R15 | F120R15PE0 |  | X | 12 | US
19515006507 | 195150065075 | S333PFQ4W012015 V3302 K5.6 ~ CNCL PEN 200F/93C QR BRIGHT ~ | 523 | 3.74 | PFQ | S333PFQA09 |  | X |  | US
19515006533 | 195150065334 | 2 1/2 FLEXIBLE LONG RUN FTG ~ R20 EHP VP ORG | 2066 | 121.6 | R20 | F024R20PE0 |  | X | 2 1/2 | US
19515006534 | 195150065341 | 3 FLEXIBLE LONG RUN FTG R20 ~ EHP VP ORG | 2374.5 | 159.6 | R20 | F030R20PE0 |  | X | 3 | US
19515006535 | 195150065358 | 4 FLEXIBLE LONG RUN FTG R20 ~ EHP VP ORG | 2929 | 226.8 | R20 | F040R20PE0 |  | X | 4 | US
19515006536 | 195150065365 | 5 FLEXBILE LONG RUN FTG R20 ~ EHP VP ORG | 4569.5 | 308.5 | R20 | F050R20PE0 |  | X | 5 | US
19515006537 | 195150065372 | 6 FLEXIBLE LONG RUN FTG R20 ~ EHP VP ORG | 5543 | 403.5 | R20 | F060R20PE0 |  | X | 6 | US
19515006538 | 195150065389 | 8 FLEXIBLE LONG RUN FTG R20 ~ EHP VP ORG | 8692 | 609.9 | R20 | F080R20PE0 |  | X | 8 | US
19515006539 | 195150065396 | 10 FLEXIBLE LONG RUN FTG R20 ~ E ORG | 13559.5 | 883.8 | R20 | F100R20PE0 |  | X | 10 | US
19515006540 | 195150065402 | 12 FLEXIBLE LONG RUN FTG R20 ~ E ORG | 15104.5 | 1123.8 | R20 | F120R20PE0 |  | X | 12 | US
19515006541 | 195150065419 | 2 1/2 FLEXIBLE LONG RUN FTG ~ R21 EHP VP ORG | 2066 | 120.6 | R21 | F024R21PE0 |  | X | 2 1/2 | US
19515006542 | 195150065426 | 3 FLEXIBLE LONG RUN FTG R21 ~ EHP VP ORG | 2374.5 | 158.2 | R21 | F030R21PE0 |  | X | 3 | US
19515006543 | 195150065433 | 4 FLEXIBLE LONG RUN FTG R21 ~ EHP VP ORG | 2929 | 225.3 | R21 | F040R21PE0 |  | X | 4 | US
19515006544 | 195150065440 | 5 FLEXIBLE LONG RUN FTG R21 ~ EHP VP ORG | 4569.5 | 305.1 | R21 | F050R21PE0 |  | X | 5 | US
19515006545 | 195150065457 | 6 FLEXIBLE LONG RUN FTG R21 ~ EHP VP ORG | 5543 | 397.1 | R21 | F060R21PE0 |  | X | 6 | US
19515006546 | 195150065464 | 8 FLEXIBLE LONG RUN FTG R21 ~ EHP VP ORG | 8692 | 600.4 | R21 | F080R21PE0 |  | X | 8 | US
19515006547 | 195150065471 | 10 FLEXIBLE LONG RUN FTG R21 ~ E ORG | 12015 | 858 | R21 | F100R21PE0 |  | X | 10 | US
19515006548 | 195150065488 | 12 FLEXIBLE LONG RUN FTG R21 ~ E ORG | 13691 | 1116.5 | R21 | F120R21PE0 |  | X | 12 | US
19515006549 | 195150065495 | 2 1/2 FLEXIBLE LONG RUN FTG ~ R22 EHP VP ORG | 2182 | 122.7 | R22 | F024R22PE0 |  | X | 2 1/2 | US
19515006550 | 195150065501 | 3 FLEXIBLE LONG RUN FTG R22 ~ EHP VP ORG | 2451 | 161.9 | R22 | F030R22PE0 |  | X | 3 | US
19515006551 | 195150065518 | 4 FLEXIBLE LONG RUN FTG R22 ~ EHP VP ORG | 3208.5 | 231.6 | R22 | F040R22PE0 |  | X | 4 | US
19515006552 | 195150065525 | 5 FLEXIBLE LONG RUN FTG R22 ~ EHP VP ORG | 5199.5 | 314.6 | R22 | F050R22PE0 |  | X | 5 | US
19515006553 | 195150065532 | 6 FLEXIBLE LONG RUN FTG R22 ~ EHP VP ORG | 6247.5 | 412 | R22 | F060R22PE0 |  | X | 6 | US
19515006554 | 195150065549 | 8 FLEXIBLE LONG RUN FTG R22 ~ EHP VP ORG | 10361.5 | 627.6 | R22 | F080R22PE0 |  | X | 8 | US
19515006555 | 195150065556 | 10 FLEXIBLE LONG RUN FTG R22 ~ E ORG | 14422 | 919.5 | R22 | F100R22PE0 |  | X | 10 | US
19515006556 | 195150065563 | 12 FLEXIBLE LONG RUN FTG R22 ~ E ORG | 17108 | 1182.8 | R22 | F120R22PE0 |  | X | 12 | US
19515006558 | 195150065587 | 2 1/2 FLEXIBLE LONG RUN FTG ~ R23 EHP VP ORG | 1614 | 63.6 | R23 | F024R23PE0 |  | X | 2 1/2 | US
19515006559 | 195150065594 | 3 FLEXIBLE LONG RUN FTG R23 ~ EHP VP ORG | 1819.5 | 83.6 | R23 | F030R23PE0 |  | X | 3 | US
19515006560 | 195150065600 | 4 FLEXIBLE LONG RUN FTG R23 ~ EHP VP ORG | 2929 | 118.8 | R23 | F040R23PE0 |  | X | 4 | US
19515006561 | 195150065617 | 5 FLEXIBLE LONG RUN FTG R23 ~ EHP VP ORG | 4061.5 | 162.5 | R23 | F050R23PE0 |  | X | 5 | US
19515006562 | 195150065624 | 6 FLEXIBLE LONG RUN FTG R23 ~ EHP VP ORG | 4061.5 | 213.5 | R23 | F060R23PE0 |  | X | 6 | US
19515006563 | 195150065631 | 8 FLEXIBLE LONG RUN FTG R23 ~ EHP VP ORG | 6470.5 | 324.9 | R23 | F080R23PE0 |  | X | 8 | US
19515006564 | 195150065648 | 10 FLEXIBLE LONG RUN FTG R23 ~ E ORG | 10300.5 | 478.8 | R23 | F100R23PE0 |  | X | 10 | US
19515006565 | 195150065655 | 12 FLEXIBLE LONG RUN FTG R23 ~ E ORG | 11401.5 | 612.8 | R23 | F120R23PE0 |  | X | 12 | US
19515006566 | 195150065662 | 2 1/2 FLEXIBLE LONG RUN FTG ~ R24 EHP VP ORG | 1614 | 62.6 | R24 | F024R24PE0 |  | X | 2 1/2 | US
19515006567 | 195150065679 | 3 FLEXIBLE LONG RUN FTG R24 ~ EHP VP ORG | 1819.5 | 82.2 | R24 | F030R24PE0 |  | X | 3 | US
19515006568 | 195150065686 | 4 FLEXIBLE LONG RUN FTG R24 ~ EHP VP ORG | 2929 | 117.3 | R24 | F040R24PE0 |  | X | 4 | US
19515006569 | 195150065693 | 5 FLEXIBLE LONG RUN FTG R24 ~ EHP VP ORG | 4569.5 | 159.1 | R24 | F050R24PE0 |  | X | 5 | US
19515006570 | 195150065709 | 6 FLEXIBLE LONG RUN FTG R24 ~ EHP VP ORG | 4061.5 | 207.1 | R24 | F060R24PE0 |  | X | 6 | US
19515006571 | 195150065716 | 8 FLEXIBLE LONG RUN FTG R24 ~ EHP VP ORG | 6470.5 | 315.4 | R24 | F080R24PE0 |  | X | 8 | US
19515006572 | 195150065723 | 10 FLEXIBLE LONG RUN FTG R24 ~ E ORG | 8755.5 | 453 | R24 | F100R24PE0 |  | X | 10 | US
19515006573 | 195150065730 | 12 FLEXIBLE LONG RUN FTG R24 ~ E ORG | 9988.5 | 605.5 | R24 | F120R24PE0 |  | X | 12 | US
19515006574 | 195150065747 | 2 1/2 FLEXIBLE LONG RUN FTG ~ R25 EHP VP ORG | 1730.5 | 64.7 | R25 | F024R25PE0 |  | X | 2 1/2 | US
19515006575 | 195150065754 | 3 FLEXIBLE LONG RUN FTG R25 ~ EHP VP ORG | 1895.5 | 85.9 | R25 | F030R25PE0 |  | X | 3 | US
19515006576 | 195150065761 | 4 FLEXIBLE LONG RUN FTG R25 ~ EHP VP ORG | 3208.5 | 123.6 | R25 | F040R25PE0 |  | X | 4 | US
19515006577 | 195150065778 | 5 FLEXIBLE LONG RUN FTG R25 ~ EHP VP ORG | 4765.5 | 168.6 | R25 | F050R25PE0 |  | X | 5 | US
19515006578 | 195150065785 | 6 FLEXIBLE LONG RUN FTG R25 ~ EHP VP ORG | 4765.5 | 222 | R25 | F060R25PE0 |  | X | 6 | US
19515006579 | 195150065792 | 8 FLEXIBLE LONG RUN FTG R25 ~ EHP VP ORG | 8141 | 342.6 | R25 | F080R25PE0 |  | X | 8 | US
19515006581 | 195150065815 | 10 FLEXIBLE LONG RUN FTG R25 ~ E ORG | 11161.5 | 514.5 | R25 | F100R25PE0 |  | X | 10 | US
19515006583 | 195150065839 | 12 FLEXIBLE LONG RUN FTG R25 ~ E ORG | 13405.5 | 671.8 | R25 | F120R25PE0 |  | X | 12 | US
19515006605 | 195150066058 | 14 RIGID LONG RUN FTG WR10 ~ AGS FS-E ORG | 20296 | 1291.8 | R10 | W140R10PE1 |  | X | 14 | US
19515006606 | 195150066065 | 16 RIGID LONG RUN FTG WR10 ~ AGS FS-E ORG | 19617.5 | 1497.3 | R10 | W160R10PE1 |  | X | 16 | US
19515006607 | 195150066072 | 18 RIGID LONG RUN FTG WR10 ~ AGS FS-E ORG | 32869.5 | 1755.3 | R10 | W180R10PE1 |  | X | 18/457.2MM | US
19515006608 | 195150066089 | 20 RIGID LONG RUN FTG WR10 ~ AGS FS-E ORG | 31542 | 1966 | R10 | W200R10PE1 |  | X | 20/508MM | US
19515006609 | 195150066096 | 24 RIGID LONG RUN FTG WR10 ~ AGS FS-E ORG | 50157 | 2407.8 | R10 | W240R10PE1 |  | X | 24/609.6MM | US
19515006610 | 195150066102 | 14 RIGID LONG RUN FTG WR11 ~ AGS FS-E ORG | 19114.5 | 1204 | R11 | W140R11PE1 |  | X | 14 | US
19515006611 | 195150066119 | 16 RIGID LONG RUN FTG WR11 ~ AGS FS-E ORG | 17472 | 1406.8 | R11 | W160R11PE1 |  | X | 16 | US
19515006612 | 195150066126 | 18 RIGID LONG RUN FTG WR11 ~ AGS FS-E ORG | 29760 | 1612 | R11 | W180R11PE1 |  | X | 18/457.2MM | US
19515006613 | 195150066133 | 20 RIGID LONG RUN FTG WR11 ~ AGS FS-E ORG | 27424.5 | 1819.3 | R11 | W200R11PE1 |  | X | 20/508MM | US
19515006614 | 195150066140 | 24 RIGID LONG RUN FTG WR11 ~ AGS FS-E ORG | 44726.5 | 2112.5 | R11 | W240R11PE1 |  | X | 24/609.6MM | US
19515006616 | 195150066164 | 14 RIGID LONG RUN FTG WR12 ~ AGS FS-E ORG | 21891.5 | 1243 | R12 | W140R12PE1 |  | X | 14 | US
19515006617 | 195150066171 | 16 RIGID LONG RUN FTG WR12 ~ AGS FS-E ORG | 20622 | 1436 | R12 | W160R12PE1 |  | X | 16 | US
19515006618 | 195150066188 | 18 RIGID LONG RUN FTG WR12 ~ AGS FS-E ORG | 34005.5 | 1764 | R12 | W180R12PE1 |  | X | 18/457.2MM | US
19515006619 | 195150066195 | 20 RIGID LONG RUN FTG WR12 ~ AGS FS-E ORG | 34063.5 | 2004 | R12 | W200R12PE1 |  | X | 20/508MM | US
19515006620 | 195150066201 | 24 RIGID LONG RUN FTG WR12 ~ AGS FS-E ORG | 54780 | 2351.7 | R12 | W240R12PE1 |  | X | 24/609.6MM | US
19515006621 | 195150066218 | 14 RIGID LONG RUN FTG WR13 ~ AGS FS-E ORG | 14074.5 | 745.8 | R13 | W140R13PE1 |  | X | 14 | US
19515006622 | 195150066225 | 16 RIGID LONG RUN FTG WR13 ~ AGS FS-E ORG | 14729.5 | 871.3 | R13 | W160R13PE1 |  | X | 16 | US
19515006623 | 195150066232 | 18 RIGID LONG RUN FTG WR13 ~ AGS FS-E ORG | 22350.5 | 1049.3 | R13 | W180R13PE1 |  | X | 18/457.2MM | US
19515006627 | 195150066270 | 20 RIGID LONG RUN FTG WR13 ~ AGS FS-E ORG | 23393.5 | 1180 | R13 | W200R13PE1 |  | X | 20/508MM | US
19515006628 | 195150066287 | 24 RIGID LONG RUN FTG WR13 ~ AGS FS-E ORG | 35489.5 | 1541.8 | R13 | W240R13PE1 |  | X | 24/609.6MM | US
19515006630 | 195150066300 | 14 RIGID LONG RUN FTG WR14 ~ AGS FS-E ORG | 12892 | 658 | R14 | W140R14PE1 |  | X | 14 | US
19515006634 | 195150066348 | 16 RIGID LONG RUN FTG WR14 ~ AGS FS-E ORG | 12583.5 | 780.8 | R14 | W160R14PE1 |  | X | 16 | US
19515006635 | 195150066355 | 18 RIGID LONG RUN FTG WR14 ~ AGS FS-E ORG | 19241.5 | 906 | R14 | W180R14PE1 |  | X | 18/457.2MM | US
19515006636 | 195150066362 | 20 RIGID LONG RUN FTG WR14 ~ AGS FS-E ORG | 19275 | 1033.3 | R14 | W200R14PE1 |  | X | 20/508MM | US
19515006637 | 195150066379 | 24 RIGID LONG RUN FTG WR14 ~ AGS FS-E ORG | 30060 | 1246.5 | R14 | W240R14PE1 |  | X | 24/609.6MM | US
19515006638 | 195150066386 | 14 RIGID LONG RUN FTG WR15 ~ AGS FS-E ORG | 15669.5 | 697 | R15 | W140R15PE1 |  | X | 14 | US
19515006639 | 195150066393 | 16 RIGID LONG RUN FTG WR15 ~ AGS FS-E ORG | 15732.5 | 810 | R15 | W160R15PE1 |  | X | 16 | US
19515006640 | 195150066409 | 18 RIGID LONG RUN FTG WR15 ~ AGS FS-E ORG | 23487.5 | 1058 | R15 | W180R15PE1 |  | X | 18/457.2MM | US
19515006641 | 195150066416 | 20 RIGID LONG RUN FTG WR15 ~ AGS FS-E ORG | 25915 | 1218 | R15 | W200R15PE1 |  | X | 20/508MM | US
19515006642 | 195150066423 | 24 RIGID LONG RUN FTG WR15 ~ AGS FS-E ORG | 40113 | 1485.7 | R15 | W240R15PE1 |  | X | 24/609.6MM | US
19515006643 | 195150066430 | 14 FLEXIBLE LONG RUN FTG WR20~ AGS FS-E ORG | 19969.5 | 1290.8 | R20 | W140R20PE1 |  | X | 14 | US
19515006644 | 195150066447 | 16 FLEXIBLE LONG RUN FTG WR20~ AGS FS-E ORG | 19700.5 | 1494.3 | R20 | W160R20PE1 |  | X | 16 | US
19515006645 | 195150066454 | 18 FLEXIBLE LONG RUN FTG WR20~ AGS FS-E ORG | 33000.5 | 1749.3 | R20 | W180R20PE1 |  | X | 18/457.2MM | US
19515006646 | 195150066461 | 20 FLEXIBLE LONG RUN FTG WR20~ AGS FS-E ORG | 31637.5 | 1966 | R20 | W200R20PE1 |  | X | 20/508MM | US
19515006647 | 195150066478 | 24 FLEXIBLE LONG RUN FTG WR20~ AGS FS-E ORG | 50310 | 2398.8 | R20 | W240R20PE1 |  | X | 24/609.6MM | US
19515006649 | 195150066492 | 14 FLEXIBLE LONG RUN FTG WR21~ AGS FS-E ORG | 18788.5 | 1203 | R21 | W140R21PE1 |  | X | 14 | US
19515006650 | 195150066508 | 16 FLEXIBLE LONG RUN FTG WR21~ AGS FS-E ORG | 17555 | 1403.8 | R21 | W160R21PE1 |  | X | 16 | US
19515006651 | 195150066515 | 18 FLEXIBLE LONG RUN FTG WR21~ AGS FS-E ORG | 29893.5 | 1606 | R21 | W180R21PE1 |  | X | 18/457.2MM | US
19515006652 | 195150066522 | 20 FLEXIBLE LONG RUN FTG WR21~ AGS FS-E ORG | 27522.5 | 1819.3 | R21 | W200R21PE1 |  | X | 20/508MM | US
19515006653 | 195150066539 | 24 FLEXIBLE LONG RUN FTG WR21~ AGS FS-E ORG | 44881.5 | 2103.5 | R21 | W240R21PE1 |  | X | 24/609.6MM | US
19515006654 | 195150066546 | 14 FLEXIBLE LONG RUN FTG WR22~ AGS FS-E ORG | 21565 | 1242 | R22 | W140R22PE1 |  | X | 14 | US
19515006655 | 195150066553 | 16 FLEXIBLE LONG RUN FTG WR22~ AGS FS-E ORG | 20705.5 | 1433 | R22 | W160R22PE1 |  | X | 16 | US
19515006656 | 195150066560 | 18 FLEXIBLE LONG RUN FTG WR22~ AGS FS-E ORG | 34138.5 | 1758 | R22 | W180R22PE1 |  | X | 18/457.2MM | US
19515006657 | 195150066577 | 20 FLEXIBLE LONG RUN FTG WR22~ AGS FS-E ORG | 34160 | 2004 | R22 | W200R22PE1 |  | X | 20/508MM | US
19515006658 | 195150066584 | 24 FLEXIBLE LONG RUN FTG WR22~ AGS FS-E ORG | 54932 | 2342.7 | R22 | W240R22PE1 |  | X | 24/609.6MM | US
19515006659 | 195150066591 | 14 FLEXIBLE LONG RUN FTG WR23~ AGS FS-E ORG | 13747 | 744.8 | R23 | W140R23PE1 |  | X | 14 | US
19515006660 | 195150066607 | 16 FLEXIBLE LONG RUN FTG WR23~ AGS FS-E ORG | 14812 | 868.3 | R23 | W160R23PE1 |  | X | 16 | US
19515006661 | 195150066614 | 18 FLEXIBLE LONG RUN FTG WR23~ AGS FS-E ORG | 22482.5 | 1043.3 | R23 | W180R23PE1 |  | X | 18/457.2MM | US
19515006662 | 195150066621 | 20 FLEXIBLE LONG RUN FTG WR23~ AGS FS-E ORG | 23490 | 1180 | R23 | W200R23PE1 |  | X | 20/508MM | US
19515006663 | 195150066638 | 24 FLEXIBLE LONG RUN FTG WR23~ AGS FS-E ORG | 35642.5 | 1532.8 | R23 | W240R23PE1 |  | X | 24/609.6MM | US
19515006664 | 195150066645 | 14 FLEXIBLE LONG RUN FTG WR24~ AGS FS-E ORG | 12564.5 | 657 | R24 | W140R24PE1 |  | X | 14 | US
19515006665 | 195150066652 | 16 FLEXIBLE LONG RUN FTG WR24~ AGS FS-E ORG | 12667 | 777.8 | R24 | W160R24PE1 |  | X | 16 | US
19515006666 | 195150066669 | 18 FLEXIBLE LONG RUN FTG WR24~ AGS FS-E ORG | 19375.5 | 900 | R24 | W180R24PE1 |  | X | 18/457.2MM | US
19515006667 | 195150066676 | 20 FLEXIBLE LONG RUN FTG WR24~ AGS FS-E ORG | 19374.5 | 1033.3 | R24 | W200R24PE1 |  | X | 20/508MM | US
19515006668 | 195150066683 | 24 FLEXIBLE LONG RUN FTG WR24~ AGS FS-E ORG | 30214.5 | 1237.5 | R24 | W240R24PE1 |  | X | 24/609.6MM | US
19515006669 | 195150066690 | 14 FLEXIBLE LONG RUN FTG WR25~ AGS FS-E ORG | 15342.5 | 696 | R25 | W140R25PE1 |  | X | 14 | US
19515006670 | 195150066706 | 16 FLEXIBLE LONG RUN FTG WR25~ AGS FS-E ORG | 15816 | 807 | R25 | W160R25PE1 |  | X | 16 | US
19515006671 | 195150066713 | 18 FLEXIBLE LONG RUN FTG WR25~ AGS FS-E ORG | 23618.5 | 1052 | R25 | W180R25PE1 |  | X | 18/457.2MM | US
19515006672 | 195150066720 | 20 FLEXIBLE LONG RUN FTG WR25~ AGS FS-E ORG | 26012 | 1218 | R25 | W200R25PE1 |  | X | 20/508MM | US
19515006673 | 195150066737 | 24 FLEXIBLE LONG RUN FTG WR25~ AGS FS-E ORG | 40265 | 1476.7 | R25 | W240R25PE1 |  | X | 24/609.6MM | US
19515006675 | 195150066751 | A363BFQ5NX24012UB624 48 AH2 ~ UB6 BKT V3616 K8.0 PEN QR ~ | 1043 | 7.25 | UB6 | A363UB6QDF |  | X | V36 SPRINKLERS & SUBASSEMBLIES | US
19515006696 | 195150066966 | A363BCQ44018012UB624 48 AH2 ~ BRD UB6 BKT V3614 PEN QR ~ | 1000.5 | 7.25 | UB6 | A363UB6QFV |  | X | V36 SPRINKLERS & SUBASSEMBLIES | US
19515006774 | 195150067741 | 4x2 ANCHOR OTLT FTG A191 EHP ~ VP ORG | 4770.5 | 46.9 | 191 | FD29191PE0 |  | X | 4X2 | US
19515006775 | 195150067758 | 4x2 1/2 ANCHOR OTLT FTG A191 ~ EHP VP ORG | 4770.5 | 47.1 | 191 | FD35191PE0 |  | X | 4X2 1/2 | US
19515006776 | 195150067765 | 4x3 ANCHOR OTLT FTG A191 EHP ~ VP ORG | 4770.5 | 47.3 | 191 | FD44191PE0 |  | X | 4X3 | US
19515006781 | 195150067819 | 1 BLV 722 FRG W/SS BALL & ~ STEM & 2 HDL EXT | 290.5 | 0.35 | 722 | V010722X20 |  | X | 1 | US
19515006791 | 195150067918 | 6x2 ANCHOR OTLT FTG A191 EHP ~ VP ORG | 6983.5 | 96 | 191 | FE61191PE0 |  | X | 6X2 | US
19515006792 | 195150067925 | 6x2 1/2 ANCHOR OTLT FTG A191 ~ EHP VP ORG | 6983.5 | 95.8 | 191 | FE65191PE0 |  | X | 6X2 1/2 | US
19515006793 | 195150067932 | 6x3 ANCHOR OTLT FTG A191 EHP ~ VP ORG | 6983.5 | 100.9 | 191 | FE71191PE0 |  | X | 6X3 | US
19515006794 | 195150067949 | 6x4 ANCHOR OTLT FTG A191 EHP ~ VP ORG | 6983.5 | 99.4 | 191 | FE79191PE0 |  | X | 6X4 | US
19515006797 | 195150067970 | 8x2 ANCHOR OTLT FTG A191 EHP ~ VP ORG | 8772 | 136.6 | 191 | FF30191PE0 |  | X | 8X2 | US
19515006798 | 195150067987 | 8x2 1/2 ANCHOR OTLT FTG A191 ~ EHP VP ORG | 8772 | 142.1 | 191 | FF32191PE0 |  | X | 8X2 1/2 | US
19515006800 | 195150068007 | 8x3 ANCHOR OTLT FTG A191 EHP ~ VP ORG | 9053.5 | 136.7 | 191 | FF33191PE0 |  | X | 8X3 | US
19515006801 | 195150068014 | 8x4 ANCHOR OTLT FTG A191 EHP ~ VP ORG | 10391 | 144.9 | 191 | FF38191PE0 |  | X | 8X4 | US
19515006802 | 195150068021 | 8x6 ANCHOR OTLT FTG A191 EHP ~ VP ORG | 10391 | 145.4 | 191 | FF47191PE0 |  | X | 8X6 | US
19515006803 | 195150068038 | 10x2 ANCHOR OTLT FTG A191 EHP~ VP ORG | 12923 | 218.7 | 191 | FF86191PE0 |  | X | 10X2 | US
19515006804 | 195150068045 | 10x2 1/2 ANCHOR OTLT FTG A191~ EHP VP ORG | 13007 | 219.1 | 191 | FP52191PE0 |  | X | 10X2 1/2 | US
19515006805 | 195150068052 | 10x3 ANCHOR OTLT FTG A191 EHP~ VP ORG | 13090 | 216.7 | 191 | FF87191PE0 |  | X | 10X3 | US
19515006806 | 195150068069 | 10x4 ANCHOR OTLT FTG A191 EHP~ VP ORG | 13176 | 217.7 | 191 | FF88191PE0 |  | X | 10X4 | US
19515006807 | 195150068076 | 10x6 ANCHOR OTLT FTG A191 EHP~ VP ORG | 14225.5 | 215.7 | 191 | FF91191PE0 |  | X | 10X6 | US
19515006808 | 195150068083 | 12x2 ANCHOR OTLT FTG A191 EHP~ VP ORG | 14509 | 268 | 191 | FG27191PE0 |  | X | 12X2 | US
19515006810 | 195150068106 | 12x2 1/2 ANCHOR OTLT FTG A191~ EHP VP ORG | 14571.5 | 266 | 191 | FL87191PE0 |  | X | 12X2 1/2 | US
19515006811 | 195150068113 | 12x3 ANCHOR OTLT FTG A191 EHP~ VP ORG | 14631 | 270 | 191 | FG28191PE0 |  | X | 12X3 | US
19515006812 | 195150068120 | 12x4 ANCHOR OTLT FTG A191 EHP~ VP ORG | 14692 | 268 | 191 | FG29191PE0 |  | X | 12X4 | US
19515006813 | 195150068137 | 12x6 ANCHOR OTLT FTG A191 EHP~ VP ORG | 14813.5 | 263 | 191 | FG32191PE0 |  | X | 12X6 | US
19515006829 | 195150068298 | A363BFQ44X12013UB684 48 AH2-CC BRD UB6 BKT V3614 PEN QR WH ~ | 957 | 7.25 | UB6 | A363UB6QAE |  | X | V36 SPRINKLERS & SUBASSEMBLIES | US
19515006848 | 195150068489 | A363BFS54018013UB684 48 AH2-CC UB6 BKT V3615 PEN 200F/93C ~ | 1000.5 | 6 | UB6 | A363UB6S43 |  | X | V36 SPRINKLERS & SUBASSEMBLIES | US
19515006849 | 195150068496 | A363BFQ44024013UB684 48 AH2-CC UB6 BKT V3614 PEN 200F/93F ~ | 1043 | 7 | UB6 | A363UB6QBF |  | X | V36 SPRINKLERS & SUBASSEMBLIES | US
19515006850 | 195150068502 | 3 355P EXP JT 4.35 MV P NEU ~ GRV BLUE CPL CPVC NPL | 6269.5 | 27.1 | 355 | CHKN355HPZ |  | X |  | US
19515006852 | 195150068526 | 3 355P EXP JT 4.35 MV P FULLY~ EXPANDED GRV BLUE CPL CPVC ~ | 6269.5 | 27.1 | 355 | CHKE355HPZ |  | X |  | US
19515006854 | 195150068540 | A363BFQ54024012UB624 48 AH2 ~ UB6 BKT V3616 PEN 200F/93C QR~ | 1043 | 6 | UB6 | A363UB6QBV |  | X | V36 SPRINKLERS & SUBASSEMBLIES | US
19515006882 | 195150068823 | 3x3x2 RD TEE 354 CPVC SCH 80 ~ GRVxGRVxSOC C/E=4 1/4 | 210 | 2.731 | 354 | FC683540TC |  |  | 3X3X2 | US
19515006884 | 195150068847 | 3 45 ELL 351 CPVC SCH 80 ~ C/E=2 1/2 | 183 | 1.299 | 351 | F0303510TC |  |  | 3 | US
19515006919 | 195150069196 | 2 RISER MV FTG A190 EHP ORG ~ B/N | 5931 | 35.5 | 190 | F020190PE0 |  | X | 2 | US
19515006920 | 195150069202 | 2 1/2 RISER MV FTG A190 EHP ~ ORG B/N | 6916 | 46.9 | 190 | F024190PE0 |  | X | 2 1/2 | US
19515006921 | 195150069219 | 3 RISER MV FTG A190 EHP ORG ~ B/N | 7367.5 | 57.3 | 190 | F030190PE0 |  | X | 3 | US
19515006922 | 195150069226 | 4 RISER MV FTG A190 EHP ORG ~ B/N | 9073 | 85.6 | 190 | F040190PE0 |  | X | 4 | US
19515006923 | 195150069233 | 6 RISER MV FTG A190 EHP ORG ~ B/N | 14704 | 151.4 | 190 | F060190PE0 |  | X | 6 | US
19515006930 | 195150069301 | A381NCQ41L12220 31 AH2 BRD/NO~ BKT V3806 RES CNCL PEN QR BR ~ | 312 | 5.1 | ABH | A381ABH20N |  | X | V38 SPRINKLERS | US
19515007005 | 195150070055 | 12x6 380 VERT DISCHARGE ~ VIBRATION DROP W/1 1/4 924 | 64792 | 534.2 | 380 | KG32380PE9 |  | X | 12X6 | US
19515007006 | 195150070062 | 12x8 381 SUCTION VIBRATION ~ ISOLATION DROP WITH 1 1/4 924 | 58395 | 466.8 | 381 | KG35381PE9 |  | X | 12X8 | US
19515007035 | 195150070352 | A271BFQ42016220 72 AH2 BRD/NO~ BKT V2708 PEN 200F/93C CP ASY~ | 328 | 5.09 | ABH | A272ABH70P |  | X | 27 1/4 | US
19515007040 | 195150070406 | TA MC 253 SE ADP F/7MP | 707.5 | 0.5 | 7MP | P0607MPADP |  | X | 6 | US
19515007101 | 195150071014 | FLAT PLT KIT ASY BRD HOSE AQD~ METAL DUCT 1/2 NPT | 1360 | 7.95 | AQD | A010AQDBMD | X |  | 1 | US
19515007104 | 195150071045 | 8-12 PLT KIT ASY BRD HOSE AQD~ METAL DUCT | 1360 | 0.45 | AQD | A080AQDBMD | X |  | 8 | US
19515007105 | 195150071052 | 13-16 PLT KIT ASY BRD HOSE AQD METAL DUCT | 1360 | 0.45 | AQD | A130AQDBMD | X |  | 13 | US
19515007106 | 195150071069 | 17-22 PLT KIT ASY BRD HOSE AQD METAL DUCT | 1360 | 0.45 | AQD | A170AQDBMD | X |  | 17 | US
19515007117 | 195150071175 | 2 76K MN UNxFN 26.0 GPM LP ~ RANGE CART 40 | 973.5 | 5.54 | 76K | V02076K14I |  | X | 2 | US
19515007136 | 195150071366 | A363BCS4NX12011UB634 48 AH2 ~ UB6 BKT V3613 PEN 155F/68C ~ | 957 | 6 | UB6 | A363UB6SAZ |  | X | V36 SPRINKLERS & SUBASSEMBLIES | US
19515007150 | 195150071502 | 1 HF 76V VLV MNxFN 5.00 GPM ~ HP RANGE CART 30 ~ | 1083.5 | 5.59 | 76V | V01H76V1CD |  | X |  | US
19515007180 | 195150071809 | 6x2 MEC-T 422 E W/316SS NPT ~ FEM UP HSG & 316SS LWR HSG SS~ | 2082.5 | 5.17 | 422 | CE61422XEX |  | X | 6X2 | US
19515007201 | 195150072011 | 6 GSK 841 P 168.3MM | 184 | 0.265 | 841 | G060841LP0 |  | X | 6 | US
19515007202 | 195150072028 | 4 GSK 841 P 114.3MM | 139 | 0.176 | 841 | G040841LP0 |  | X | 4 | US
19515007263 | 195150072639 | A363BJS5NX18013UB624 48 AH2 ~ UB6 BKT V3615 PEN 286F/141C ~ | 1000.5 | 6 | UB6 | A363UB6SDC |  | X | V36 SPRINKLERS & SUBASSEMBLIES | US
19515007302 | 195150073025 | 1 1/2 155 EXP JT .76 MV E EXP~ GRV ORG CPL GLV NPL | 6507 | 31 | 155 | CDHE1552EZ |  | X |  | US
19515007325 | 195150073254 | 5 155 EXP JT 1.75 MV E FULLY ~ EXPANDED GRV ORG CPL UPD NPL | 10893.5 | 38.5 | 155 | CKPE155PEZ |  | X |  | US
19515007333 | 195150073339 | 6 7MP W/TA-MC253SE 24VAC ~ FLGxFLG | 56645.5 | 172.1 | 7MP | V0607MP00S |  | X | 6 | US
19515007378 | 195150073780 | A403BJS6NX24013UB624 48 AH2 ~ UB6 BKT ASY V4001 K11.2 PEN ~ | 1172.5 | 5 | UB6 | A403UB6S24 |  | X | TOOL PARTS | US
19515007385 | 195150073858 | A342GFQ62013820 36 AH2-CC BRD~ /NO BKT V3412 ECLH PEN ~ | 354.5 | 5.08 | ABH | A344ABH20E |  | X |  | US
19515007419 | 195150074190 | 4 FLG 841 P BLUE 114.3MM | 1297 | 7.597 | 841 | L040841HP0 |  |  | 4 | US
19515007420 | 195150074206 | 6 FLG 841 P BLUE 168.3MM | 1641.5 | 9 | 841 | L060841HP0 |  |  | 6 | US
19515007435 | 195150074350 | 4x3 381 SUCTION VIBRATION ~ ISOLATION DROP W/1 1/4 924 | 14124.5 | 62.2 | 381 | KD44381PE9 |  | X | 4X3 | US
19515007459 | 195150074596 | 6 7MP W/TA-MC253SE 115VAC ~ FLGxFLG | 58767 | 193.8 | 7MP | V0607MP01S |  | X | 6 | US
19515007460 | 195150074602 | 6 HF 7MP W/TA-MC253SE 24VAC ~ FLGxFLG | 61303.5 | 193.8 | 7MP | V0607MPH0S |  | X | 6 | US
19515007478 | 195150074787 | A403BJQ6NX12013UB684 48 AH2-CC UB6 BKT V4002 PEN 286F/141C ~ | 1153.5 | 5 | UB6 | A403UB6QQP |  | X | TOOL PARTS | US
19515007500 | 195150075005 | A363BJQ44030013UB624 48 AH2 ~ BRD UB6 BKT V3614 PEN QR WH ~ | 1088.5 | 7.25 | UB6 | A363UB6QVN |  | X | V36 SPRINKLERS & SUBASSEMBLIES | US
19515007501 | 195150075012 | 2 1/2 355P EXP JT 2.75 MV P ~ NEU GRV BLUE CPL CPVC NPL | 4849 | 21.2 | 355 | CFGN355HPZ |  | X |  | US
19515007502 | 195150075029 | 2 1/2 355P EXP JT 4.75 MV P ~ NEU GRV BLUE CPL CPVC NPL | 5840.5 | 21.2 | 355 | CFLN355HPZ |  | X |  | US
19515007568 | 195150075685 | A363BFS4NX12011UB624 48 AH2 ~ UB6 BKT V3613 PEN 200F/93C ~ | 957 | 6 | UB6 | A363UB6SPA |  | X | V36 SPRINKLERS & SUBASSEMBLIES | US
19515007586 | 195150075869 | A 4x3 CONC 50-C DI 37H-77 OD~ UPD ID | 1012 | 10 | 050 | AD44050PD4 |  | X | 4X3 | US
19515007588 | 195150075883 | A 4 11 1/4 ELL 13-C DI 37H-77 OD UPD ID | 1051.5 | 10 | 013 | A040013PD4 |  | X | 4 | US
19515007677 | 195150076774 | 2 1/2x1 MEC-T 422 E W/316SS ~ NPT STAINLESS STEEL UPPER AND~ | 676 | 3.2 | 422 | CC00422XEX |  | X | 2 1/2X1 | US
19515007683 | 195150076835 | 2 1/2x3/4 MEC-T 422 E W/316SS~ NPT STAINLESS STEEL UPPER AND~ | 676 | 3.2 | 422 | CB97422XEX |  | X | 2 1/2X3/4 | US
19515007685 | 195150076859 | 1 90 ELL 111 IGS GLV | 16.5 | 0.64 | 111 | F010111G00 |  | X | 1 | US
19515007686 | 195150076866 | 4x3 385A AHU DROP SUPPLY ~ SINGLE COIL | 18620 | 68.2 | 385 | KD44385AE0 |  | X | 4X3 | US
19515007687 | 195150076873 | 3x2 1/2 385A AHU DROP SUPPLY ~ SINGLE COIL | 16015.5 | 71.7 | 385 | KC49385AE0 |  | X | 3X2 1/2 | US
19515007688 | 195150076880 | 2 1/2x2 385A AHU DROP SUPPLY ~ SINGLE COIL | 14194 | 61.7 | 385 | KC07385AE0 |  | X | 2 1/2X2 | US
19515007689 | 195150076897 | 4x3 385D AHU DROP RETURN ~ SINGLE COIL | 17166.5 | 64.3 | 385 | KD44385DE0 |  | X | 4X3 | US
19515007690 | 195150076903 | 3x2 1/2 385D AHU DROP RETURN ~ SINGLE COIL | 12945 | 60.6 | 385 | KC49385DE0 |  | X | 3X2 1/2 | US
19515007691 | 195150076910 | 2 1/2x2 385D AHU DROP RETURN ~ SINGLE COIL | 9302 | 43.8 | 385 | KC07385DE0 |  | X | 2 1/2X2 | US
19515007761 | 195150077610 | 2 78Y YFRFM BALL VLV STN CU ~ PRSxMN UN | 1412 | 12.26 | 78Y | V02078YBRM |  | X | 2 | US
19515007762 | 195150077627 | 1x1 1/2 78KH MCDEF FN UNxFN &~ PT | 719 | 4.96 | 78K | VS3778KCFF |  | X | 12X4 13/16 | US
19515007769 | 195150077696 | 72x3/4 AH2-CC BRD HOSE ASY ~ W/13 NPL ORG NPT NO UL MARK | 288.5 | 4.3 | AQB | A72TAQBP13 |  | X | 72X3/4 | US
19515007823 | 195150078235 | G0234004000SZHLZZZZ ~ 40 x 1 3/8 GSK 234 CS BDY L ~ | 1012 | 12 | 234 | G420234S01 |  | X | 42 | US
19515007824 | 195150078242 | 4 FLG 841 P GLV 114.3MM | 1606.5 | 7.597 | 841 | L040841GP0 |  |  | 4 | US
19515007825 | 195150078259 | 6 FLG 841 P GLV 168.3MM | 2040.5 | 9 | 841 | L060841GP0 |  | X | 6 | US
19515007869 | 195150078693 | A363BFQ4NX12013UB634 48 AH2 ~ BSPT UB6 BKT V3614 PEN ~ | 957 | 6 | UB6 | A363UB6QCY |  | X | V36 SPRINKLERS & SUBASSEMBLIES | US
19515007870 | 195150078709 | RG3212 2-3 1/2 ROLL SET | 1348 | 11 | 321 | R902321203 |  | X | TOOL PARTS | US
19515007871 | 195150078716 | RG3212 4-6 ROLL SET | 1416.5 | 11 | 321 | R904321206 |  | X | TOOL PARTS | US
19515007872 | 195150078723 | RG3212 8-12 ROLL SET | 1484 | 11 | 321 | R908321212 |  | X | 908 ORNG | US
19515007920 | 195150079201 | FP-030-720UL-A-C-A5-PR-NN-V-6~ 6 3 867-7UL PRS RD VLV 150# ~ | 7118.5 | 49 | 867 | S030867101 |  | X | 3 | US
19515007973 | 195150079737 | G0234004800SZFTZZZZ ~ 48 x 1 3/8 GSK 234 CS BDY T ~ | 1605.5 | 13 | 234 | G480234S01 |  | X | 48 | US
19515008000 | 195150080009 | 1 1/2 76V VLV MN UNIONxFN ~ 22.0 GPM LP RANGE CART 40 ~ | 1431 | 7.63 | 76V | V01476V14G |  | X | 1 1/2 | US
19515008025 | 195150080252 | A363BCS4NX12017UB634 48 AH2 ~ UB6 BKT V3613 PEN 155F/93C SR~ | 957 | 6 | UB6 | A363UB6S95 |  | X | V36 SPRINKLERS & SUBASSEMBLIES | US
19515008029 | 195150080290 | A363BCS4NX18017UB634 48 AH2 ~ UB6 BKT V3613 PEN 155F/93C ~ | 1000.5 | 6 | UB6 | A363UB6S93 |  | X | V36 SPRINKLERS & SUBASSEMBLIES | US
19515008041 | 195150080412 | 4 355P EXP JT 4.75 MV P NEU ~ GRV BLUE CPL CPVC NPL | 7494.5 | 21.2 | 355 | CJLN355HPZ |  | X |  | US
19515008045 | 195150080450 | A363BCS4NX30017UB634 48 AH2 ~ UB6 BKT V3613 PEN 155F/93C SR~ | 1088.5 | 6 | UB6 | A363UB6S98 |  | X | V36 SPRINKLERS & SUBASSEMBLIES | US
19515008047 | 195150080474 | A403BJS6NX12017UB624 48 AH2 ~ UB6 BKT ASY V4001 K11.2 PEN ~ | 1153.5 | 5 | UB6 | A403UB6S96 |  | X | TOOL PARTS | US
19515008226 | 195150082263 | TA-SLIDER 160-FAILSAFE R24 5M~ CABLE IMI # 322224-10716 | 1214.5 | 0.5 | 7MP | P0007MPS1R |  | X | MISCELLANEOUS | US
19515008227 | 195150082270 | A333PFQ54012015UB624 48 AH2 ~ UB6 BKT V3304 CNCL PEN QR WH ~ | 1064 | 5 | UB6 | A333UB6QHH |  | X |  | US
19515008229 | 195150082294 | TA-SLIDER 160 FAILSAFE I/O 5M~ CABLE | 1136.5 | 0.5 | 7MP | P0007MPS1F |  | X | MISCELLANEOUS | US
19515008230 | 195150082300 | TA-SLIDER 750/HV FAILSAFE | 3997 | 2 | 7FC | P0007FCR7F |  | X | MISCELLANEOUS | US
19515008231 | 195150082317 | TA-SLIDER 750/24 3 FAILSAFE ~ IMI# 322226-10319 | 3331 | 2 | 7FC | P0007FC07F |  | X | MISCELLANEOUS | US
19515008232 | 195150082324 | SLIDER 500 FAILSAFE I/O 5M ~ CABLE IMI # 322225-10616 | 1510 | 0.88 | 7MP | P0007MPS5F |  | X | MISCELLANEOUS | US
19515008233 | 195150082331 | SLIDER 500 FAILSAFE R24 5M ~ CABLE IMI # 322225-10716 | 1683 | 0.88 | 7MP | P0007MPS5R |  | X | MISCELLANEOUS | US
19515008235 | 195150082355 | 4x4x2 RD TEE 354 CPVC SCH 80 ~ GRVxGRVxSOC C/E=5 | 440.5 | 4.834 | 354 | FD743540TC |  |  | 4X4X2 | US
19515008261 | 195150082614 | 3x3/4 MEC-T 422 T W/316SS NPT~ FEM UP HSG & 316SS LWR HSG ~ | 676 | 3.4 | 422 | CC37422XTX |  | X | 3X3/4 | US
19515008262 | 195150082621 | 2x3/4 MEC-T 422 T W/316SS NPT~ FEM UP HSG & 316SS LWR HSG ~ | 616.5 | 3.149 | 422 | CB59422XTX |  | X | 2X3/4 | US
19515008306 | 195150083062 | 14 GSK 995N/908 E | 854.5 | 3 | 995 | G1409950E0 |  | X | 14 | US
19515008336 | 195150083369 | A403BCQ6NX24017UB682 31 AH2-CC UB6 BKT V4002 PEN 155F/68C ~ | 1231.5 | 5 | UB6 | A403UB6QUN |  | X | TOOL PARTS | US
19515008343 | 195150083437 | A403BCQ6NX12017UB682 31 AH2-CC UB6 BKT V4002 PEN 155F/68C ~ | 1136 | 5 | UB6 | A403UB6QUW |  | X | TOOL PARTS | US
19515008344 | 195150083444 | A363BCQ4NX12017UB682 31 AH2-CC UB6 BKT V3614 K5.6 PEN QR ~ | 939 | 7.25 | UB6 | A363UB6QBU |  | X | V36 SPRINKLERS & SUBASSEMBLIES | US
19515008449 | 195150084496 | C0232004400S2HIFSS0 ~ 44 232 CS BDY FBE 2 SEG I CS ~ | 44798.5 | 373 | 232 | C420232S63 |  | X | 42 | US
19515008452 | 195150084526 | 1 UTD TST AND DRN GxG IGS K2.8 W/ARV DZR BRASS GL312723 | 753.5 | 3.311 | UTD | S010UTDGA0 | X |  | 1 | US
19515008453 | 195150084533 | 1 1/4 UTD TST AND DRN GxG ~ K4.2 W/ARV DZR BRASS GL311732 | 921.5 | 3.5 | UTD | S012UTDGAA | X |  | 1 1/4 | US
19515008454 | 195150084540 | 2 UTD TST AND DRN GxG K5.6 W/~ ARV DZR BRASS GL311733 | 1314 | 5 | UTD | S020UTDGA4 | X |  | 2 | US
19515008501 | 195150085011 | 2 155P EXP JT 1.14 MV FS-P ~ NEU GRV BLUE CPL 40S/316L SS ~ | 15463 | 15.5 | 155 | CEJN155HPZ |  | X |  | US
19515008505 | 195150085059 | 2 155P EXP JT 1.14 MV FS-P ~ FULLY EXP GRV BLUE CPL 40S/ ~ | 15463 | 15.5 | 155 | CEJE155HPZ |  | X |  | US
19515008507 | 195150085073 | 2 155P EXP JT 1.14 MV FS-P ~ CMP GRV BLUE CPL 40S/316L SS ~ | 15463 | 15.5 | 155 | CEJC155HPZ |  | X |  | US
19515008539 | 195150085394 | A363BJS54012017UB624 48 AH2 ~ UB6 BKT V3615 PEN 286F/141C ~ | 957 | 6 | UB6 | A363UB6SDJ |  | X | V36 SPRINKLERS & SUBASSEMBLIES | US
19515008540 | 195150085400 | A363BJS54024017UB624 48 AH2 ~ BRD UB6 BKT ASY V3615 K8.0 ~ | 1043 | 7.25 | UB6 | A363UB6SDV |  | X | V36 SPRINKLERS & SUBASSEMBLIES | US
19515008548 | 195150085486 | C0230000863S1HEFS00 ~ 8.63 230 CS BDY FBE 1 SEG E ~ | 4981.5 | 20 | 230 | C080230S21 |  | X | 8 | US
19515008554 | 195150085547 | 2 1/2 155P EXP JT 1.14 MV ~ FS-P CMP GRV BLUE CPL 40S/ ~ | 16144.5 | 21.3 | 155 | CFJC155HPZ |  | X |  | US
19515008555 | 195150085554 | 2 1/2 155P EXP JT 1.14 MV ~ FS-P FULLY EXPANDED GRV BLUE ~ | 16144.5 | 21.3 | 155 | CFJE155HPZ |  | X |  | US
19515008556 | 195150085561 | 2 1/2 155P EXP JT 1.14 MV ~ FS-P NEU GRV BLUE CPL 40S/ ~ | 16144.5 | 21.3 | 155 | CFJN155HPZ |  | X |  | US
19515008557 | 195150085578 | 3 155P EXP JT 1.14 MV FS-P ~ CMP GRV BLUE CPL 40S/316L SS ~ | 18723 | 27.2 | 155 | CHJC155HPZ |  | X |  | US
19515008558 | 195150085585 | 3 155P EXP JT 1.14 MV FS-P ~ FULLY EXP GRV BLUE CPL 40S/ ~ | 18723 | 27.2 | 155 | CHJE155HPZ |  | X |  | US
19515008559 | 195150085592 | 3 155P EXP JT 1.14 MV FS-P ~ NEU GRV BLUE CPL 40S/316L SS ~ | 18723 | 27.2 | 155 | CHJN155HPZ |  | X |  | US
19515008560 | 195150085608 | 4 155P EXP JT 1.50 MV FS-P ~ FULLY EXP GRV BLUE CPL 40S/ ~ | 21861.5 | 21 | 155 | CJME155HPZ |  | X |  | US
19515008561 | 195150085615 | 4 155P EXP JT 1.50 MV FS-P ~ CMP GRV BLUE CPL 40S/316L SS ~ | 21861.5 | 21 | 155 | CJMC155HPZ |  | X |  | US
19515008562 | 195150085622 | 4 155P EXP JT 1.50 MV FS-P ~ NEU GRV BLUE CPL 40S/316L SS ~ | 21861.5 | 21 | 155 | CJMN155HPZ |  | X |  | US
19515008563 | 195150085639 | 8 155P EXP JT 1.50 MV FS-P ~ FULLY EXP GRV BLUE CPL 40S/ ~ | 37304 | 75 | 155 | COME155HPZ |  | X |  | US
19515008564 | 195150085646 | 8 155P EXP JT 1.50 MV FS-P ~ CMP GRV BLUE CPL 40S/316L SS ~ | 37304 | 75 | 155 | COMC155HPZ |  | X |  | US
19515008566 | 195150085660 | 8 155P EXP JT 1.50 MV FS-P ~ NEU GRV BLUE CPL 40S/316L SS ~ | 37304 | 75 | 155 | COMN155HPZ |  | X |  | US
19515008568 | 195150085684 | 10 155P EXP JT 1.50 MV FS-P ~ FULLY EXP GRV BLUE CPL 40S/ ~ | 47181.5 | 270.2 | 155 | CPME155HPZ |  | X |  | US
19515008569 | 195150085691 | 10 155P EXP JT 1.50 MV FS-P ~ CMP GRV BLUE CPL 40S/316L SS ~ | 47181.5 | 270.2 | 155 | CPMC155HPZ |  | X |  | US
19515008570 | 195150085707 | 10 155P EXP JT 1.50 MV FS-P ~ NEU GRV BLUE CPL 40S/316L SS ~ | 47181.5 | 270.2 | 155 | CPMN155HPZ |  | X |  | US
19515008571 | 195150085714 | 12 155P EXP JT 1.50 MV FS-P ~ FULLY EXP GRV BLUE CPL 40S/ ~ | 50333 | 328.1 | 155 | CQME155HPZ |  | X |  | US
19515008572 | 195150085721 | 12 155P EXP JT 1.50 MV FS-P ~ CMP GRV BLUE CPL 40S/316L SS ~ | 50333 | 328.1 | 155 | CQMC155HPZ |  | X |  | US
19515008573 | 195150085738 | 12 155P EXP JT 1.50 MV FS-P ~ NEU GRV BLUE CPL 40S/316L SS ~ | 50333 | 328.1 | 155 | CQMN155HPZ |  | X |  | US
19515008574 | 195150085745 | 3 GSK 841 P 88.9MM | 108.5 | 0.123 | 841 | G030841LP0 |  | X | 3 | US
19515008580 | 195150085806 | 1 722 BCMCS UN BLV MN UNxSWT | 334.5 | 2.43 | 722 | V0107220MS |  | X | 1 | US
19515008581 | 195150085813 | 3 FLG 841 P BLUE 88.9MM | 974 | 5.57 | 841 | L030841HP0 |  |  | 3 | US
19515008582 | 195150085820 | 3 FLG 841 P GLV 88.9MM | 1201.5 | 5.57 | 841 | L030841GP0 |  |  | 3 | US
19515008590 | 195150085905 | 2 1/2 GSK 841 P 73MM | 101 | 0.101 | 841 | G024841LP0 |  | X | 2 1/2 | US
19515008643 | 195150086438 | 6 155P EXP JT 1.50 MV FS-P ~ FULLY EXP GRV BLUE CPL 40S/ ~ | 28905.5 | 40.2 | 155 | CMME155HPZ |  | X |  | US
19515008645 | 195150086452 | 6 155P EXP JT 1.50 MV FS-P ~ CMP GRV BLUE CPL 40S/316L SS ~ | 28905.5 | 40.2 | 155 | CMMC155HPZ |  | X |  | US
19515008647 | 195150086476 | 6 155P EXP JT 1.50 MV FS-P ~ NEU GRV BLUE CPL 40S/316L SS ~ | 28905.5 | 40.2 | 155 | CMMN155HPZ |  | X |  | US
19515008661 | 195150086612 | 2 1/2 FLG 841 P BLUE 73MM | 903 | 5.105 | 841 | L024841HP0 |  |  | 2 1/2 | US
19515008662 | 195150086629 | 2 1/2 FLG 841 P GLV 73MM | 1111.5 | 5.105 | 841 | L024841GP0 |  |  | 2 1/2 | US
19515008699 | 195150086995 | A403BJS64018013UB624 48 AH2 ~ UB6 BKT ASY V4001 K11.2 PEN ~ | 1200.5 | 6 | UB6 | A403UB6S19 |  | X | TOOL PARTS | US
19515008726 | 195150087268 | 2 1/2 155P EXP JT 1.33 MV ~ FS-P NEU GRV BLUE CPL 40S/ ~ | 16838 | 24.4 | 155 | CFLN155HPZ |  | X |  | US
19515008727 | 195150087275 | 6 155P EXP JT 3.00 MV FS-P ~ NEU GRV BLUE CPL 40S/316L SS ~ | 38177 | 80.4 | 155 | CMZN155HPZ |  | X |  | US
19515008761 | 195150087619 | A403BJS64X12013UB684 48 AH2-CC UB6 BKT V4001 PEN 286F/141C ~ | 1153.5 | 5 | UB6 | A403UB6S25 |  | X | TOOL PARTS | US
19515008770 | 195150087701 | 72x1/2 AH2-CC BRD HOSE ASY W/9 NPL GLV NPT NO UL MARK | 293.5 | 5.7 | AQB | A72HAQBG29 |  | X | 72X1/2 | US
19515008771 | 195150087718 | S363CFQ4NX20013 V3610 K5.6 ~ HSW 200F/93C QR VC250 CTD ~ | 558 | 5.34 | CFQ | S363CFQJJB |  | X | V36 SPRINKLERS & SUBASSEMBLIES | US
19515008782 | 195150087824 | 1/2 7MP SWTxSWT W/RED CAP | 597.5 | 1.96 | 7MP | V0047MPCSS |  | X | 1/2 | US
19515008784 | 195150087848 | A363BJS54012013UB684 48 AH2-CC UB6 BKT V3615 PEN 286F/141C ~ | 957 | 6 | UB6 | A363UB6SCV |  | X | V36 SPRINKLERS & SUBASSEMBLIES | US
19515008799 | 195150087992 | A403BJS6NX18013UB684 48 AH2-CC UB6 BKT ASY V4001 K11.2 PEN ~ | 1200.5 | 5 | UB6 | A403UB6SAN |  | X | TOOL PARTS | US
19515008811 | 195150088111 | 2 IN-LINE DRIP LEG 891C SUP ~ WARM UP SCH 40 | 6175 | 30.6 | 891 | K020891C00 |  | X | 2 | US
19515008815 | 195150088159 | 2 1/2 IN-LINE DRIP LEG 891C ~ SUP WARM UP SCH 40 | 6853 | 39.4 | 891 | K024891C00 |  | X | 2 1/2 | US
19515008817 | 195150088173 | 3 IN-LINE DRIP LEG 891C SUP ~ WARM UP SCH 40 | 7059 | 47.8 | 891 | K030891C00 |  | X | 3 | US
19515008818 | 195150088180 | 4 IN-LINE DRIP LEG 891C SUP ~ WARM UP SCH 40 | 8748 | 74.5 | 891 | K040891C00 |  | X | 4 | US
19515008819 | 195150088197 | 6 IN-LINE DRIP LEG 891C SUP ~ WARM UP SCH 40 | 9453.5 | 79.5 | 891 | K060891C00 |  | X | 6 | US
19515008820 | 195150088203 | 8 IN-LINE DRIP LEG 891C SUP ~ WARM UP SCH 40 | 10673.5 | 98 | 891 | K080891C00 |  | X | 8 | US
19515008823 | 195150088234 | 2 IN-LINE DRIP LEG 891H SUP ~ WARM UP SCH 80 | 6267 | 31.1 | 891 | K020891H00 |  | X | 2 | US
19515008824 | 195150088241 | 2 1/2 IN-LINE DRIP LEG 891H ~ SUP WARM UP SCH 80 | 6904.5 | 41.4 | 891 | K024891H00 |  | X | 2 1/2 | US
19515008825 | 195150088258 | 3 IN-LINE DRIP LEG 891H SUP ~ WARM UP SCH 80 | 7165 | 50.4 | 891 | K030891H00 |  | X | 3 | US
19515008826 | 195150088265 | 4 IN-LINE DRIP LEG 891H SUP ~ WARM UP SCH 80 | 8979 | 82.4 | 891 | K040891H00 |  | X | 4 | US
19515008827 | 195150088272 | 6 IN-LINE DRIP LEG 891H SUP ~ WARM UP SCH 80 | 9696 | 90.8 | 891 | K060891H00 |  | X | 6 | US
19515008828 | 195150088289 | 8 IN-LINE DRIP LEG 891H SUP ~ WARM UP SCH 80 | 10651.5 | 115.8 | 891 | K080891H00 |  | X | 8 | US
19515008830 | 195150088302 | 2 RISER/END OF RUN DRIP LEG ~ 893C SUP WARM UP SCH 40 | 5467.5 | 30.6 | 893 | K020893C00 |  | X | 2 | US
19515008831 | 195150088319 | 2 1/2 RISER/END OF RUN DRIP ~ LEG 893C SUP WARM UP SCH 40 | 6144.5 | 39.4 | 893 | K024893C00 |  | X | 2 1/2 | US
19515008832 | 195150088326 | 3 RISER/END OF RUN DRIP LEG ~ 893C SUP WARM UP SCH 40 | 6349 | 47.8 | 893 | K030893C00 |  | X | 3 | US
19515008833 | 195150088333 | 4 RISER/END OF RUN DRIP LEG ~ 893C SUP WARM UP SCH 40 | 7815.5 | 74.5 | 893 | K040893C00 |  | X | 4 | US
19515008834 | 195150088340 | 6 RISER/END OF RUN DRIP LEG ~ 893C SUP WARM UP SCH 40 | 10330.5 | 142.9 | 893 | K060893C00 |  | X | 6 | US
19515008835 | 195150088357 | 8 RISER/END OF RUN DRIP LEG ~ 893C SUP WARM UP SCH 40 | 15275 | 236.4 | 893 | K080893C00 |  | X | 8 | US
19515008836 | 195150088364 | 2 RISER/END OF RUN DRIP LEG ~ 893H SUP WARM UP SCH 80 | 5558.5 | 32.6 | 893 | K020893H00 |  | X | 2 | US
19515008837 | 195150088371 | 2 1/2 RISER/END OF RUN DRIP ~ LEG 893H SUP WARM UP SCH 80 | 6195 | 41.4 | 893 | K024893H00 |  | X | 2 1/2 | US
19515008838 | 195150088388 | 3 RISER/END OF RUN DRIP LEG ~ 893H SUP WARM UP SCH 80 | 6457 | 50.4 | 893 | K030893H00 |  | X | 3 | US
19515008839 | 195150088395 | 4 RISER/END OF RUN DRIP LEG ~ 893H SUP WARM UP SCH 80 | 8044.5 | 82.4 | 893 | K040893H00 |  | X | 4 | US
19515008840 | 195150088401 | 6 RISER/END OF RUN DRIP LEG ~ 893H SUP WARM UP SCH 80 | 12315.5 | 162.9 | 893 | K060893H00 |  | X | 6 | US
19515008841 | 195150088418 | 8 RISER/END OF RUN DRIP LEG ~ 893H SUP WARM UP SCH 80 | 15870.5 | 276.1 | 893 | K080893H00 |  | X | 8 | US
19515008842 | 195150088425 | 2 IN-LINE DRIP LEG 892C ATM ~ WARM UP SCH 40 | 6299.5 | 37.4 | 892 | K020892C00 |  | X | 2 | US
19515008843 | 195150088432 | 2 1/2 IN-LINE DRIP LEG 892C ~ ATM WARM UP SCH 40 | 7005 | 50.2 | 892 | K024892C00 |  | X | 2 1/2 | US
19515008844 | 195150088449 | 3 IN-LINE DRIP LEG 892C ATM ~ WARM UP SCH 40 | 7234 | 62.9 | 892 | K030892C00 |  | X | 3 | US
19515008845 | 195150088456 | 4 IN-LINE DRIP LEG 892C ATM ~ WARM UP SCH 40 | 8966.5 | 80.5 | 892 | K040892C00 |  | X | 4 | US
19515008846 | 195150088463 | 6 IN-LINE DRIP LEG 892C ATM ~ WARM UP SCH 40 | 9683.5 | 99.5 | 892 | K060892C00 |  | X | 6 | US
19515008847 | 195150088470 | 8 IN-LINE DRIP LEG 892C ATM ~ WARM UP SCH 40 | 10902.5 | 118 | 892 | K080892C00 |  | X | 8 | US
19515008848 | 195150088487 | 2 IN-LINE DRIP LEG 892H ATM ~ WARM UP SCH 80 | 6457 | 41.9 | 892 | K020892H00 |  | X | 2 | US
19515008849 | 195150088494 | 2 1/2 IN-LINE DRIP LEG 892H ~ ATM WARM UP SCH 80 | 7087 | 55.6 | 892 | K024892H00 |  | X | 2 1/2 | US
19515008850 | 195150088500 | 3 IN-LINE DRIP LEG 892H ATM ~ WARM UP SCH 80 | 7464 | 70.7 | 892 | K030892H00 |  | X | 3 | US
19515008851 | 195150088517 | 4 IN-LINE DRIP LEG 892H ATM ~ WARM UP SCH 80 | 9264.5 | 90.8 | 892 | K040892H00 |  | X | 4 | US
19515008852 | 195150088524 | 6 IN-LINE DRIP LEG 892H ATM ~ WARM UP SCH 80 | 9759 | 118.8 | 892 | K060892H00 |  | X | 6 | US
19515008853 | 195150088531 | 8 IN-LINE DRIP LEG 892H ATM ~ WARM UP SCH 80 | 10946.5 | 143.8 | 892 | K080892H00 |  | X | 8 | US
19515008854 | 195150088548 | 2 RISER/END OF RUN DRIP LEG ~ 894C ATM WARM UP SCH 40 | 5592.5 | 37.4 | 894 | K020894C00 |  | X | 2 | US
19515008855 | 195150088555 | 2 1/2 RISER/END OF RUN DRIP ~ LEG 894C ATM WARM UP SCH 40 | 6297.5 | 50.2 | 894 | K024894C00 |  | X | 2 1/2 | US
19515008856 | 195150088562 | 3 RISER/END OF RUN DRIP LEG ~ 894C ATM WARM UP SCH 40 | 6525.5 | 62.9 | 894 | K030894C00 |  | X | 3 | US
19515008857 | 195150088579 | 4 RISER/END OF RUN DRIP LEG ~ 894C ATM WARM UP SCH 40 | 8034.5 | 80.5 | 894 | K040894C00 |  | X | 4 | US
19515008858 | 195150088586 | 6 RISER/END OF RUN DRIP LEG ~ 894C ATM WARM UP SCH 40 | 10783.5 | 153.6 | 894 | K060894C00 |  | X | 6 | US
19515008859 | 195150088593 | 8 RISER/END OF RUN DRIP LEG ~ 894C ATM WARM UP SCH 40 | 15342.5 | 243.1 | 894 | K080894C00 |  | X | 8 | US
19515008860 | 195150088609 | 2 RISER/END OF RUN DRIP LEG ~ 894H ATM WARM UP SCH 80 | 5748 | 41.9 | 894 | K020894H00 |  | X | 2 | US
19515008861 | 195150088616 | 2 1/2 RISER/END OF RUN DRIP ~ LEG 894H ATM WARM UP SCH 80 | 6377 | 55.6 | 894 | K024894H00 |  | X | 2 1/2 | US
19515008862 | 195150088623 | 3 RISER/END OF RUN DRIP LEG ~ 894H ATM WARM UP SCH 80 | 6757 | 70.7 | 894 | K030894H00 |  | X | 3 | US
19515008863 | 195150088630 | 4 RISER/END OF RUN DRIP LEG ~ 894H ATM WARM UP SCH 80 | 8331 | 90.8 | 894 | K040894H00 |  | X | 4 | US
19515008864 | 195150088647 | 6 RISER/END OF RUN DRIP LEG ~ 894H ATM WARM UP SCH 80 | 12577.5 | 177.9 | 894 | K060894H00 |  | X | 6 | US
19515008865 | 195150088654 | 8 RISER/END OF RUN DRIP LEG ~ 894H ATM WARM UP SCH 80 | 15961.5 | 285.5 | 894 | K080894H00 |  | X | 8 | US
19515008873 | 195150088739 | 4 45 ELL 351 CPVC SCH 80 C/E=3 | 225 | 2.47 | 351 | F0403510TC |  |  | 4 | US
19515008910 | 195150089101 | A271BFQ44W14220 48 AH2 BRD/NO~ BKT V2708 PEN 200/68C WH ~ | 275.5 | 5.09 | ABH | A27WABH402 |  | X |  | US
19515008916 | 195150089163 | C0230003200S1HEFS00 ~ 32 230 CS BDY FBE 1 SEG E CS ~ | 17360 | 132 | 230 | C300230S68 |  | X | 30 | US
19515008917 | 195150089170 | C0230002400S1HEFS00 ~ 24 230 CS BDY FBE 1 SEG E CS ~ | 13382 | 82 | 230 | C240230S60 |  | X | 24/609.6MM | US
19515008919 | 195150089194 | C0230001075S1HEFS00 ~ 10.75 230 CS BDY FBE 1 SEG E ~ | 5883 | 24 | 230 | C100230S25 |  | X | 10 | US
19515008930 | 195150089309 | 10x10 BEV ADP NPL 442 SS ~ 10S/316L | 1280 | 12.2 | 442 | FG01442X16 |  | X | 10X10 | US
19515008947 | 195150089477 | A312JAQ61014720 48 AH1-CC BRD~ NO BKT V3104 135F/57C ECLH ~ | 332 | 5.09 | ABH | A311ABH40J |  | X |  | US
19515008959 | 195150089590 | A363BJS54024013UB684 48 AH2-CC UB6 BKT V3615 PEN 286F/141C ~ | 1043 | 6 | UB6 | A363UB6SCF |  | X | V36 SPRINKLERS & SUBASSEMBLIES | US
19515008976 | 195150089767 | KIT BAG INCL 3 214 ORNG FKM ~ GRN & 3 BAGS CELLOPHANE & 3 ~ | 128 | 0.45 | AQD | A000AQDBGK |  | X | MISCELLANEOUS | US
19515009070 | 195150090701 | S368BCS4NX23011 V3613 K5.6 ~ PEN 155F/68C SR VC250 HD W/SS~ | 440.5 | 5.94 | BCS | S368BCSAAK |  | X | INTERNATIONAL SPRINKLERS | US
19515009087 | 195150090879 | S368BCS52023613 V3615 K8.0 ~ PEN 155F/68C SR CP 23 3/4 IN ~ | 469 | 6.14 | BCS | S368BCSAAI |  | X | INTERNATIONAL SPRINKLERS | US
19515009095 | 195150090954 | 1/2 CBV 790 LF FEMxFEM NPT | 235 | 1.06 | 790 | V004790HBV |  | X | 1/2 | US
19515009096 | 195150090961 | 3/4 CBV 790 LF FEMxFEM NPT | 255 | 1.24 | 790 | V006790HBV |  | X | 3/4 | US
19515009097 | 195150090978 | 1 CBV 790 LF FEMxFEM NPT | 356 | 1.55 | 790 | V010790HBV |  | X | 1 | US
19515009098 | 195150090985 | 1 1/4 CBV 790 LF FEMxFEM NPT | 541.5 | 2.3 | 790 | V012790HBV |  | X | 1 1/4 | US
19515009099 | 195150090992 | 1 1/2 CBV 790 LF FEMxFEM NPT | 654 | 3.11 | 790 | V014790HBV |  | X | 1 1/2 | US
19515009100 | 195150091005 | 2 CBV 790 LF FEMxFEM NPT | 967 | 4.52 | 790 | V020790HBV |  | X | 2 | US
19515009182 | 195150091821 | A363BCS5NX12013UB684 48 AH2-CC UB6 BKT V3615 PEN 155F/68C SR~ | 957 | 6 | UB6 | A363UB6SDX |  | X | V36 SPRINKLERS & SUBASSEMBLIES | US
19515009196 | 195150091968 | 3/4 76B VLV 1.06 GPM HP CU ~ PRSxCU PRS RANGE CART 10 ~ | 678 | 2.43 | 76B | V00676BRAM |  | X | 3/4 | US
19515009197 | 195150091975 | 3/4 76B VLV 2.40 GPM HP CU PR~ PRSxCU PRS RANGE CART 10 ~ | 610.5 | 2.43 | 76B | V00676BRAS |  | X | 3/4 | US
19515009198 | 195150091982 | 3/4 76B VLV 1.23 GPM HP CU ~ PRSxCU PRS RANGE CART 10 ~ | 678 | 2.43 | 76B | V00676BRAN |  | X | 3/4 | US
19515009199 | 195150091999 | 3/4 76B VLV 1.54 GPM HP CU ~ PRSxCU PRS RANGE CART 10 ~ | 678 | 2.43 | 76B | V00676BRAP |  | X | 3/4 | US
19515009200 | 195150092002 | 3/4 76B VLV 2.10 GPM HP CU ~ PRSxCU PRS RANGE CART 10 ~ | 610.5 | 2.43 | 76B | V00676BRAR |  | X | 3/4 | US
19515009222 | 195150092224 | 3/4 76V VLV MN UNIONxSWT 2.95~ GPM HP RANGE CART 11 W/722 BLV | 698 | 2.96 | 76V | V00676VMAU |  | X | 3/4 | US
19515009223 | 195150092231 | 3/4 76V VLV MN UNIONxSWT 3.83~ GPM HP RANGE CART 11 W/722 BLV | 698 | 2.96 | 76V | V00676VMAX |  | X | 3/4 | US
19515009260 | 195150092606 | 5x4 90 LR BASE SP RD ELL R100F MCH ORG FLT FCD 1 1/2 NPSC W/~ | 4896.5 | 34 | 100 | FE16100PFJ |  | X | 5X4 | US
19515009385 | 195150093856 | 8 GSK 841 P 219.1MM | 245 | 0.42 | 841 | G080841LP0 |  | X | 8 | US
19515009394 | 195150093948 | 8 FLG 841 P BLUE 219.1MM | 1853.5 | 16.34 | 841 | L080841HP0 |  |  | 8 | US
19515009457 | 195150094570 | 3 355P EXP JT 1.55 MV P FULLY~ EXPANDED GRV BLUE CPL CPVC ~ | 4515 | 27.1 | 355 | CHDE355HPZ |  | X |  | US
19515009507 | 195150095072 | 8 FLG 841 P GLV 219.1MM | 2374 | 16.34 | 841 | L080841GP0 |  | X | 8 | US
19515009520 | 195150095201 | 1 1/4 UTD TST AND DRN TxT ~ K4.2 NPT W/ARV | 921.5 | 3.5 | UTD | S012UTDTAA | X |  | 1 1/4 | US
19515009521 | 195150095218 | 2 UTD TST AND DRN TxT K5.6 NPT W/ARV GL311731 | 1314 | 5 | UTD | S020UTDTA4 | X |  | 2 | US
19515009524 | 195150095249 | A403BJS64012013UB684 48 AH2-CC UB6 BKT V4001 PEN 286F/141C ~ | 1153.5 | 5 | UB6 | A403UB6S26 |  | X | TOOL PARTS | US
19515009550 | 195150095508 | 1/2 TCM VLV FNxFN W/TA ACT ~ SLIDER 160 PLUS ACTUATOR | 902 | 1.56 | TCM | V004TCMNSP |  | X | 1/2 | US
19515009725 | 195150097250 | A333PAQ44012015UB634 48 AH2 ~ BSPT UB6 BKT V3302 CNCL PEN ~ | 1064 | 5 | UB6 | A333UB6Q20 |  | X |  | US
19515009741 | 195150097410 | 2 INSTRUMENTATION NPL 895i ~ SCH 40 CS W/3/4 TAP & PLUG ~ | 1366.5 | 5.8 | 895 | FB59895040 |  | X | 2X3/4 | US
19515009742 | 195150097427 | 2 INSTRUMENTATION NPL 895i ~ SCH 40 CS W/1 TAP & PLUG OGS-~ | 1388.5 | 5.8 | 895 | FB60895040 |  | X | 2X1 | US
19515009743 | 195150097434 | 2 INSTRUMENTATION NPL 895i ~ SCH 40 CS W/1 1/4 TAP & PLUG ~ | 1441 | 5.8 | 895 | FB64895040 |  | X | 2X1 1/4 | US
19515009744 | 195150097441 | 2 INSTRUMENTATION NPL 895i ~ SCH 40 CS W/1 1/2 TAP & PLUG ~ | 1441.5 | 5.8 | 895 | FB67895040 |  | X | 2X1 1/2 | US
19515009753 | 195150097533 | 2 1/2 INSTRUMENTATION NPL ~ 895i SCH 40 CS W/3/4 TAP&PLUG~ | 1442 | 9.1 | 895 | FB97895040 |  | X | 2 1/2X3/4 | US
19515009755 | 195150097557 | 2 1/2 INSTRUMENTATION NPL ~ 895i SCH 40 CS W/1 TAP&PLUG ~ | 1465 | 9.1 | 895 | FC00895040 |  | X | 2 1/2X1 | US
19515009757 | 195150097571 | 2 1/2 INSTRUMENTATION NPL ~ 895i SCH 40 CS W/1 1/4 TAP & ~ | 1516.5 | 9.1 | 895 | FC01895040 |  | X | 2 1/2X1 1/4 | US
19515009758 | 195150097588 | 2 1/2 INSTRUMENTATION NPL ~ 895i SCH 40 CS W/1 1/2 TAP & ~ | 1517 | 9.1 | 895 | FC03895040 |  | X | 2 1/2X1 1/2 | US
19515009759 | 195150097595 | 3 INSTRUMENTATION NPL 895i ~ SCH 40 CS W/3/4 TAP & PLUG ~ | 1483.5 | 11.7 | 895 | FC37895040 |  | X | 3X3/4 | US
19515009760 | 195150097601 | 3 INSTRUMENTATION NPL 895i ~ SCH 40 CS W/1 TAP & PLUG OGS-~ | 1505 | 11.7 | 895 | FC38895040 |  | X | 3X1 | US
19515009761 | 195150097618 | 3 INSTRUMENTATION NPL 895i ~ SCH 40 CS W/1 1/4 TAP & PLUG ~ | 1557 | 11.7 | 895 | FC39895040 |  | X | 3X1 1/4 | US
19515009762 | 195150097625 | 3 INSTRUMENTATION NPL 895i ~ SCH 40 CS W/1 1/2 TAP & PLUG ~ | 1558 | 11.7 | 895 | FC40895040 |  | X | 3X1 1/2 | US
19515009763 | 195150097632 | 4 INSTRUMENTATION NPL 895i ~ SCH 40 CS W/3/4 TAP & PLUG ~ | 1563 | 16.5 | 895 | FD20895040 |  | X | 4X3/4 | US
19515009764 | 195150097649 | 4 INSTRUMENTATION NPL 895i ~ SCH 40 CS W/1 TAP & PLUG OGS-~ | 1585 | 16.5 | 895 | FD22895040 |  | X | 4X1 | US
19515009765 | 195150097656 | 4 INSTRUMENTATION NPL 895i ~ SCH 40 CS W/1 1/4 TAP & PLUG ~ | 1637.5 | 16.5 | 895 | FD24895040 |  | X | 4X1 1/4 | US
19515009766 | 195150097663 | 4 INSTRUMENTATION NPL 895i ~ SCH 40 CS W/1 1/2 TAP & PLUG ~ | 1637.5 | 16.5 | 895 | FD25895040 |  | X | 4X1 1/2 | US
19515009768 | 195150097687 | 6 INSTRUMENTATION NPL 895i ~ SCH 40 CS W/3/4 TAP & PLUG ~ | 1828 | 19.5 | 895 | FK62895040 |  | X | 6X3/4 | US
19515009770 | 195150097700 | 6 INSTRUMENTATION NPL 895i ~ SCH 40 CS W/1 TAP & PLUG OGS-~ | 1753 | 19.5 | 895 | FE55895040 |  | X | 6X1 | US
19515009771 | 195150097717 | 6 INSTRUMENTATION NPL 895i ~ SCH 40 CS W/1 1/4 TAP & PLUG ~ | 1775.5 | 19.5 | 895 | FE56895040 |  | X | 6X1 1/4 | US
19515009773 | 195150097731 | 6 INSTRUMENTATION NPL 895i ~ SCH 40 CS W/1 1/2 TAP & PLUG ~ | 1827 | 19.5 | 895 | FE58895040 |  | X | 6X1 1/2 | US
19515009774 | 195150097748 | 8 INSTRUMENTATION NPL 895i ~ SCH 40 CS W/3/4 TAP & PLUG ~ | 2165.5 | 29 | 895 | FR51895040 |  | X | 8X3/4 | US
19515009775 | 195150097755 | 8 INSTRUMENTATION NPL 895i ~ SCH 40 CS W/1 TAP & PLUG OGS-~ | 2109.5 | 29 | 895 | FL10895040 |  | X | 8X1 | US
19515009777 | 195150097779 | 8 INSTRUMENTATION NPL 895i ~ SCH 40 CS W/1 1/4 TAP & PLUG ~ | 2165 | 29 | 895 | FR40895040 |  | X | 8X1 1/4 | US
19515009778 | 195150097786 | 8 INSTRUMENTATION NPL 895i ~ SCH 40 CS W/1 1/2 TAP & PLUG ~ | 2085.5 | 29 | 895 | FK74895040 |  | X | 8X1 1/2 | US
19515009813 | 195150098134 | 3/4 76T VLV FNxFN 9.16 GPM HP~ RANGE CART 20 | 337.5 | 1.33 | 76T | V00676T0BI |  | X | 3/4 | US
19515009814 | 195150098141 | 3/4 76T VLV FNxFN 10.21 GPM ~ HP RANGE CART 20 | 337.5 | 1.33 | 76T | V00676T0BK |  | X | 3/4 | US
19515009816 | 195150098165 | 3/4 76T VLV FNxFN 10.78 GPM ~ HP RANGE CART 20 | 337.5 | 1.33 | 76T | V00676T0BL |  | X | 3/4 | US
19515009830 | 195150098301 | A363CCQ4NX30013UB634 48 AH2 ~ UB6 BKT V3610 K5.6 HSW QR ~ | 1109 | 7.25 | UB6 | A363UB6QBG |  | X | V36 SPRINKLERS & SUBASSEMBLIES | US
19515009908 | 195150099087 | 1 78T TCSCM VLV SWTxMALE UN ~ W/PT & HN | 455.5 | 2.26 | 78T | V01078TBSM |  | X | 1 | US
19515009909 | 195150099094 | 2 GSK 841 P 60.3MM | 88 | 0.084 | 841 | G020841LP0 |  | X | 2 | US
19515009910 | 195150099100 | 12 GSK 841 P 323.9MM | 360 | 0.77 | 841 | G120841LP0 |  | X | 12 | US
19515009961 | 195150099612 | 1 1/4x1 78T TDSCM SWTxMN UNION | 515.5 | 3.94 | 78T | VB0578TBSM |  | X | 1 1/4X1 | US
19515010029 | 195150100295 | G0234001075SZKEZZZZ ~ 10.75 x 7/8 GSK 234 CS BDY E ~ | 410.5 | 2 | 234 | G100234S02 |  | X | 10 | US
19515010044 | 195150100448 | 2 FLG 841 P BLUE 60.3MM | 728 | 3.25 | 841 | L020841HP0 |  |  | 2 | US
19515010045 | 195150100455 | 2 FLG 841 P GLV 60.3MM | 879.5 | 3.25 | 841 | L020841GP0 |  |  | 2 | US
19515010046 | 195150100462 | 12 FLG 841 P BLUE 323.9MM | 3822 | 35.39 | 841 | L120841HP0 |  |  | 12 | US
19515010047 | 195150100479 | 12 FLG 841 P GLV 323.9MM | 4911 | 35.39 | 841 | L120841GP0 |  | X | 12 | US
19515010086 | 195150100868 | S363BCS42030610 V3613 K5.6 ~ PEN 155F/68C SR CP 30 3/4 IN ~ | 514.5 | 7.54 | BCS | S363BCSADT |  | X | V36 SPRINKLERS & SUBASSEMBLIES | US
19515010119 | 195150101193 | A403BJS6NX12011UB624 48 AH2 ~ UB6 BKT ASY V4001 K11.2 PEN ~ | 1153.5 | 5 | UB6 | A403UB6S27 |  | X | TOOL PARTS | US
19515010120 | 195150101209 | 4 VQR PREACTION ELC 769N ~ W/BLK TRIM | 30182 | 122 | N69 | S040N6950B |  | X | 4 | US
19515010227 | 195150102275 | 2 1/2 90 ELL 350 CPVC SCH 80 ~ C/E=3 3/4 | 193 | 1.587 | 350 | F0243500TC |  |  | 2 1/2 | US
19515010228 | 195150102282 | 2 1/2 45 ELL 351 CPVC SCH 80 ~ C/E=2 1/4 | 148.5 | 0.99 | 351 | F0243510TC |  |  | 2 1/2 | US
19515010229 | 195150102299 | 3 TEE 352 CPVC SCH 80 ~ C/E=4 1/4 | 235 | 2.96 | 352 | F0303520TC |  |  | 3 | US
19515010249 | 195150102497 | 5x4 381 SUCTION VIBRATION ~ ISOLATION DROP W/1 1/4 924 | 19626 | 99.3 | 381 | KE16381PE9 |  | X | 5X4 | US
19515010250 | 195150102503 | 5x5 381 SUCTION VIBRATION ~ ISOLATION DROP W/1 1/4 924 | 20445 | 102.2 | 381 | KM83381PE9 |  | X | 5X5 | US
19515010251 | 195150102510 | 6x6 381 SUCTION VIBRATION ~ ISOLATION DROP W/1 1/4 924 | 23620 | 124.9 | 381 | KE98381PE9 |  | X | 6X6 | US
19515010252 | 195150102527 | 8x4 381 SUCTION VIBRATION ~ ISOLATION DROP W/1 1/4 924 | 28038 | 244.8 | 381 | KF38381PE9 |  | X | 8X4 | US
19515010253 | 195150102534 | 10x10 381 SUCTION VIBRATION ~ ISOLATION DROP W/1 1/4 924 | 54598.5 | 372.6 | 381 | KG01381PE9 |  | X | 10X10 | US
19515010254 | 195150102541 | 12x12 381 SUCTION VIBRATION ~ ISOLATION DROP W/1 1/4 924 | 79565.5 | 494.6 | 381 | KG45381PE9 |  | X | 12X12 | US
19515010415 | 195150104156 | 12x10 CONC RD 450H 40S/304L ~ FF W/TNG E/E=14.00 | 14136 | 16.95 | 450 | FG39450X44 |  | X | 12X10 | US
19515010468 | 195150104682 | A333PCQ44018015UB684 48 AH2-CC UB6 BKT V3302 CNCL PEN QR WH ~ | 1106.5 | 4 | UB6 | A333UB6QDV |  | X |  | US
19515010530 | 195150105306 | P0230004450SZFTZZZZ ~ 44.5 230 SS SEALING PLATE T ~ | 2297.5 | 3 | 230 | P420230S03 |  | X | 42 | US
19515010531 | 195150105313 | G0230004450SZFTZZZZ ~ 44.5 x 1 1/4 O RNG 230 CS BDY~ | 1984.5 | 4 | 230 | G420230S08 |  | X | 42 | US
19515010538 | 195150105382 | 1 1/4 76B VLV FNxFN 21.0 GPM ~ LP RANGE CART 40 W/722 BLV | 1092 | 4.96 | 76B | V01276B04F |  | X | 1 1/4 | US
19515010539 | 195150105399 | 1 1/4 76B VLV FNxFN 18.0 GPM ~ LP RANGE CART 40 W/722 BLV | 1092 | 4.96 | 76B | V01276B04C |  | X | 1 1/4 | US
19515010540 | 195150105405 | 1 76B VLV FEMxFEM 9.00 GPM LP~ RANGE CART 30 W/722 BLV | 967.5 | 3.31 | 76B | V01H76B03M |  | X |  | US
19515010541 | 195150105412 | 1 HF 76B VLV FNxFN 11.62 GPM ~ LP RANGE CART 30 W/BLV | 967.5 | 4.8 | 76B | V01H76B03R |  | X |  | US
19515010542 | 195150105429 | 1 HF 76B VLV FNXFN 7.99GPM L~ P RANGE CART 30 W/722 BLV | 967.5 | 4.8 | 76B | V01H76B03K |  | X |  | US
19515010543 | 195150105436 | 1 HF 76B VLV FNxFN 6.54 GPM ~ LP RANGE CART 30 W/722 BLV | 967.5 | 4.8 | 76B | V01H76B03H |  | X |  | US
19515010544 | 195150105443 | 1 HF 76B VLV FNxFN 5.00 GPM ~ LP RANGE CART 30 W/722 BLV | 967.5 | 4.8 | 76B | V01H76B03D |  | X |  | US
19515010655 | 195150106556 | 6 VQR PREACTION ELC 769N ~ W/BLK TRIM | 34463.5 | 172 | N69 | S060N6950B |  | X | 6 | US
19515010667 | 195150106679 | 1 1/2 76K FN UNIONxFN 35.00 ~ GPM LP RANGE CART 40 | 967.5 | 5.5 | 76K | V01476K04N |  | X | 1 1/2 | US
19515010668 | 195150106686 | 10 GSK 841 P 273MM | 311 | 0.66 | 841 | G100841LP0 |  | X | 10 | US
19515010695 | 195150106952 | 2 1/2 7MP W/SLIDER 750/HV STD~ 3-PT-115/230 VAC | 6937 | 41.9 | 7MP | V0247MP0G0 |  | X | 2 1/2 | US
19515010700 | 195150107003 | A403BCQ64012013UB684 48 AH2-CC UB6 BKT V4002 PEN 155F/68C QR~ | 1153.5 | 5 | UB6 | A403UB6QUH |  | X | TOOL PARTS | US
19515010707 | 195150107072 | 10 FLG 841 P BLUE 273MM | 2924 | 22.22 | 841 | L100841HP0 |  |  | 10 | US
19515010708 | 195150107089 | 10 FLG 841 P GLV 273MM | 3715 | 22.22 | 841 | L100841GP0 |  | X | 10 | US
19515010725 | 195150107256 | A403BJQ64012013UB684 48 AH2-CC UB6 BKT V4002 PEN 286F/141C ~ | 1153.5 | 5 | UB6 | A403UB6QUP |  | X | TOOL PARTS | US
19515010757 | 195150107577 | 3 7MP W/SLIDER 750/HV STD ~ 3-PT-115/230 VAC | 7779.5 | 41.9 | 7MP | V0307MP0G0 |  | X | 3 | US
19515010760 | 195150107607 | 1 76B VLV FEMxFEM 10.00 GPM ~ LP RANGE CART 30 W/722 BLV | 967.5 | 3.31 | 76B | V01H76B03O |  | X |  | US
19515010789 | 195150107898 | 2 CPL 109 E TYPE A VL ORG ND ~ 60.3MM | 144 | 1.9 | 109 | L020109PE2 |  |  | 2 | US
19515010790 | 195150107904 | 2 1/2 CPL 109 E TYPE A VL ORG~ ND 73MM | 165 | 2.13 | 109 | L024109PE2 |  |  | 2 1/2 | US
19515010791 | 195150107911 | 3 CPL 109 E TYPE A VL ORG ND ~ 88.9MM | 186 | 2.64 | 109 | L030109PE2 |  |  | 3 | US
19515010792 | 195150107928 | 1 1/4 CPL 109 E TYPE A VL ORG~ ND 42.4MM | 125.5 | 1.46 | 109 | L012109PE2 |  |  | 1 1/4 | US
19515010793 | 195150107935 | 1 1/2 CPL 109 E TYPE A VL ORG~ ND 48.3MM | 127.5 | 1.6 | 109 | L014109PE2 |  |  | 1 1/2 | US
19515010795 | 195150107959 | 4 CPL 109 E TYPE A VL ORG ND ~ 114.3MM | 259.5 | 3.47 | 109 | L040109PE2 |  |  | 4 | US
19515010889 | 195150108895 | 4x4 380 VERT DISCHARGE ~ VIBRATION DROP W/1 1/4 924 | 12325.5 | 57.6 | 380 | KD65380PE9 |  | X | 4X4 | US
19515010900 | 195150109007 | 2 MODULAR GATE VLV 871R SCH 40 | 4328.5 | 44.9 | 871 | K020871R40 |  | X | 2 | US
19515010901 | 195150109014 | 2 1/2 MODULAR GATE VLV 871R ~ SCH 40 | 5363 | 64.6 | 871 | K024871R40 |  | X | 2 1/2 | US
19515010902 | 195150109021 | 3 MODULAR GATE VLV 871R SCH 40 | 5684.5 | 78.7 | 871 | K030871R40 |  | X | 3 | US
19515010903 | 195150109038 | 4 MODULAR GATE VLV 871R SCH 40 | 7294 | 110.8 | 871 | K040871R40 |  | X | 4 | US
19515010904 | 195150109045 | 6 MODULAR GATE VLV 871R SCH 40 | 10972 | 195.8 | 871 | K060871R40 |  | X | 6 | US
19515010905 | 195150109052 | 8 MODULAR GATE VLV 871R SCH 40 | 14441 | 304.2 | 871 | K080871R40 |  | X | 8 | US
19515010907 | 195150109076 | 5x5 380 VERT DISCHARGE ~ VIBRATION DROP W/1 1/4 924 | 18266.5 | 81.3 | 380 | KM83380PE9 |  | X | 5X5 | US
19515010908 | 195150109083 | 5x4 380 VERT DISCHARGE ~ VIBRATION DROP W/1 1/4 924 | 19156 | 89.2 | 380 | KE16380PE9 |  | X | 5X4 | US
19515010909 | 195150109090 | 6x6 380 VERT DISCHARGE ~ VIBRATION DROP W/1 1/4 924 | 20104 | 105.9 | 380 | KE98380PE9 |  | X | 6X6 | US
19515010910 | 195150109106 | 8x6 380 VERT DISCHARGE ~ VIBRATION DROP W/1 1/4 924 | 31409 | 192.7 | 380 | KF47380PE9 |  | X | 8X6 | US
19515010911 | 195150109113 | 8x8 380 VERT DISCHARGE ~ VIBRATION DROP W/1 1/4 924 | 29440 | 177 | 380 | KF57380PE9 |  | X | 8X8 | US
19515010912 | 195150109120 | 10x5 380 VERT DISCHARGE ~ VIBRATION DROP W/1 1/4 924 | 57716.5 | 422.1 | 380 | KF89380PE9 |  | X | 10X5 | US
19515010913 | 195150109137 | 10x6 380 VERT DISCHARGE ~ VIBRATION DROP W/1 1/4 924 | 54090.5 | 410.4 | 380 | KF91380PE9 |  | X | 10X6 | US
19515010914 | 195150109144 | 10x8 380 VERT DISCHARGE ~ VIBRATION DROP W/1 1/4 924 | 51256 | 419.1 | 380 | KF96380PE9 |  | X | 10X8 | US
19515010915 | 195150109151 | 10x10 380 VERT DISCHARGE ~ VIBRATION DROP W/1 1/4 924 | 49921 | 376.9 | 380 | KG01380PE9 |  | X | 10X10 | US
19515010916 | 195150109168 | 12x8 380 VERT DISCHARGE ~ VIBRATION DROP W/1 1/4 924 | 63592.5 | 542.1 | 380 | KG35380PE9 |  | X | 12X8 | US
19515010917 | 195150109175 | 12x10 380 VERT DISCHARGE ~ VIBRATION DROP W/1 1/4 924 | 64872 | 536.7 | 380 | KG39380PE9 |  | X | 12X10 | US
19515010918 | 195150109182 | 12x12 380 VERT DISCHARGE ~ VIBRATION DROP W/1 1/4 924 | 57166.5 | 489.2 | 380 | KG45380PE9 |  | X | 12X12 | US
19515011026 | 195150110263 | P0230003175SZHEZZZZ ~ 31.75 230 SS SEALING PLATE E ~ | 2297.5 | 2.4 | 230 | P300230S09 |  | X | 30 | US
19515011028 | 195150110287 | 1 76T FEMxFEM 4.76 GPM HP ~ RANGE CART 20 | 372.5 | 1.53 | 76T | V01076T0BB |  | X | 1 | US
19515011117 | 195150111178 | A403BFS6NX18013UB624 48 AH2 ~ UB6 BKT V4001 PEN 200F/93C SR~ | 1200.5 | 5 | UB6 | A403UB6SDF |  | X | TOOL PARTS | US
19515011143 | 195150111437 | 1/2x1/2 7CP VLV FNxFN W/TA ~ ACT SP RTRN N.O. 110VAC ~ | 995 | 2.51 | 7CP | V0047CP4FF |  | X | 1/2 | US
19515011176 | 195150111765 | 1/2 76B VLV SWTxSWT 1.41 GPM ~ LP RANGE CART 10 W/722 | 590 | 1.87 | 76B | V00476BS1O |  | X | 1/2 | US
19515011250 | 195150112502 | A363CFQ4NX12017UB624 48 AH2 ~ UB6 BKT V3610 HSW 200F/93C ~ | 975.5 | 4 | UB6 | A363UB6QEV |  | X | V36 SPRINKLERS & SUBASSEMBLIES | US
19515011251 | 195150112519 | 60x3/4 AH2-CC BRD HOSE ASY ~ W/9 NPL ORG NPT NO UL MARK | 251.5 | 5 | AQB | A60TAQBP29 |  | X | 60X3/4 | US
19515011331 | 195150113318 | 1/2 RET RING 301SS P07/P08/ ~ P10/P11/P20 50/BAG | 6.5 | 0.009 | P07 | P004P0700X |  | X | 1/2 | US
19515011332 | 195150113325 | 3/4 RET RING 301SS P07/P08/ ~ P10/P11/P20 50/BAG | 7 | 0.01 | P07 | P006P0700X |  | X | 3/4 | US
19515011333 | 195150113332 | 1 RET RING 301SS P07/P08/P10/~ P11/P20 50/BAG | 7 | 0.01 | P07 | P010P0700X |  | X | 1 | US
19515011334 | 195150113349 | 1 1/4 RET RING 301SS P07/P08/~ P10/P11/P20 50/BAG | 8 | 0.01 | P07 | P012P0700X |  | X | 1 1/4 | US
19515011335 | 195150113356 | 1 1/2 RET RING 301SS P07/P08/~ P10/P11/P20 50/BAG | 14.5 | 0.02 | P07 | P014P0700X |  | X | 1 1/2 | US
19515011336 | 195150113363 | 2 RET RING 301SS P07/P08/P10/~ P11/P20 50/BAG | 17 | 0.02 | P07 | P020P0700X |  | X | 2 | US
19515011338 | 195150113387 | G0232003788SZFIZZZZ ~ 37.88 x1 3/8 O RNG 232 CS BDY~ | 1228 | 8 | 232 | G360232S17 |  | X | 36 | US
19515011367 | 195150113677 | A363BJQ54012017UB626 72 AH2 ~ UB6 BKT V3616 PEN 286F/141C ~ | 999.5 | 6 | UB6 | A363UB6QDZ |  | X | V36 SPRINKLERS & SUBASSEMBLIES | US
19515011369 | 195150113691 | A363BJQ5NX18017UB627 72 AH2 ~ UB6 BKT V3616 PEN 286F/141C ~ | 1043 | 6 | UB6 | A363UB6QDV |  | X | V36 SPRINKLERS & SUBASSEMBLIES | US
19515011398 | 195150113981 | A363BCQ44012013UB624 48 AH2 ~ BRD UB6 BKT V3614 PEN QR WH ~ | 957 | 7.25 | UB6 | A363UB6QDC |  | X | V36 SPRINKLERS & SUBASSEMBLIES | US
19515011412 | 195150114124 | G0230004450SZFLZZZZ ~ 44.5 x 1 1/4 O RNG 230 CS BDY~ | 1185.5 | 8 | 230 | G420230S09 |  | X | 42 | US
19515011416 | 195150114162 | A363BCQ44012012UB634 48 BRD ~ UB6 BKT V3614 PEN 155F/68C QR~ | 957 | 7.25 | UB6 | A363UB6QPP |  | X | V36 SPRINKLERS & SUBASSEMBLIES | US
19515011418 | 195150114186 | A363CCQ4NX24013UB634 48 AH2 ~ UB6 BKT V3610 HSW 155F/68C ~ | 1065 | 7 | UB6 | A363UB6QFA |  | X | V36 SPRINKLERS & SUBASSEMBLIES | US
19515011422 | 195150114223 | A363CCQ4NX24011UB634 48 AH2 ~ UB6 BKT V3610 HSW 155F/68C ~ | 1065 | 9.1 | UB6 | A363UB6QTT |  | X | V36 SPRINKLERS & SUBASSEMBLIES | US
19515011426 | 195150114261 | A363BCQ4NX24013UB634 48 AH2 ~ UB6 BKT V3614 PEN 155F/68C ~ | 1043 | 5 | UB6 | A363UB6QBN |  | X | V36 SPRINKLERS & SUBASSEMBLIES | US
19515011458 | 195150114582 | A363BCS4NX30011UB634 48 AH2 ~ UB6 BKT V3613 PEN 155F/68C ~ | 1088.5 | 6 | UB6 | A363UB6SYR |  | X | V36 SPRINKLERS & SUBASSEMBLIES | US
19515011469 | 195150114698 | V3408 K11.2 PEN 155F/68C QR ~ BR 3/4 IGS W/V9 CPL & GUARD &~ | 120 | 0.781 | BCQ | S34KBCQ61G |  | X |  | US
19515011488 | 195150114889 | 5x2 1/2 382 STN VIBRATION ~ ISOLATION DROP W/1 1/4 924 | 30624 | 129.2 | 382 | KE05382PE9 |  | X | 5X2 1/2 | US
19515011489 | 195150114896 | 5x3 382 STRAINER VIBRATION ~ ISOLATION DROP W/1 1/4 924 | 30569.5 | 131.9 | 382 | KE09382PE9 |  | X | 5X3 | US
19515011490 | 195150114902 | 5x5 382 STRAINER VIBRATION ~ ISOLATION DROP W/1 1/4 924 | 26671 | 118.9 | 382 | KM83382PE9 |  | X | 5X5 | US
19515011491 | 195150114919 | 5x4 382 STRAINER VIBRATION ~ ISOLATION DROP W/1 1/4 924 | 28149.5 | 137.4 | 382 | KE16382PE9 |  | X | 5X4 | US
19515011492 | 195150114926 | 6x4 382 STRAINER VIBRATION ~ ISOLATION DROP W/1 1/4 924 | 26706.5 | 166.5 | 382 | KE79382PE9 |  | X | 6X4 | US
19515011493 | 195150114933 | 6x5 382 STRAINER VIBRATION ~ ISOLATION DROP W/1 1/4 924 | 27330 | 167.6 | 382 | KE90382PE9 |  | X | 6X5 | US
19515011505 | 195150115053 | A363BFQ5NX12011UB684 48 AH2-CC UB6 BKT V3616 PEN 200F/93C ~ | 957 | 6 | UB6 | A363UB6QAG |  | X | V36 SPRINKLERS & SUBASSEMBLIES | US
19515011509 | 195150115091 | A363BJQ5NX12017UB626 72 AH2 ~ UB6 BKT V3616 PEN 286F/141C ~ | 999.5 | 6 | UB6 | A363UB6QGL |  | X | V36 SPRINKLERS & SUBASSEMBLIES | US
19515011513 | 195150115138 | 8x5 382 STRAINER VIBRATION ~ ISOLATION DROP W/1 1/4 924 | 49085.5 | 269.2 | 382 | KF42382PE9 |  | X | 8X5 | US
19515011514 | 195150115145 | 8x6 382 STRAINER VIBRATION ~ ISOLATION DROP W/1 1/4 924 | 40185 | 270.8 | 382 | KF47382PE9 |  | X | 8X6 | US
19515011515 | 195150115152 | 5x5 383 VERT DISCHARGE CBV ~ VIBRATION ISOLATION PUMP DROP~ | 21197.5 | 109.7 | 383 | KM83383PE9 |  | X | 5X5 | US
19515011516 | 195150115169 | 10x6 382 STRAINER VIBRATION ~ ISOLATION DROP W/1 1/4 924 | 68757 | 492.7 | 382 | KF91382PE9 |  | X | 10X6 | US
19515011517 | 195150115176 | 6x6 383 VERT DISCHARGE CBV ~ VIBRATION ISOLATION PUMP DROP~ | 25679 | 150.1 | 383 | KE98383PE9 |  | X | 6X6 | US
19515011518 | 195150115183 | 8x6 383 VERT DISCHARGE CBV ~ VIBRATION ISOLATION PUMP DROP~ | 46119.5 | 294.4 | 383 | KF47383PE9 |  | X | 8X6 | US
19515011519 | 195150115190 | 10x10 383 VERT DISCHARGE CBV ~ VIBRATION ISOLATION PUMP DROP~ | 69022 | 497.4 | 383 | KG01383PE9 |  | X | 10X10 | US
19515011520 | 195150115206 | 12x8 383 VERT DISCHARGE CBV ~ VIBRATION ISOLATION PUMP DROP~ | 119707.5 | 724.6 | 383 | KG35383PE9 |  | X | 12X8 | US
19515011521 | 195150115213 | 12x10 383 VERT DISCHARGE CBV ~ VIBRATION ISOLATION PUMP DROP~ | 120986 | 719.2 | 383 | KG39383PE9 |  | X | 12X10 | US
19515011522 | 195150115220 | 12x12 383 VERT DISCHARGE CBV ~ VIBRATION ISOLATION PUMP DROP~ | 113282.5 | 671.7 | 383 | KG45383PE9 |  | X | 12X12 | US
19515011524 | 195150115244 | 10x8 382 STRAINER VIBRATION ~ ISOLATION DROP W/1 1/4 924 | 59143.5 | 501.4 | 382 | KF96382PE9 |  | X | 10X8 | US
19515011526 | 195150115268 | 5x2 1/2 383 VERT DCHG CBV ~ VIBRATION ISOLATION PUMP DROP~ | 21905 | 115 | 383 | KE05383PE9 |  | X | 5X2 1/2 | US
19515011527 | 195150115275 | 12x8 382 STRAINER VIBRATION ~ ISOLATION DROP W/1 1/4 924 | 93506 | 623.9 | 382 | KG35382PE9 |  | X | 12X8 | US
19515011528 | 195150115282 | 12x10 382 STRAINER VIBRATION ~ ISOLATION DROP W/1 1/4 924 | 93589 | 629.3 | 382 | KG39382PE9 |  | X | 12X10 | US
19515011529 | 195150115299 | 12x12 382 STRAINER VIBRATION ~ ISOLATION DROP W/1 1/4 924 | 82070 | 579.3 | 382 | KG45382PE9 |  | X | 12X12 | US
19515011536 | 195150115367 | 5x3 383 VERT DISCHARGE CBV ~ VIBRATION ISOLATION PUMP DROP~ | 21605 | 116.7 | 383 | KE09383PE9 |  | X | 5X3 | US
19515011537 | 195150115374 | 5x4 383 VERT DISCHARGE CBV ~ VIBRATION ISOLATION PUMP DROP~ | 22096 | 117.6 | 383 | KE16383PE9 |  | X | 5X4 | US
19515011541 | 195150115411 | 5x5 382 STRAINER ELBOW HRZ ~ VIBRATION ISOLATION DROP ~ | 26671 | 142.2 | 382 | KM83382PE4 |  | X | 5X5 | US
19515011606 | 195150116067 | S363BCS54022413 V3615 K8.0 ~ PEN 155F/68C SR WH 22 1/2 IN ~ | 469 | 5.84 | BCS | S363BCSCAS |  | X | V36 SPRINKLERS & SUBASSEMBLIES | US
19515011607 | 195150116074 | A363BFS44018012UB624 48 AH2 ~ BRD UB6 BKT ASY V3613 PEN SR ~ | 1000.5 | 6 | UB6 | A363UB6S94 |  | X | V36 SPRINKLERS & SUBASSEMBLIES | US
19515011617 | 195150116173 | C0229001288X1AE0X01 ~ 12.88 229 SS BDY 1 SEG E SS ~ | 7945.5 | 28 | 229 | C120229X03 |  | X | 12 | US
19515011619 | 195150116197 | P0230004450SZBLZZZZ ~ 44.5 230 SS SEALING PLATE L ~ | 2297.5 | 3 | 230 | P420230S04 |  | X | 42 | US
19515011620 | 195150116203 | G0230004450SZBLZZZZ ~ 44.5 x 7/8 O RNG 230 CS BDY L~ | 847 | 4 | 230 | G420230S10 |  | X | 42 | US
19515011625 | 195150116258 | G0231000863XZHVZZ0C ~ 8.63 x 3/4 O RNG 231 SS BDY V~ | 1075 | 1.01 | 231 | G080231X07 |  | X | 8 | US
19515011664 | 195150116647 | 1 155 EXP JT 2.28 MV E EXP GRV ORG CPL UPD NPL | 6497.5 | 31 | 155 | CBUE155PEZ |  | X |  | US
19515011666 | 195150116661 | C0232005750S2CVFXD0 ~ 57.5 232 CS BDY FBE 2 SEG V ~ | 57366.5 | 491 | 232 | C600232S59 |  | X | 60 | US
19515011670 | 195150116708 | 3/4 76B VLV FNxFN 7.81 GPM LP~ CART 20 | 543 | 2.04 | 76B | V00676B02G |  | X | 3/4 | US
19515011671 | 195150116715 | 3/4 76B VLV FNxFN 9.16 GPM LP~ CART 20 | 543 | 2.04 | 76B | V00676B02I |  | X | 3/4 | US
19515011683 | 195150116838 | 1 HF 76T FEMxFEM 16.00 GPM HP~ RANGE CART 40 | 706.5 | 3.44 | 76T | V01H76T0DA |  | X |  | US
19515011689 | 195150116890 | 1 1/4x1x1 RD TEE 113 ORG OGSx~ IGSxIGS | 27.5 | 1.43 | 113 | FB07113P00 |  | X | 1 1/4X1X1 | US
19515011690 | 195150116906 | 1 1/2x1x1 RD TEE 113 ORG OGSx~ IGSxIGS | 28.5 | 1.529 | 113 | FL62113P00 |  | X | 1 1/2X1X1 | US
19515011691 | 195150116913 | 1 TEE 114 ORG IGS | 24 | 1.089 | 114 | F010114P00 |  |  | 1 | US
19515011692 | 195150116920 | 1 TEE 114 GLV IGS | 34 | 1.089 | 114 | F010114G00 |  | X | 1 | US
19515011702 | 195150117026 | A271CCS41014220 48 AH2 BRD/NO~ BKT V2709 HSW 155F/68C BR ASY~ | 274.5 | 5.09 | ABH | A271ABH409 |  | X | V2701 & V2705 SUBASSEMBLIES | US
19515011704 | 195150117040 | P0231000863XZHVZZ0C ~ 8.63 231 SS SEALING PLATE V ~ | 2530 | 2 | 231 | P080231X08 |  | X | 8 | US
19515011709 | 195150117095 | A403BCS64018013UB624 48 AH2 ~ UB6 BKT V4001 PEN 155F/68C SR~ | 1200.5 | 5 | UB6 | A403UB6SAR |  | X | TOOL PARTS | US
19515011741 | 195150117415 | 2 GSK 607 P-G VP | 130.5 | 0.145 | 607 | G020607LPG |  | X | 2 | US
19515011742 | 195150117422 | 2 1/2 GSK 607 P-G VP | 141 | 0.12 | 607 | G024607LPG |  | X | 2 1/2 | US
19515011776 | 195150117767 | SLIDER 160/500 TYPE A CABLE 5M LG | 380 | 2 | 7MP | P0007MPCA2 |  | X | MISCELLANEOUS | US
19515011847 | 195150118474 | A363BFQ44X18013UB624 48 AH2 ~ BRD UB6 BKT V3614 PEN QR WH ~ | 1000.5 | 7.25 | UB6 | A363UB6QNA |  | X | V36 SPRINKLERS & SUBASSEMBLIES | US
19515011968 | 195150119686 | 2 1/2 TEE 352 CPVC SCH 80 ~ C/E=3 3/4 | 199 | 2.056 | 352 | F0243520TC |  |  | 2 1/2 | US
19515011969 | 195150119693 | 2 1/2x2 1/2x2 RD TEE 354 CPVC~ SCH 80 GRVxGRVxSOC C/E=3 3/4 | 153.5 | 1.924 | 354 | FC203540TC |  |  | 2 1/2X2 1/2X2 | US
19515011982 | 195150119822 | 10x8 BEV ADP NPL 442H 40S/316L | 1362.5 | 27 | 442 | FF96442X46 |  | X | 10X8 | US
19515012000 | 195150120002 | A271ACS41014220 48 AH2 BRD/NO~ BKT V2703 UPRIGHT 155F/68C BR~ | 265 | 5.09 | ABH | A271ABH40A |  | X | V2701 & V2705 SUBASSEMBLIES | US
19515012011 | 195150120118 | A312JAQ51016820 72 AH2-CC BRD~ NO BKT V3102 135F/57C ECLH ~ | 520.5 | 5.09 | ABH | A311ABH706 |  | X |  | US
19515012016 | 195150120163 | 1 1/4x3/4 78T TDFBM FEMxMALE ~ UNION | 515.5 | 4.02 | 78T | VB0478TBFM |  | X | 1 1/4X3/4 | US
19515012017 | 195150120170 | 1 1/4x1 TDFCM BALL VLV 78T ~ FEMxMALE UNION | 515.5 | 4.09 | 78T | VB0578TBFM |  | X | 1 1/4X1 | US
19515012092 | 195150120927 | 1 45 ELL 117 GLV IGS | 29.5 | 0.506 | 117 | F010117G00 |  |  | 1 | US
19515012098 | 195150120989 | 1 45 ELL 117 ORG IGS | 19.5 | 0.506 | 117 | F010117P00 |  |  | 1 | US
19515012142 | 195150121429 | 4 76G CART FLG VLV 176.1 GPM ~ DN100 GxG | 5851 | 52 | 76G | V04076G163 |  | X | 4 | US
19515012144 | 195150121443 | 8x4 BEV ADP NPL 442 SS ~ 10S/304L | 415 | 6.5 | 442 | FF38442X14 |  | X | 8X4 | US
19515012145 | 195150121450 | 3 FL 45 ELL 003 MWS GLV ~ MANUFACTURED WITHOUT SILICONE | 151.5 | 2.9 | 003 | F030003G0F |  | X | 3 | US
19515012146 | 195150121467 | 12x4 BEV ADP NPL 442 SS ~ 10/304L | 899.5 | 15.8 | 442 | FG29442X14 |  | X | 12X4 | US
19515012174 | 195150121740 | 3x6 BEV ADP NPL 442 10S/304L | 299 | 5.5 | 442 | FC76442X14 |  | X | 3X6 | US
19515012182 | 195150121825 | A363BCS5NX12013UB634 48 AH2 ~ UB6 BKT V3615 PEN 155F/68C SR~ | 957 | 6 | UB6 | A363UB6SFG |  | X | V36 SPRINKLERS & SUBASSEMBLIES | US
19515012183 | 195150121832 | A363BFQ54024013UB634 48 AH2 ~ BSPT HOSE UB6 BKT V3616 PEN ~ | 1043 | 6 | UB6 | A363UB6QYU |  | X | V36 SPRINKLERS & SUBASSEMBLIES | US
19515012187 | 195150121870 | A363BFQ54012013UB634 48 AH2 ~ UB6 BKT V3616 PEN 200F/93C QR~ | 957 | 6 | UB6 | A363UB6QLK |  | X | V36 SPRINKLERS & SUBASSEMBLIES | US
19515012196 | 195150121962 | RG2910 1 ROLL GROOVER MAIN ~ ASY RIDGID DRIVE ONLY | 3842 | 22 | 910 | R150910MAS |  |  | 15 | US
19515012390 | 195150123904 | PC3110 CHAMFERING FEATURE CUT~ & MARK TOOL W/HINGE PIN & 5 ~ | 550 | 10.78 | 311 | R004311CNP |  |  | 1/2 | US
19515012451 | 195150124512 | A363CCQ44024011UB624 48 AH2 ~ UB6 BKT V3610 HSW 155F/68C ~ | 1065 | 7 | UB6 | A363UB6QFF |  | X | V36 SPRINKLERS & SUBASSEMBLIES | US
19515012452 | 195150124529 | A363CCQ44012011UB624 48 AH2 ~ UB6 BKT V3610 HSW 155F/68C QR~ | 975.5 | 5 | UB6 | A363UB6QWW |  | X | V36 SPRINKLERS & SUBASSEMBLIES | US
19515012550 | 195150125502 | A312JAQ61015220 60 AH2 BRD NO~ BKT V3104 135F/57C ECLH CNCL ~ | 389.5 | 5.09 | ABH | A311ABH609 |  | X |  | US
19515012632 | 195150126325 | 3 7MP W/SLIDER 750/24 ADV ~ 3-PT-24 VAC/VDC-BACNET RS-485~ | 8036.5 | 41.9 | 7MP | V0307MP08D |  | X | 3 | US
19515012633 | 195150126332 | 2 1/2 7MP W/SLIDER 750/24 ADV~ 3-PT-24 VAC/VDC-BACNET RS-485~ | 7194 | 41.9 | 7MP | V0247MP08D |  | X | 2 1/2 | US
19515012665 | 195150126653 | A342GFQ62014220 48 AH2 BRD/NO~ BKT V3412 ECLH PEN 200F/93C ~ | 344 | 5.08 | ABH | A342ABH40S |  | X | V34 SUBASSEMBLIES | US
19515012675 | 195150126752 | 4 GSK 607 P-G VP | 212 | 0.211 | 607 | G040607LPG |  | X | 4 | US
19515012684 | 195150126844 | V040795GNE1P5A1 4 795 KGV E ~ PNU W/110-120 VAC WP ENC SOL ~ | 16363.5 | 134 | 795 | V040795025 |  | X | 4 | US
19515012823 | 195150128237 | 1 1/4 GSK 109 E TYPE A VL ND | 114.5 | 0.073 | 109 | G0121090E2 |  | X | 1 1/4 | US
19515012824 | 195150128244 | C0231003000X1DL0XXE ~ 30 231 SS BDY 1 SEG L SS B/N ~ | 66466 | 212 | 231 | C300231X16 |  | X | 30 | US
19515012825 | 195150128251 | 1 1/2 GSK 109 E TYPE A VL ND | 123.5 | 0.084 | 109 | G0141090E2 |  | X | 1 1/2 | US
19515012826 | 195150128268 | 2 GSK 109 E TYPE A VL ND | 130 | 0.106 | 109 | G0201090E2 |  | X | 2 | US
19515012827 | 195150128275 | 2 1/2 GSK 109 E TYPE A VL ND | 143 | 0.121 | 109 | G0241090E2 |  | X | 2 1/2 | US
19515012828 | 195150128282 | 3 GSK 109 E TYPE A VL ND | 163.5 | 0.147 | 109 | G0301090E2 |  | X | 3 | US
19515012829 | 195150128299 | 4 GSK 109 E TYPE A VL ND | 212.5 | 0.246 | 109 | G0401090E2 |  | X | 4 | US
19515012830 | 195150128305 | C0231003600X1CL0XXF ~ 36 231 SS BDY 1 SEG L SS B/N ~ | 88042.5 | 247 | 231 | C360231X12 |  | X | 36 | US
19515012836 | 195150128367 | 48x3/4 AH2-CC BRD HOSE ASY ~ W/13 NPL ORG NPT NO UL MARK | 243.5 | 4.3 | AQB | A48TAQBP23 |  | X | 48X3/4 | US
19515012875 | 195150128756 | V4804 K25.2 ESFR PEN 212F/100C QR BR IGS W/V9 COUPLING | 98 | 0.93 | SGQ | S48LSGQ910 | X |  |  | US
19515012884 | 195150128848 | 3 GSK 607 P-G VP | 146 | 0.202 | 607 | G030607LPG |  | X | 3 | US
19515012885 | 195150128855 | 2 MODULAR GATE VLV 871R SCH 80 | 4392.5 | 46.2 | 871 | K020871R80 |  | X | 2 | US
19515012886 | 195150128862 | 2 1/2 MODULAR GATE VLV 871R ~ SCH 80 | 5380.5 | 66.2 | 871 | K024871R80 |  | X | 2 1/2 | US
19515012887 | 195150128879 | 3 MODULAR GATE VLV 871R SCH 80 | 5746.5 | 81.6 | 871 | K030871R80 |  | X | 3 | US
19515012889 | 195150128893 | 4 MODULAR GATE VLV 871R SCH 80 | 7359 | 114.9 | 871 | K040871R80 |  | X | 4 | US
19515012890 | 195150128909 | 6 MODULAR GATE VLV 871R SCH 80 | 11091.5 | 207 | 871 | K060871R80 |  | X | 6 | US
19515012891 | 195150128916 | 8 MODULAR GATE VLV 871R SCH 80 | 14656 | 320.8 | 871 | K080871R80 |  | X | 8 | US
19515012940 | 195150129401 | A333PFS54018015UB624 48 AH2 ~ UB6 BKT V3303 CNCL PEN SR WH ~ | 1106.5 | 5 | UB6 | A333UB6S09 |  | X |  | US
19515012941 | 195150129418 | 1 TBV-CM NOM FLOW W/SLIDER ~ 160 I/O ACT | 1403 | 2.64 | TCM | V010TCMNSI |  | X | 1 | US
19515012948 | 195150129487 | 24 AB2 ADJ BRACKET ASY | 48 | 1.75 | AB2 | A240AB200N | X |  | 24/609.6MM | US
19515012949 | 195150129494 | 48 AB2 ADJ BRACKET ASY 10/BX | 62 | 2.7 | AB2 | A480AB200N | X |  | 48 | US
19515012950 | 195150129500 | 24 IN AB4 OPEN GATE ADJ HAT ~ CHANNEL BRKT ASY 10/BX | 62 | 1.85 | AB4 | A240AB400N | X |  | 24/609.6MM | US
19515012951 | 195150129517 | 48 IN AB4 OPEN GATE ADJ HAT ~ CHANNEL BRKT ASY 10/BX | 79 | 2.8 | AB4 | A480AB400N | X |  | 48 | US
19515012953 | 195150129531 | 24 VICFLEX STYLE AB5 BRACKET ~ ASSEMBLY 10/BX | 48 | 1.6 | AB5 | A240AB500N | X |  | 24/609.6MM | US
19515012954 | 195150129548 | 48 VICFLEX STYLE AB5 BRACKET ~ ASSEMBLY 10/BX | 62 | 2.4 | AB5 | A480AB500N | X |  | 48 | US
19515012979 | 195150129791 | 3 155P EXP JT 2.28 MV FS-P ~ FULLY EXP GRV BLUE CPL 40S/ ~ | 24337 | 27.2 | 155 | CHUE155HPZ |  | X |  | US
19515013051 | 195150130513 | S363BFQ41002213 V3614 K5.6 ~ PEN 200F/93C QR BR 2.25 IN ~ | 375 | 1.84 | BFQ | S363BFQAAW |  | X | V36 SPRINKLERS & SUBASSEMBLIES | US
19515013078 | 195150130780 | A271BCQ44044820 48 AH2-CC BRD~ NO BKT V2708 PEN 155F/68C WH ~ | 352 | 5.59 | ABH | A274ABH41W |  | X |  | US
19515013081 | 195150130810 | A271BCQ44046820 72 AH2-CC BRD~ NO BKT V2708 PEN 155F/68C WH ~ | 372.5 | 5.59 | ABH | A274ABH711 |  | X |  | US
19515013086 | 195150130865 | S363BCQ4B011013 V3614 K5.6 ~ PEN 155F/68C QR BLK RAL9004 ~ | 418.5 | 3.54 | BCQ | S363BCQWAA |  | X | V36 SPRINKLERS & SUBASSEMBLIES | US
19515013087 | 195150130872 | S363BCQ4B012213 V3614 K5.6 ~ PEN 155F/68C QR BLK RAL9004 ~ | 418.5 | 3.84 | BCQ | S363BCQWAB |  | X | V36 SPRINKLERS & SUBASSEMBLIES | US
19515013098 | 195150130988 | A403BFS6NX12012UB624 48 AH2 ~ UB6 BKT V4001 PEN 200F/93C SR~ | 1153.5 | 6.8 | UB6 | A403UB6S28 |  | X | TOOL PARTS | US
19515013111 | 195150131114 | 6x12 GRV ADP NPL 443H 40S/316L | 1032 | 14.2 | 443 | FF18443X46 |  | X | 6X12 | US
19515013114 | 195150131145 | A271BCQ4B025820 60 AH2-CC BRD~ NO BKT V2708 PEN 155F/68C BLK~ | 340 | 5.59 | ABH | A27BABH600 |  | X |  | US
19515013183 | 195150131831 | 3/4x1 1/4 78KH MBDDF FEM ~ UNIONxFEM & PT PORT | 527 | 4.24 | 78K | VAK378KCFF |  | X | 3/4X1 1/4 | US
19515013202 | 195150132029 | 4 355 EXP JT 3.95 MV E NEU GRV ORG CPL CPVC NPL | 6903.5 | 65.2 | 355 | CJJN355PEZ |  | X |  | US
19515013203 | 195150132036 | 6 355 EXP JT 3.95 MV E NEU GRV ORG CPL CPVC NPL | 9624 | 100.6 | 355 | CMJN355PEZ |  | X |  | US
19515013223 | 195150132234 | 3 155P EXP JT 1.52 MV FS-P ~ NEU GRV BLUE CPL 40S/316L SS ~ | 20591 | 27.2 | 155 | CHNN155HPZ |  | X |  | US
19515013256 | 195150132562 | 36x3/4 AH2-CC BRD HOSE ASY ~ W/SHRT 3/4 LP ELBOW | 232 | 3.6 | AQB | A36TAQBLP2 |  | X | 36X3/4 | US
19515013257 | 195150132579 | 36x3/4 AH1-CC BRD HOSE ASY ~ W/3/4 SHRT LP ELBOW | 188.5 | 3.6 | AQB | A36TAQBP1P |  | X | 36X3/4 | US
19515013262 | 195150132623 | 1 1/2 CTSxIPS DIELC ADP 90 ~ ELL P97 SWTxPLE CST | 214.5 | 1.16 | P97 | F014P97C00 |  |  | 1 1/2 | US
19515013263 | 195150132630 | 2 CTSxIPS DIELC ADP 90 ELL ~ P97 SWTxPLE CST | 230.5 | 1.71 | P97 | F020P97C00 |  |  | 2 | US
19515013265 | 195150132654 | 3/4x1 1/4 78KH MBMDR MN ~ UNIONxCU PRESS | 649.5 | 4.54 | 78K | VAK378KCMP |  | X | 3/4X1 1/4 | US
19515013305 | 195150133057 | A363BFQ54018017UB624 48 AH2 ~ UB6 BKT V3616 PEN 200F/93C ~ | 1000.5 | 6 | UB6 | A363UB6QAH |  | X | V36 SPRINKLERS & SUBASSEMBLIES | US
19515013307 | 195150133071 | 1 1/2 CTSxIPS DIELC ADP NPL ~ P47 SWTxPLE CST | 205.5 | 0.803 | P47 | F014P47C00 |  | X | 1 1/2 | US
19515013308 | 195150133088 | 2 CTSxIPS DIELC ADP NPL P47 ~ SWTxPLE CST | 223 | 0.803 | P47 | F020P47C00 |  | X | 2 | US
19515013310 | 195150133101 | PC3110 KNURLED ROLLS CHMF ~ FEATURE REBUILD KIT W/(2) C- ~ | 185 | 1.3 | 311 | R000311CRL | X |  | MISCELLANEOUS | US
19515013323 | 195150133231 | G0231002400XZDLZZ0C ~ 24 x 7/8 O RNG 231 SS BDY L ~ | 970.5 | 0.4 | 231 | G240231X11 |  | X | 24/609.6MM | US
19515013331 | 195150133316 | 1 76K VLV 5.26 GPM LP RANGE ~ CART 20 MN UNxFN | 515.5 | 1.71 | 76K | V01076K12C |  | X | 1 | US
19515013346 | 195150133460 | 2 1/2x2 385H AHU LOW PROFILE ~ DOUBLE COIL/SINGLE STRAINER ~ | 15692.5 | 72.5 | 385 | KC07385HE0 |  | X | 2 1/2X2 | US
19515013347 | 195150133477 | 3x2 385H AHU LOW PROFILE ~ DOUBLE COIL/SINGLE STRAINER ~ | 16739 | 89 | 385 | KC43385HE0 |  | X | 3X2 | US
19515013348 | 195150133484 | 3x2 1/2 385H AHU LOW PROFILE ~ DOUBLE COIL/SINGLE STRAINER ~ | 17370 | 94.1 | 385 | KC49385HE0 |  | X | 3X2 1/2 | US
19515013349 | 195150133491 | 4x2 1/2 385H AHU LOW PROFILE ~ DOUBLE COIL/SINGLE STRAINER ~ | 19641.5 | 133.6 | 385 | KD35385HE0 |  | X | 4X2 1/2 | US
19515013350 | 195150133507 | 4x3 385H AHU LOW PROFILE ~ DOUBLE COIL/SINGLE STRAINER ~ | 20425.5 | 139.2 | 385 | KD44385HE0 |  | X | 4X3 | US
19515013351 | 195150133514 | 6x4 385H AHU LOW PROFILE ~ DOUBLE COIL/SINGLE STRAINER ~ | 32455 | 251.3 | 385 | KE79385HE0 |  | X | 6X4 | US
19515013354 | 195150133545 | 2 1/2x2 385I AHU LOW PROFILE ~ SINGLE COIL RETURN | 9851 | 45.4 | 385 | KC07385IE0 |  | X | 2 1/2X2 | US
19515013355 | 195150133552 | 2 1/2x2 385J AHU LOW PROFILE ~ DOUBLE COIL/SINGLE BALANCING ~ | 10507.5 | 52.7 | 385 | KC07385JE0 |  | X | 2 1/2X2 | US
19515013356 | 195150133569 | 3x2 385J AHU LOW PROFILE ~ DOUBLE COIL/SINGLE BALANCING ~ | 16634 | 72.9 | 385 | KC43385JE0 |  | X | 3X2 | US
19515013357 | 195150133576 | 3x2 1/2 385J AHU LOW PROFILE ~ DOUBLE COIL/SINGLE BALANCING ~ | 17369 | 73.4 | 385 | KC49385JE0 |  | X | 3X2 1/2 | US
19515013358 | 195150133583 | 4x2 1/2 385J AHU LOW PROFILE ~ DOUBLE COIL/SINGLE BALANCING ~ | 22337.5 | 98.5 | 385 | KD35385JE0 |  | X | 4X2 1/2 | US
19515013359 | 195150133590 | 4x3 385J AHU LOW PROFILE ~ DOUBLE COIL/SINGLE BALANCING ~ | 22573.5 | 103.9 | 385 | KD44385JE0 |  | X | 4X3 | US
19515013360 | 195150133606 | 6x4 385J AHU LOW PROFILE ~ DOUBLE COIL/SINGLE BALANCING ~ | 46347 | 208.3 | 385 | KE79385JE0 |  | X | 6X4 | US
19515013371 | 195150133712 | KIT 1 1/4-2 UMC/RCV REBUILD | 1878 | 4 | UMC | K012UMCKIT |  | X | 1 1/4 | US
19515013372 | 195150133729 | KIT 2 1/2;76MM UMC/RCV REBUILD | 1878 | 4 | UMC | K024UMCKIT |  | X | 2 1/2 | US
19515013373 | 195150133736 | KIT 3 UMC/RCV REBUILD | 1878 | 4 | UMC | K030UMCKIT |  | X | 3 | US
19515013374 | 195150133743 | KIT 4 UMC/RCV REBUILD | 1878 | 4 | UMC | K040UMCKIT |  | X | 4 | US
19515013375 | 195150133750 | KIT 6;150MM UMC/RCV REBUILD | 2868 | 4 | UMC | K060UMCKIT |  | X | 6 | US
19515013376 | 195150133767 | KIT 8 UMC/RCV REBUILD | 5756.5 | 6.9 | UMC | K080UMCKIT |  | X | 8 | US
19515013377 | 195150133774 | KIT 1 1/4-2 UMC/RCV GASKET | 132.5 | 2 | UMC | K012UMC000 |  | X | 1 1/4 | US
19515013378 | 195150133781 | KIT 2 1/2;76MM UMC/RCV GASKET | 132.5 | 2 | UMC | K024UMC000 |  | X | 2 1/2 | US
19515013379 | 195150133798 | KIT 3 UMC/RCV GASKET | 132.5 | 2 | UMC | K030UMC000 |  | X | 3 | US
19515013380 | 195150133804 | KIT 4 UMC/RCV GASKET | 176 | 2 | UMC | K040UMC000 |  | X | 4 | US
19515013381 | 195150133811 | KIT 6;150MM UMC/RCV GASKET | 176 | 2 | UMC | K060UMC000 |  | X | 6 | US
19515013382 | 195150133828 | KIT 8 UMC/RCV GASKET | 176 | 0.58 | UMC | K080UMC000 |  | X | 8 | US
19515013383 | 195150133835 | KIT 4 RCW REBUILD | 2090.5 | 13 | RCW | K040RCWKIT |  | X | 4 | US
19515013384 | 195150133842 | KIT 6 RCW REBUILD W/O CLAPPER | 2243.5 | 10.1 | RCW | K060RCWKIT |  | X | 6 | US
19515013389 | 195150133897 | 1 HF 76V VLV MNxFN 10.00 GPM ~ HP RANGE CART 30 W/722 BLV | 1083.5 | 5.59 | 76V | V01H76V1CO |  | X |  | US
19515013390 | 195150133903 | 1 HF 76V VLV MNxFN 12.64 GPM ~ HP RANGE CART 30 W/722 BLV | 1083.5 | 5.59 | 76V | V01H76V1CS |  | X |  | US
19515013391 | 195150133910 | 1 1/4 76V VLV 9.00 GPM HP ~ RANGE CART 30 MN UNIONxFN ~ | 1212.5 | 6.83 | 76V | V01276V1CM |  | X | 1 1/4 | US
19515013392 | 195150133927 | 1 1/4 76V VLV 10 GPM HP RANGE~ CART 30 MN UNIONxFN W/722 BLV | 1212.5 | 6.86 | 76V | V01276V1CO |  | X | 1 1/4 | US
19515013393 | 195150133934 | 1 1/4 76V VLV 18.0 GPM HP ~ RANGE CART 40 MN UNIONxFN ~ | 1212.5 | 6.85 | 76V | V01276V1DC |  | X | 1 1/4 | US
19515013394 | 195150133941 | 1 1/2 76V VLV MN UNIONxFN ~ 4.49 GPM HP RANGE CART 30 ~ | 1431 | 7.66 | 76V | V01476V1CC |  | X | 1 1/2 | US
19515013395 | 195150133958 | 1 1/2 76V VLV 5.94 GPM HP ~ RANGE CART 30 MN UNIONxFN ~ | 1431 | 7.66 | 76V | V01476V1CG |  | X | 1 1/2 | US
19515013396 | 195150133965 | 1 1/2 76V VLV 10.00 GPM HP ~ RANGE CART 30 MN UNIONxFN ~ | 1431 | 7.66 | 76V | V01476V1CO |  | X | 1 1/2 | US
19515013397 | 195150133972 | 1 1/2 76V VLV 12.64 GPM HP ~ RANGE CART 30 MN UNIONxFN ~ | 1431 | 7.66 | 76V | V01476V1CS |  | X | 1 1/2 | US
19515013402 | 195150134023 | 1 1/2 76V VLV 22.0 GPM HP RAN~ GE CART 40 MN UNIONxFN W/722 ~ | 1431 | 7.63 | 76V | V01476V1DG |  | X | 1 1/2 | US
19515013404 | 195150134047 | 1 1/2 76V VLV 36.0 GPM HP ~ RANGE CART 40 MN UNIONxFN ~ | 1431 | 7.63 | 76V | V01476V1DN |  | X | 1 1/2 | US
19515013406 | 195150134061 | 1 HF 76V VLV MNxFN 30.00 GPM ~ HP RANGE CART 40 W/722 BLV | 1083.5 | 5.59 | 76V | V01H76V1DK |  | X |  | US
19515013408 | 195150134085 | 2 76V VLV 4.49 GPM HP RANGE ~ CART 30 MN UNIONxFN W/722 BLV | 1577 | 8.81 | 76V | V02076V1CC |  | X | 2 | US
19515013411 | 195150134115 | 2 76V VLV 5.94 GPM HP RANGE ~ CART 30 MN UNIONxFN W/722 BLV | 1577 | 8.81 | 76V | V02076V1CG |  | X | 2 | US
19515013412 | 195150134122 | 2 76V VLV 9.00 GPM HP RANGE ~ CART 30 MN UNIONxFN W/722 BLV | 1577 | 8.81 | 76V | V02076V1CM |  | X | 2 | US
19515013413 | 195150134139 | 2 76V VLV 10.00 GPM HP RANGE ~ CART 30 MN UNIONxFN W/722 BLV | 1577 | 8.81 | 76V | V02076V1CO |  | X | 2 | US
19515013414 | 195150134146 | 2 76V VLV 12.64 GPM HP RANGE ~ CART 30 MN UNIONxFN W/722 BLV | 1577 | 8.81 | 76V | V02076V1CS |  | X | 2 | US
19515013415 | 195150134153 | 2 76V VLV 15 GPM HP RANGE ~ CART 30 MN UNIONxFN W/722 BLV | 1577 | 8.81 | 76V | V02076V1CU |  | X | 2 | US
19515013416 | 195150134160 | 2 76V VLV 22.00 GPM HP RANGE ~ CART 40 MN UNIONxFN W/722 BLV | 1577 | 8.81 | 76V | V02076V1DG |  | X | 2 | US
19515013431 | 195150134313 | 5 177N CPL F/STL EHP VP ORG ~ SS B/N W/GALL RESISTANT ~ | 1293 | 10.75 | 177 | L050177PEY |  | X | 5 | US
19515013462 | 195150134627 | C0232002000S1HEBSS0 ~ 20 232 CS BDY T-N140-1211 1 ~ | 13971 | 66 | 232 | C200232S55 |  | X | 20/508MM | US
19515013473 | 195150134733 | A363BCQ4NX24017UB684 48 AH2-CC UB6 BKT V3614 K5.6 PEN QR ~ | 1043 | 7.25 | UB6 | A363UB6QGV |  | X | V36 SPRINKLERS & SUBASSEMBLIES | US
19515013499 | 195150134993 | 2x2 385I AHU LOW PROFILE ~ SINGLE COIL RETURN | 6285 | 29.2 | 385 | K020385IE0 |  | X | 2 | US
19515013500 | 195150135006 | 2 1/2x2 1/2 385I AHU LOW ~ PROFILE SINGLE COIL RETURN | 10258.5 | 43.1 | 385 | K024385IE0 |  | X | 2 1/2 | US
19515013501 | 195150135013 | 3x2 1/2 385I AHU LOW PROFILE ~ SINGLE COIL RETURN | 13570.5 | 64.8 | 385 | KC49385IE0 |  | X | 3X2 1/2 | US
19515013502 | 195150135020 | 3x3 385I AHU LOW PROFILE ~ SINGLE COIL RETURN | 14294.5 | 61.7 | 385 | K030385IE0 |  | X | 3 | US
19515013503 | 195150135037 | 4x4 385I AHU LOW PROFILE ~ SINGLE COIL RETURN | 19209.5 | 96.9 | 385 | K040385IE0 |  | X | 4 | US
19515013504 | 195150135044 | 4x3 385I AHU LOW PROFILE ~ SINGLE COIL RETURN | 18266.5 | 96.5 | 385 | KD44385IE0 |  | X | 4X3 | US
19515013505 | 195150135051 | 2x2 385G AHU LOW PROFILE ~ SINGLE COIL SUPPLY | 12343 | 51.9 | 385 | K020385GE0 |  | X | 2 | US
19515013506 | 195150135068 | 3x3 385G AHU LOW PROFILE ~ SINGLE COIL SUPPLY | 15220.5 | 80.2 | 385 | K030385GE0 |  | X | 3 | US
19515013507 | 195150135075 | 4x4 385G AHU LOW PROFILE ~ SINGLE COIL SUPPLY | 17993 | 133.8 | 385 | K040385GE0 |  | X | 4 | US
19515013508 | 195150135082 | 2 1/2x2 385G AHU LOW PROFILE ~ SINGLE COIL SUPPLY | 12485.5 | 63.6 | 385 | KC07385GE0 |  | X | 2 1/2X2 | US
19515013509 | 195150135099 | 2 1/2x2 1/2 385G AHU LOW ~ PROFILE SINGLE COIL SUPPLY | 13920 | 58.4 | 385 | K024385GE0 |  | X | 2 1/2 | US
19515013510 | 195150135105 | 3x2 1/2 385G AHU LOW PROFILE ~ SINGLE COIL SUPPLY | 14497 | 84.1 | 385 | KC49385GE0 |  | X | 3X2 1/2 | US
19515013511 | 195150135112 | 4x3 385G AHU LOW PROFILE ~ SINGLE COIL SUPPLY | 16468 | 126.2 | 385 | KD44385GE0 |  | X | 4X3 | US
19515013583 | 195150135839 | 1 FEMxFEM 7CP VLV W/EMO-T 115~ VAC NC ACT | 1083 | 3.6 | 7CP | V0107CPQFF |  | X | 1 | US
19515013596 | 195150135969 | A333PCQ54024015UB624 48 AH2 ~ UB6 BKT V3304 CNCL PEN QR WH ~ | 1151 | 4 | UB6 | A333UB6Q99 |  | X |  | US
19515013599 | 195150135990 | A363BJS4NX18017UB624 48 AH2 ~ UB6 BKT V3613 K5.6 PEN SR ~ | 1000.5 | 7.25 | UB6 | A363UB6SAB |  | X | V36 SPRINKLERS & SUBASSEMBLIES | US
19515013601 | 195150136010 | A363BJS4NX18017UB684 48 AH2-CC UB6 BKT V3613 K5.6 PEN SR ~ | 1000.5 | 7.25 | UB6 | A363UB6SAC |  | X | V36 SPRINKLERS & SUBASSEMBLIES | US
19515013621 | 195150136218 | 2x1 4 VLV OTLT ASY 156 T ORG ~ W/STN 40 MESH & BFV W/CAP OTLT | 6011.5 | 38.7 | 156 | FB601564TB |  | X | 2X1 | US
19515013622 | 195150136225 | 2x1 5 VLV OTLT ASY 156 T ORG ~ W/STN 40 MESH & BFV | 7047 | 42.5 | 156 | FB601565TB |  | X | 2X1 | US
19515013623 | 195150136232 | 2x1 6 VLV OTLT ASY 156 T ORG ~ W/STN 40 MESH & BFV W/CAP OTLT | 7148 | 45.9 | 156 | FB601566TB |  | X | 2X1 | US
19515013624 | 195150136249 | 2 1/2x1 3 VLV OTLT ASY 156 T ~ ORG W/STN 40 MESH & BFV | 5825 | 43.4 | 156 | FC001563TB |  | X | 2 1/2X1 | US
19515013625 | 195150136256 | 2 1/2x1 4 VLV OTLT ASY 156 T ~ ORG W/STN 40 MESH & BFV W/CAP~ | 6234 | 47 | 156 | FC001564TB |  | X | 2 1/2X1 | US
19515013626 | 195150136263 | 2 1/2x1 5 VLV OTLT ASY 156 T ~ ORG W/STN 40 MESH & BFV | 7374 | 55.4 | 156 | FC001565TB |  | X | 2 1/2X1 | US
19515013627 | 195150136270 | 2 1/2x1 6 VLV OTLT ASY 156 T ~ ORG W/STN 40 MESH & BFV W/CAP~ | 7474.5 | 58.9 | 156 | FC001566TB |  | X | 2 1/2X1 | US
19515013628 | 195150136287 | 3x1 3 VLV OTLT ASY 156 T ORG ~ W/STN 40 MESH & BFV | 6492.5 | 54.7 | 156 | FC381563TB |  | X | 3X1 | US
19515013629 | 195150136294 | 3x1 4 VLV OTLT ASY 156 T ORG ~ W/STN 40 MESH & BFV W/CAP OTLT | 7342 | 58 | 156 | FC381564TB |  | X | 3X1 | US
19515013630 | 195150136300 | 3x1 5 VLV OTLT ASY 156 T ORG ~ W/STN 40 MESH & BFV | 8020.5 | 68.1 | 156 | FC381565TB |  | X | 3X1 | US
19515013631 | 195150136317 | 3x1 6 VLV OTLT ASY 156 T ORG ~ W/STN 40 MESH & BFV W/CAP OTLT | 8455 | 71.5 | 156 | FC381566TB |  | X | 3X1 | US
19515013632 | 195150136324 | 2x1 5 VLV OTLT ASY 156 E ORG ~ W/STN 40 MESH & BFV | 7047 | 42.5 | 156 | FB601565EB |  | X | 2X1 | US
19515013633 | 195150136331 | 2x1 6 VLV OTLT ASY 156 E ORG ~ W/STN 40 MESH & BFV W/CAP OTLT | 7148 | 45.9 | 156 | FB601566EB |  | X | 2X1 | US
19515013634 | 195150136348 | 2 1/2x1 3 VLV OTLT ASY 156 E ~ ORG W/STN 40 MESH & BFV | 5825 | 43.4 | 156 | FC001563EB |  | X | 2 1/2X1 | US
19515013635 | 195150136355 | 2 1/2x1 4 VLV OTLT ASY 156 E ~ ORG W/STN 40 MESH & BFV W/CAP~ | 6234 | 47 | 156 | FC001564EB |  | X | 2 1/2X1 | US
19515013636 | 195150136362 | 2 1/2x1 5 VLV OTLT ASY 156 E ~ ORG W/STN 40 MESH & BFV | 7374 | 55.4 | 156 | FC001565EB |  | X | 2 1/2X1 | US
19515013637 | 195150136379 | 2 1/2x1 6 VLV OTLT ASY 156 E ~ ORG W/STN 40 MESH & BFV W/CAP~ | 7474.5 | 58.9 | 156 | FC001566EB |  | X | 2 1/2X1 | US
19515013638 | 195150136386 | 3x1 3 VLV OTLT ASY 156 E ORG ~ W/STN 40 MESH & BFV | 6492.5 | 54.7 | 156 | FC381563EB |  | X | 3X1 | US
19515013639 | 195150136393 | 3x1 4 VLV OTLT ASY 156 E ORG ~ W/STN 40 MESH & BFV W/CAP OTLT | 7342 | 58 | 156 | FC381564EB |  | X | 3X1 | US
19515013640 | 195150136409 | 3x1 5 VLV OTLT ASY 156 E ORG ~ W/STN 40 MESH & BFV | 8020.5 | 68.1 | 156 | FC381565EB |  | X | 3X1 | US
19515013641 | 195150136416 | 3x1 6 VLV OTLT ASY 156 E ORG ~ W/STN 40 MESH & BFV W/CAP OTLT | 8455 | 71.5 | 156 | FC381566EB |  | X | 3X1 | US
19515013709 | 195150137093 | 2x1 3 VLV OTLT ASY 156 E ORG ~ W/STN 12 MESH & BFV | 5609.5 | 23.71 | 156 | FB601563EC |  | X | 2X1 | US
19515013710 | 195150137109 | 2x1 3 VLV OTLT ASY 156 T ORG ~ W/STN 12 MESH & BFV | 5609.5 | 23.71 | 156 | FB601563TC |  | X | 2X1 | US
19515013711 | 195150137116 | 2x1 4 VLV OTLT ASY 156 E ORG ~ W/STN 12 MESH & BFV W/CAP OTLT | 6011.5 | 24.46 | 156 | FB601564EC |  | X | 2X1 | US
19515013712 | 195150137123 | 2x1 4 VLV OTLT ASY 156 T ORG ~ W/STN 12 MESH & BFV W/CAP OTLT | 6011.5 | 24.46 | 156 | FB601564TC |  | X | 2X1 | US
19515013713 | 195150137130 | 2x1 5 VLV OTLT ASY 156 E ORG ~ W/STN 12 MESH & BFV | 7047 | 30.25 | 156 | FB601565EC |  | X | 2X1 | US
19515013714 | 195150137147 | 2x1 5 VLV OTLT ASY 156 T ORG ~ W/STN 12 MESH & BFV | 7047 | 30.25 | 156 | FB601565TC |  | X | 2X1 | US
19515013715 | 195150137154 | 2x1 6 VLV OTLT ASY 156 E ORG ~ W/STN 12 MESH & BFV W/CAP OTLT | 7148 | 31 | 156 | FB601566EC |  | X | 2X1 | US
19515013716 | 195150137161 | 2x1 6 VLV OTLT ASY 156 T ORG ~ W/STN 12 MESH & BFV W/CAP OTLT | 7148 | 31 | 156 | FB601566TC |  | X | 2X1 | US
19515013717 | 195150137178 | 2 1/2x1 3 VLV OTLT ASY 156 E ~ ORG W/STN 12 MESH & BFV | 5825 | 35.62 | 156 | FC001563EC |  | X | 2 1/2X1 | US
19515013718 | 195150137185 | 2 1/2x1 3 VLV OTLT ASY 156 T ~ ORG W/STN 12 MESH & BFV | 5825 | 35.62 | 156 | FC001563TC |  | X | 2 1/2X1 | US
19515013719 | 195150137192 | 2 1/2x1 4 VLV OTLT ASY 156 E ~ ORG W/STN 12 MESH & BFV W/CAP~ | 6234 | 36.2 | 156 | FC001564EC |  | X | 2 1/2X1 | US
19515013720 | 195150137208 | 2 1/2x1 4 VLV OTLT ASY 156 T ~ ORG W/STN 12 MESH & BFV W/CAP~ | 6234 | 36.2 | 156 | FC001564TC |  | X | 2 1/2X1 | US
19515013721 | 195150137215 | 2 1/2x1 5 VLV OTLT ASY 156 E ~ ORG W/STN 12 MESH & BFV | 7374 | 42.03 | 156 | FC001565EC |  | X | 2 1/2X1 | US
19515013722 | 195150137222 | 2 1/2x1 5 VLV OTLT ASY 156 T ~ ORG W/STN 12 MESH & BFV | 7374 | 42.03 | 156 | FC001565TC |  | X | 2 1/2X1 | US
19515013723 | 195150137239 | 2 1/2x1 6 VLV OTLT ASY 156 E ~ ORG W/STN 12 MESH & BFV W/CAP~ | 7474.5 | 42.61 | 156 | FC001566EC |  | X | 2 1/2X1 | US
19515013724 | 195150137246 | 2 1/2x1 6 VLV OTLT ASY 156 T ~ ORG W/STN 12 MESH & BFV W/CAP~ | 7474.5 | 42.61 | 156 | FC001566TC |  | X | 2 1/2X1 | US
19515013725 | 195150137253 | 3x1 3 VLV OTLT ASY 156 E ORG ~ W/STN 12 MESH & BFV | 6492.5 | 40.65 | 156 | FC381563EC |  | X | 3X1 | US
19515013726 | 195150137260 | 3x1 3 VLV OTLT ASY 156 T ORG ~ W/STN 12 MESH & BFV | 6492.5 | 40.65 | 156 | FC381563TC |  | X | 3X1 | US
19515013727 | 195150137277 | 3x1 4 VLV OTLT ASY 156 E ORG ~ W/STN 12 MESH & BFV W/CAP OTLT | 7342 | 41.25 | 156 | FC381564EC |  | X | 3X1 | US
19515013728 | 195150137284 | 3x1 4 VLV OTLT ASY 156 T ORG ~ W/STN 12 MESH & BFV W/CAP OTLT | 7342 | 41.25 | 156 | FC381564TC |  | X | 3X1 | US
19515013729 | 195150137291 | 3x1 5 VLV OTLT ASY 156 E ORG ~ W/STN 12 MESH & BFV | 8020.5 | 51.99 | 156 | FC381565EC |  | X | 3X1 | US
19515013730 | 195150137307 | 3x1 5 VLV OTLT ASY 156 T ORG ~ W/STN 12 MESH & BFV | 8020.5 | 51.99 | 156 | FC381565TC |  | X | 3X1 | US
19515013731 | 195150137314 | 3x1 6 VLV OTLT ASY 156 E ORG ~ W/STN 12 MESH & BFV W/CAP OTLT | 8455 | 52.59 | 156 | FC381566EC |  | X | 3X1 | US
19515013732 | 195150137321 | 3x1 6 VLV OTLT ASY 156 T ORG ~ W/STN 12 MESH & BFV W/CAP OTLT | 8455 | 52.59 | 156 | FC381566TC |  | X | 3X1 | US
19515013760 | 195150137604 | 2 1/2 155 EXP JT 0.76 MV E NEU GRV ORG CPL UPD NPL | 6565.5 | 12 | 155 | CFGN155PEZ |  | X |  | US
19515013842 | 195150138427 | BC-1.5-720-2B-P2-Y-N-A5-UC-00~ 0-NN-NV-HR-cC 1 1/2 972-2B-SS~ | 11293.5 | 20 | 972 | S014972X1L |  | X | 1 1/2 | US
19515013843 | 195150138434 | BC-2-720-2B-P2-Y-N-A5-UC-000 ~ NN-NV-HR-cC 2 972-2B-SS PRS ~ | 11443.5 | 23 | 972 | S020972X1L |  | X | 2 | US
19515013860 | 195150138601 | BC-2.5-720-2B-P2-Y-N-A5-UC-00~ 0-NN-NV-HR-cC 2 1/2 972-2B-SS~ | 13148 | 29 | 972 | S024972X1L |  | X | 2 1/2 | US
19515013861 | 195150138618 | BC-3-720-2B-P2-Y-N-A5-UC-000 ~ NN-NV-HR-cC 3 972-2B-SS PRS ~ | 17737.5 | 49 | 972 | S030972X1L |  | X | 3 | US
19515013862 | 195150138625 | BC-4-720-2B-P2-Y-N-A5-UC-000 ~ NN-NV-HR-cE 4 972-2B-SS PRS ~ | 22792.5 | 82 | 972 | S040972X1L |  | X | 4 | US
19515013863 | 195150138632 | BC-6-720-2B-P2-Y-N-A5-UC-000 ~ NN-NV-HR-cE 6 972-2B-SS PRS ~ | 34183 | 165 | 972 | S060972X1L |  | X | 6 | US
19515013867 | 195150138670 | BC-8-720-2B-P2-Y-N-A5-UC-000 ~ NN-NV-HR-cE 8 972-2B-SS PRS ~ | 54852 | 276 | 972 | S080972X1L |  | X | 8 | US
19515013868 | 195150138687 | BC-1.5-720-2B-P2-Y-N-A3-UC-00~ 0-NN-NV-HR-cC 1 1/2 972-2B-SS~ | 11293.5 | 20 | 972 | S014972X3L |  | X | 1 1/2 | US
19515013869 | 195150138694 | BC-2-720-2B-P2-Y-N-A3-UC-000 ~ NN-NV-HR-cC 2 972-2B-SS PRS ~ | 11443.5 | 23 | 972 | S020972X3L |  | X | 2 | US
19515013873 | 195150138731 | BC-2.5-720-2B-P2-Y-N-A3-UC-00~ 0-NN-NV-HR-cC 2 1/2 972-2B-SS~ | 13148 | 29 | 972 | S024972X3L |  | X | 2 1/2 | US
19515013875 | 195150138755 | BC-3-720-2B-P2-Y-N-A3-UC-000 ~ NN-NV-HR-cC 3 972-2B-SS PRS ~ | 17921.5 | 49 | 972 | S030972X3L |  | X | 3 | US
19515013876 | 195150138762 | BC-4-720-2B-P2-Y-N-A3-UC-000 ~ NN-NV-HR-cE 4 972-2B-SS PRS ~ | 24555 | 82 | 972 | S040972X3L |  | X | 4 | US
19515013877 | 195150138779 | BC-6-720-2B-P2-Y-N-A3-UC-000 ~ NN-NV-HR-cE 6 972-2B-SS PRS ~ | 37533.5 | 165 | 972 | S060972X3L |  | X | 6 | US
19515013878 | 195150138786 | BC-8-720-2B-P2-Y-N-A3-UC-000 ~ NN-NV-HR-cE 8 972-2B-SS PRS ~ | 59418 | 276 | 972 | S080972X3L |  | X | 8 | US
19515013932 | 195150139325 | 6 155P EXP JT 2.50 MV FS-P ~ FULLY EXP GRV BLUE CPL 40S/ ~ | 35090 | 40.2 | 155 | CMXE155HPZ |  | X |  | US
19515014039 | 195150140390 | 1 ABV BR BALL AUX DRN VLV ~ GL312465 | 55.5 | 1.41 | GLB | V010GLBBVD |  |  | 1 | US
19515014041 | 195150140413 | 1 UTD TST AND DRN TxT K2.8 NPT W/ARV ASY GL311729 | 753.5 | 3.75 | UTD | S010UTDTDF |  | X | 1 | US
19515014044 | 195150140444 | 2 1/2 FTV PRV ASY GL312435 | 344 | 1 | PRV | S024PRVTAS | X |  | 2 1/2 | US
19515014045 | 195150140451 | 1 1/2 FTV PRV ASY GL312433 | 344 | 1 | PRV | S014PRVTAS |  | X | 1 1/2 | US
19515014062 | 195150140628 | A342BCS54013220 36 AH2 BRD/NO~ BKT V3405 PEN 155F/68C WH ASY~ | 268.5 | 5.39 | ABH | A344ABH304 |  | X |  | US
19515014078 | 195150140789 | WR V49/V56 1 ADJ CONC SPK WR ~ GL332765 | 119 | 0.5 | 765 | S332765000 | X |  |  | US
19515014079 | 195150140796 | WR V56 OPEN END | 85.5 | 1 | 390 | S325390000 | X |  | 325 ORNG | US
19515014080 | 195150140802 | V56 DOMED CONCEALED WRENCH | 119 | 1 | 678 | S329678000 | X |  | 329 ORNG | US
19515014081 | 195150140819 | 1/2 REC/CONC SPK WR GL325391 | 119 | 1 | 391 | S325391000 | X |  | 325 ORNG | US
19515014083 | 195150140833 | V81 DOMED CONCEALED WRENCH | 119 | 1 | 679 | S329679000 | X |  | 329 ORNG | US
19515014085 | 195150140857 | 3/4 NPT LARGE ORIFICE REC WR | 119 | 1 | 401 | S325401000 | X |  | 325 ORNG | US
19515014087 | 195150140871 | WR V81 ATTIC/CONVENTIONAL | 85.5 | 1 | 366 | S312366000 | X |  | 31 1/4 | US
19515014090 | 195150140901 | WR V56/V81 CNCL DRY & V11 CNCL ECLH | 119 | 1 | 014 | S337014000 | X |  |  | US
19515014091 | 195150140918 | WR X ELO REC SPK ~ GL333011 | 119 | 1.1 | 011 | S333011000 | X |  |  | US
19515014092 | 195150140925 | X ELO SPKINKLER WR GL333010 | 85.5 | 1.1 | 010 | S333010000 | X |  |  | US
19515014114 | 195150141144 | 12x8 GRV ADP NPL 443H SS ~ 40S/304L | 1391.5 | 33.1 | 443 | FG35443X44 |  | X | 12X8 | US
19515014118 | 195150141182 | A333PFQ44012015UB627 72 AH2 ~ UB6 BKT V3302 CNCL PEN K5.6 ~ | 1106.5 | 8 | UB6 | A333UB6Q88 |  | X |  | US
19515014132 | 195150141328 | A363BFQ4NX12017UB627 72 AH2 ~ UB6 BKT V3614 K5.6 PEN QR ~ | 999.5 | 7.25 | UB6 | A363UB6QD1 |  | X | V36 SPRINKLERS & SUBASSEMBLIES | US
19515014154 | 195150141540 | A403BFQ64012017UB684 48 AH2-CC BRD UB6 BKT V4002 PEN QR WH ~ | 1153.5 | 7 | UB6 | A403UB6Q27 |  | X | TOOL PARTS | US
19515014179 | 195150141793 | V5606 K5.6 CNCL PEN 135F/57C ~ QR BR 1/2 NPT | 71.5 | 0.1 | PAQ | S561PAQ410 |  | X |  | US
19515014181 | 195150141816 | V5606 K5.6 CNCL PEN 155F/68C ~ QR BR 1/2 NPT | 71.5 | 0.1 | PCQ | S561PCQ410 | X |  |  | US
19515014182 | 195150141823 | V5606 K5.6 CNCL PEN 155F/68C ~ QR BR 1/2 BSPT | 71.5 | 0.1 | PCQ | S566PCQ410 |  | X |  | US
19515014183 | 195150141830 | V5606 K5.6 CNCL PEN 175F/79C ~ QR BR 1/2 NPT | 71.5 | 0.1 | PEQ | S561PEQ410 | X |  |  | US
19515014185 | 195150141854 | V5606 K5.6 CNCL PEN 200F/93C ~ QR BR 1/2 NPT | 71.5 | 0.25 | PFQ | S561PFQ410 | X |  |  | US
19515014189 | 195150141892 | V5653 K5.6 CNCL PEN 135F/57C ~ SR BR 1/2 NPT | 87.5 | 0.1 | PAS | S561PAS410 |  | X |  | US
19515014191 | 195150141915 | V5653 K5.6 CNCL PEN 155F/68C ~ SR BR 1/2 NPT | 87.5 | 0.1 | PCS | S561PCS410 | X |  |  | US
19515014193 | 195150141939 | V5653 K5.6 CNCL PEN 175F/79C ~ SR BR 1/2 NPT | 87.5 | 0.1 | PES | S561PES410 |  | X |  | US
19515014195 | 195150141953 | V5653 K5.6 CNCL PEN 200F/93C ~ SR BR 1/2 NPT | 59 | 0.1 | PFS | S561PFS410 |  | X |  | US
19515014280 | 195150142806 | 2 1/2 GRVxHOSE ADAPTER W/CAP ~ GL317926 | 230.5 | 3.6 | GLB | P024GLBACP |  | X | 2 1/2 | US
19515014283 | 195150142837 | INCH ADJ COVER PLATE INSTALL ~ TOOL FOR EXTENSION | 38 | 0.5 | GLB | R000GLBTLP |  |  | MISCELLANEOUS | US
19515014284 | 195150142844 | INCH ADJ COVER PLATE INSTALL ~ TOOL W/HANDLE | 38 | 0.5 | GLB | R000GLBHHT |  |  | MISCELLANEOUS | US
19515014370 | 195150143704 | 2 FLG 641 E CU F/NON-POTABLE ~ WATER USE ONLY | 1151.5 | 3.972 | 641 | L020641PET |  | X | 2 | US
19515014371 | 195150143711 | 2 1/2 FLG 641 E CU F/NON- ~ POTABLE WATER USE ONLY | 1200 | 5.362 | 641 | L024641PET |  | X | 2 1/2 | US
19515014372 | 195150143728 | 3 FLG 641 E CU F/NON-POTABLE ~ WATER USE ONLY | 1257.5 | 6.156 | 641 | L030641PET |  | X | 3 | US
19515014373 | 195150143735 | 4 FLG 641 E CU F/NON-POTABLE ~ WATER USE ONLY | 1375 | 8.45 | 641 | L040641PET |  | X | 4 | US
19515014374 | 195150143742 | 5 FLG 641 E CU F/NON-POTABLE ~ WATER USE ONLY | 1848 | 11.14 | 641 | L050641PET |  | X | 5 | US
19515014375 | 195150143759 | 6 FLG 641 E CU F/NON-POTABLE ~ WATER USE ONLY | 2012 | 12.541 | 641 | L060641PET |  | X | 6 | US
19515014396 | 195150143964 | 1 1/4 155 EXP JT 2.28 MV E FU~ LLY EXPANDED GRV ORG CPL UPD ~ | 8225.5 | 31 | 155 | CCUE155PEZ |  | X |  | US
19515014397 | 195150143971 | 6 155P EXP JT 3.00 MV FS-P ~ FULLY EXP GRV BLUE CPL 40S/ ~ | 38177 | 80.4 | 155 | CMZE155HPZ |  | X |  | US
19515014400 | 195150144008 | 6 155P EXP JT 2.50 MV FS-P ~ NEU GRV BLUE CPL 40S/316L SS ~ | 35090 | 80.4 | 155 | CMXN155HPZ |  | X |  | US
19515014401 | 195150144015 | A363BCS4NX30012UB624 48 AH2 ~ UB6 BKT V3613 PEN 155F/68C ~ | 1088.5 | 6 | UB6 | A363UB6SAW |  | X | V36 SPRINKLERS & SUBASSEMBLIES | US
19515014403 | 195150144039 | 6 155P EXP JT 2.75 MV FS-P ~ FULLY EXP GRV BLUE CPL 40S/ ~ | 36633.5 | 40.2 | 155 | CMYE155HPZ |  | X |  | US
19515014404 | 195150144046 | 2 155P EXP JT 1.9 MV FS-P ~ FULLY EXP GRV BLUE CPL 40S/ ~ | 17921.5 | 15.5 | 155 | CEQE155HPZ |  | X |  | US
19515014405 | 195150144053 | 2 1/2 155P EXP JT 1.9 MV FS-P~ FULLY EXP GRV BLUE CPL 40S/ ~ | 21269 | 21.3 | 155 | CFQE155HPZ |  | X |  | US
19515014411 | 195150144114 | 8x1 MEC-T 422 E W/316SS NPT ~ FEM UP HSG & 316SS LWR HSG SS~ | 2154 | 13.3 | 422 | CL10422XEX |  | X | 8X1 | US
19515014414 | 195150144145 | V11;49;56;81 CVR PL SASY CP ~ 135F/57C | 14 | 0.2 | NA0 | S110NA0020 | X |  | 11 | US
19515014415 | 195150144152 | V11;49;56;81 CVR PL SASY WH ~ 135F/57C RAL9010 | 14 | 0.2 | NA0 | S110NA0040 |  | X | 11 | US
19515014416 | 195150144169 | V11;49;56;81 CVR PL SASY ~ BRIGHT WH RAL9003 135F/57C | 14 | 0.2 | NA0 | S110NA00W0 | X |  | 11 | US
19515014417 | 195150144176 | V11;49;56;81 CVR PL SASY BLK ~ 135F/57C RAL9004 | 29 | 0.2 | NA0 | S110NA00B0 |  | X | 11 | US
19515014418 | 195150144183 | V11;49;56;81 CVR PL SASY CP ~ 155F/68C | 14 | 0.2 | NC0 | S110NC0020 |  | X | 11 | US
19515014419 | 195150144190 | 2 1/2x3/4 MEC-T CPL 622 E CU ~ FEM NPT F/NON-POTABLE WATER ~ | 579.5 | 3.1 | 622 | CB97622CET |  | X | 2 1/2X3/4 | US
19515014420 | 195150144206 | V11;49;56;81 CVR PL SASY WH ~ 155F/68C RAL9010 | 14 | 0.2 | NC0 | S110NC0040 |  | X | 11 | US
19515014421 | 195150144213 | V11;49;56;81 CVR PL SASY ~ BRIGHT WH RAL9003 155F/68C | 14 | 0.2 | NC0 | S110NC00W0 |  | X | 11 | US
19515014422 | 195150144220 | V11;49;56;81 CVR PL SASY BLK ~ 155F/68C RAL9004 | 29 | 0.2 | NC0 | S110NC00B0 |  | X | 11 | US
19515014423 | 195150144237 | 2 1/2x3/4 MEC-CSS CPL 622 E ~ CU FEM NPT F/NON-POTABLE ~ | 1052 | 4.2 | 622 | CB97622CEC |  | X | 2 1/2X3/4 | US
19515014424 | 195150144244 | 2 1/2x1 MEC-T CPL 622 E CU ~ FEM NPT F/NON-POTABLE WATER ~ | 661 | 3.2 | 622 | CC00622CET |  | X | 2 1/2X1 | US
19515014425 | 195150144251 | 2 1/2x1 MEC-CSS CPL 622 E CU ~ FEM NPT F/NON-POTABLE WATER ~ | 1246.5 | 4.4 | 622 | CC00622CEC |  | X | 2 1/2X1 | US
19515014426 | 195150144268 | 2 1/2x1 1/2 MEC-T CPL 622 E ~ CU FEM NPT F/NON-POTABLE ~ | 811.5 | 4.1 | 622 | CC03622CET |  | X | 2 1/2X1 1/2 | US
19515014427 | 195150144275 | 2 1/2x1 1/2 MEC-CSS CPL 622 E~ CU FEM NPT F/NON-POTABLE ~ | 1600 | 6.2 | 622 | CC03622CEC |  | X | 2 1/2X1 1/2 | US
19515014428 | 195150144282 | 3x3/4 MEC-T CPL 622 E CU FEM ~ NPT F/NON-POTABLE WATER USE ~ | 644 | 3.4 | 622 | CC37622CET |  | X | 3X3/4 | US
19515014429 | 195150144299 | 3x3/4 MEC-CSS CPL 622 E CU ~ FEM NPT F/NON-POTABLE WATER ~ | 1115.5 | 4.4 | 622 | CC37622CEC |  | X | 3X3/4 | US
19515014430 | 195150144305 | 3x1 MEC-T CPL 622 E CU FEM ~ NPT F/NON-POTABLE WATER USE ~ | 687.5 | 3.6 | 622 | CC38622CET |  | X | 3X1 | US
19515014431 | 195150144312 | 3x1 MEC-CSS CPL 622 E CU FEM ~ NPT F/NON-POTABLE WATER USE ~ | 1291.5 | 4.8 | 622 | CC38622CEC |  | X | 3X1 | US
19515014432 | 195150144329 | 3x1 1/2 MEC-T CPL 622 E CU ~ FEM NPT F/NON-POTABLE WATER ~ | 853 | 4.5 | 622 | CC40622CET |  | X | 3X1 1/2 | US
19515014433 | 195150144336 | 3x1 1/2 MEC-CSS CPL 622 E CU ~ FEM NPT F/NON-POTABLE WATER ~ | 1682 | 6.6 | 622 | CC40622CEC |  | X | 3X1 1/2 | US
19515014434 | 195150144343 | 4x3/4 MEC-T CPL 622 E CU FEM ~ NPT F/NON-POTABLE WATER USE ~ | 726 | 3.3 | 622 | CD20622CET |  | X | 4X3/4 | US
19515014435 | 195150144350 | 4x3/4 MEC-CSS CPL 622 E CU ~ FEM NPT F/NON-POTABLE WATER ~ | 1356 | 4.5 | 622 | CD20622CEC |  | X | 4X3/4 | US
19515014436 | 195150144367 | 4x1 MEC-T CPL 622 E CU FEM ~ NPT F/NON-POTABLE WATER USE ~ | 765.5 | 4 | 622 | CD22622CET |  | X | 4X1 | US
19515014437 | 195150144374 | 4x1 MEC-CSS CPL 622 E CU FEM ~ NPT F/NON-POTABLE WATER USE ~ | 1440.5 | 5.4 | 622 | CD22622CEC |  | X | 4X1 | US
19515014438 | 195150144381 | 4x1 1/2 MEC-T CPL 622 E CU ~ FEM NPT F/NON-POTABLE WATER ~ | 925 | 5 | 622 | CD25622CET |  | X | 4X1 1/2 | US
19515014439 | 195150144398 | 4x1 1/2 MEC-CSS CPL 622 E CU ~ FEM NPT F/NON-POTABLE WATER ~ | 1784 | 7.4 | 622 | CD25622CEC |  | X | 4X1 1/2 | US
19515014440 | 195150144404 | 2 CPL 644 EHP VP PNT COPPER ~ OGSxCTS F/NON-POTABLE WATER ~ | 233.5 | 2.4 | 644 | L020644PET |  | X | 2 | US
19515014441 | 195150144411 | 2 1/2 CPL 644 EHP VP PNT ~ COPPER OGSxCTS F/NON-POTABLE ~ | 260.5 | 2.6 | 644 | L024644PET |  | X | 2 1/2 | US
19515014442 | 195150144428 | 3 CPL 644 EHP VP PNT COPPER ~ OGSxCTS F/NON-POTABLE WATER ~ | 291.5 | 3.5 | 644 | L030644PET |  | X | 3 | US
19515014443 | 195150144435 | 4 CPL 644 EHP VP PNT COPPER ~ OGSxCTS F/NON-POTABLE WATER ~ | 436 | 4.2 | 644 | L040644PET |  | X | 4 | US
19515014444 | 195150144442 | 6 CPL 644 EHP VP PNT COPPER ~ OGSxCTS F/NON-POTABLE WATER ~ | 955.5 | 7.2 | 644 | L060644PET |  | X | 6 | US
19515014446 | 195150144466 | 2 1/2 607 QUICKVIC RIGID CPL ~ F/CU EHP VP PNT CU F/NON- ~ | 174.5 | 2.1 | 607 | L024607PET |  |  | 2 1/2 | US
19515014447 | 195150144473 | 3 607 QUICKVIC RIGID CPL F/CU~ EHP VP PNT CU F/NON-POTABLE ~ | 195 | 3 | 607 | L030607PET |  |  | 3 | US
19515014448 | 195150144480 | 4 607 QUICKVIC RIGID CPL F/CU~ EHP VP PNT CU F/NON-POTABLE ~ | 291.5 | 3.3 | 607 | L040607PET |  |  | 4 | US
19515014449 | 195150144497 | 5 607 QUICKVIC RIGID CPL F/CU~ EHP VP PNT CU F/NON-POTABLE ~ | 486 | 5.26 | 607 | L050607PET |  | X | 5 | US
19515014450 | 195150144503 | 6 607 QUICKVIC RIGID CPL F/CU~ EHP VP PNT CU F/NON-POTABLE ~ | 640 | 5.8 | 607 | L060607PET |  |  | 6 | US
19515014451 | 195150144510 | 8 607 QUICKVIC RIGID CPL F/CU~ EHP VP PNT CU F/NON-POTABLE ~ | 986 | 7.735 | 607 | L080607PET |  | X | 8 | US
19515014454 | 195150144541 | V4804 K25.2 ESFR PEN 212F/100C QR BR 1 NPT | 82.5 | 0.49 | SGQ | S483SGQ910 | X |  |  | US
19515014471 | 195150144718 | 2 76V VLV 48 GPM LP RANGE ~ CART 40 MN UNIONxFN W/722 ~ | 1577 | 9.1 | 76V | V02076V14T |  | X | 2 | US
19515014473 | 195150144732 | 4 76G CARTRIDGE FLG VLV 268.6~ GPM DN100 GxG | 5851 | 52 | 76G | V04076G164 |  | X | 4 | US
19515014480 | 195150144800 | 6 155P EXP JT 2.75 MV FS-P ~ NEU GRV BLUE CPL 40S/316L SS ~ | 36633.5 | 80.4 | 155 | CMYN155HPZ |  | X |  | US
19515014541 | 195150145418 | 76T CARTRIDGE 48 GPM LP RANGE~ CART 40 | 278.5 | 0.16 | 76T | P01076TC4T |  | X | 1 | US
19515014552 | 195150145524 | 4 155P EXP JT 2.25 MV FS-P ~ FULLY EXP GRV BLUE CPL 40S/ ~ | 25240.5 | 21 | 155 | CJTE155HPZ |  | X |  | US
19515014571 | 195150145715 | 3 155P EXP JT 2.09 MV FS-P ~ FULLY EXP GRV BLUE CPL 40S/ ~ | 23398.5 | 27.2 | 155 | CHSE155HPZ |  | X |  | US
19515014617 | 195150146170 | V4906 K4.9 RES FLAT CNCL ~ 155F/68C QR BR 1/2 NPT | 76.5 | 0.36 | NCQ | S491NCQH10 | X |  |  | US
19515014620 | 195150146200 | V5610 K5.6 RES PEN 155F/68C ~ QR BRIGHT WH RAL9003 1/2 NPT | 65.5 | 0.1 | KCQ | S561KCQ4W0 | X |  |  | US
19515014621 | 195150146217 | V5610 K5.6 RES PEN 155F/68C ~ QR BR 1/2 NPT | 62 | 0.1 | KCQ | S561KCQ410 |  | X |  | US
19515014622 | 195150146224 | V5610 K5.6 RES PEN 155F/68C ~ QR CP 1/2 NPT | 65.5 | 0.1 | KCQ | S561KCQ420 |  | X |  | US
19515014623 | 195150146231 | V5610 K5.6 RES PEN 155F/68C ~ QR WH RAL9010 1/2 NPT | 65.5 | 0.1 | KCQ | S561KCQ440 | X |  |  | US
19515014626 | 195150146262 | V5608 K5.6 SPEC APP UP CNCL ~ COMBUST 175F/79C QR BR 1/2 NPT | 115.5 | 0.1 | 5EQ | S5615EQ410 | X |  |  | US
19515014627 | 195150146279 | V5608 K5.6 SPEC APP UP CNCL ~ COMBUST 200F/93C QR BR 1/2 NPT | 115.5 | 0.1 | 5FQ | S5615FQ410 | X |  |  | US
19515014630 | 195150146309 | V5614 K5.6 ECLH PEN 135F/57C ~ QR BRIGHT WH RAL9003 1/2 NPT | 57.5 | 0.1 | GAQ | S561GAQ4W0 |  | X |  | US
19515014631 | 195150146316 | V5614 K5.6 ECLH PEN 135F/57C ~ QR BR 1/2 NPT | 55.5 | 0.1 | GAQ | S561GAQ410 |  | X |  | US
19515014633 | 195150146330 | V5614 K5.6 ECLH PEN 155F/68C ~ QR BRIGHT WH RAL9003 1/2 NPT | 57.5 | 0.1 | GCQ | S561GCQ4W0 |  | X |  | US
19515014634 | 195150146347 | V5614 K5.6 ECLH PEN 155F/68C ~ QR BR 1/2 NPT | 55.5 | 0.1 | GCQ | S561GCQ410 |  | X |  | US
19515014635 | 195150146354 | V5614 K5.6 ECLH PEN 155F/68C ~ QR CP 1/2 NPT | 57.5 | 0.1 | GCQ | S561GCQ420 |  | X |  | US
19515014637 | 195150146378 | V5614 K5.6 ECLH PEN 175F/79C ~ QR BR 1/2 NPT | 55.5 | 0.1 | GEQ | S561GEQ410 |  | X |  | US
19515014638 | 195150146385 | V5614 K5.6 ECLH PEN 175F/79C ~ QR CP 1/2 NPT | 57.5 | 0.1 | GEQ | S561GEQ420 |  | X |  | US
19515014640 | 195150146408 | V5614 K5.6 ECLH PEN 200F/93C ~ QR BRIGHT WH RAL9003 1/2 NPT | 57.5 | 0.1 | GFQ | S561GFQ4W0 |  | X |  | US
19515014649 | 195150146491 | 6x1 MEC-T 422 E W/316SS NPT ~ FEM UP HSG 316SS LWR HSG SS ~ | 2021.5 | 9 | 422 | CE55422XEX |  | X | 6X1 | US
19515014650 | 195150146507 | 8x3/4 MEC-T 422 E W/316SS NPT~ FEM UP HSG 316SS LWR HSG SS ~ | 2154 | 13.4 | 422 | CR51422XEX |  | X | 8X3/4 | US
19515014653 | 195150146538 | V5623 K5.6 UP GAP ATTIC ~ 200F/93C QR BR 1/2 NPT | 63 | 0.1 | YFQ | S561YFQ412 | X |  |  | US
19515014655 | 195150146552 | V5620 K5.6 UP ATTIC 200F/93C ~ QR BR 1/2 NPT | 274.5 | 0.1 | YFQ | S561YFQ410 | X |  |  | US
19515014678 | 195150146781 | S563PFS41012015 V5689 K5.6 ~ CNCL PEN 200F/93C SR BR 12 IN | 487.5 | 3.74 | PFS | S563PFS001 |  | X |  | US
19515014730 | 195150147306 | A403BFQ64012013UB624 48 AH2 ~ BRD UB6 BKT V4002 PEN ~ | 1153.5 | 7 | UB6 | A403UB6Q55 |  | X | TOOL PARTS | US
19515014743 | 195150147436 | 4 155P EXP JT 2.00 MV FS-P ~ NEU GRV BLUE CPL 40S/316L SS ~ | 24111 | 21 | 155 | CJRN155HPZ |  | X |  | US
19515014746 | 195150147467 | 3 155P EXP JT .76 MV FS-P ~ FULLY EXP GRV BLUE CPL 40S/ ~ | 15673.5 | 27.2 | 155 | CHGE155HPZ |  | X |  | US
19515014767 | 195150147672 | A312JAQ61064820 48 AH2-CC BRD~ NO BKT V3104 135F/57C ECLH ~ | 412 | 5.09 | ABH | A311ABH40D |  | X |  | US
19515014795 | 195150147955 | A363CFQ4NX18013UB624 48 AH2 ~ UB6 BKT V3610 HSW 200F/93C QR~ | 1022 | 4 | UB6 | A363UB6QDA |  | X | V36 SPRINKLERS & SUBASSEMBLIES | US
19515014966 | 195150149669 | V11;49;56;81 CVR PL SASY ~ 135F/57C BRUSHED BRASS | 14 | 0.2 | NA0 | S110NA00D0 |  | X | 11 | US
19515014968 | 195150149683 | A363BCS5NX12017UB632 31 AH2 ~ UB6 BKT V3615 PEN 155F/68C SR~ | 939 | 6 | UB6 | A363UB6S86 |  | X | V36 SPRINKLERS & SUBASSEMBLIES | US
19515014973 | 195150149737 | 6 155P EXP JT 2.00 MV FS-P ~ NEU GRV BLUE CPL 40S/316L SS ~ | 31997.5 | 40.2 | 155 | CMRN155HPZ |  | X |  | US
19515014974 | 195150149744 | 4 155P EXP JT 3.00 MV FS-P ~ FULLY EXP GRV BLUE CPL 40S/ ~ | 28621.5 | 21 | 155 | CJZE155HPZ |  | X |  | US
19515015014 | 195150150146 | 753-E WITH COIL MONITORING ~ VENDOR #X210543166001F1 | 2222 | 1.501 | N69 | S004N69106 | X |  | 1/2 | US
19515015017 | 195150150177 | A363BCQ4NX24017UB624 48 AH2 ~ UB6 BKT V3614 K5.6 PEN QR ~ | 1043 | 7.25 | UB6 | A363UB6QGX |  | X | V36 SPRINKLERS & SUBASSEMBLIES | US
19515015018 | 195150150184 | 1 1/4 76V VLV 12.64 GPM LP ~ RANGE CART 30 SWTxSWT W/722 ~ | 1263 | 6.96 | 76V | V01276VS3S |  | X | 1 1/4 | US
19515015019 | 195150150191 | 1 1/4 76V VLV 6.54 GPM LP RAN~ RANGE CART 30 SWTxSWT W/722 ~ | 1263 | 6.83 | 76V | V01276VS3H |  | X | 1 1/4 | US
19515015020 | 195150150207 | 1 76V VLV SWTxSWT 3.24 GPM LP~ RANGE CART 11 W/1 722 BLV | 827 | 3.72 | 76V | V01076VS1V |  | X | 1 | US
19515015035 | 195150150351 | V5613 K5.6 ECLH CNCL HSW QR BR 135F/57C 1/2 NPT | 62 | 0.1 | VAQ | S561VAQ410 |  | X |  | US
19515015036 | 195150150368 | V5613 K5.6 ECLH CNCL HSW QR BR 135F/57C 1/2 BSPT | 62 | 0.1 | VAQ | S566VAQ410 |  | X |  | US
19515015037 | 195150150375 | V5613 K5.6 ECLH CNCL HSW QR BR 155F/68C 1/2 NPT | 62 | 0.1 | VCQ | S561VCQ410 |  | X |  | US
19515015038 | 195150150382 | V5613 K5.6 ECLH CNCL HSW QR BR 155F/68C 1/2 BSPT | 62 | 0.1 | VCQ | S566VCQ410 |  | X |  | US
19515015039 | 195150150399 | V5613 K5.6 ECLH CNCL HSW QR BR 175F79C 1/2 NPT | 62 | 0.1 | VEQ | S561VEQ410 |  | X |  | US
19515015040 | 195150150405 | V5613 K5.6 ECLH CNCL HSW QR BR 175F/79C 1/2 BSPT | 62 | 0.1 | VEQ | S566VEQ410 |  | X |  | US
19515015041 | 195150150412 | V8113 K8.0 ECLH CNCL HSW QR BR 135F/57C 3/4 NPT | 100 | 0.1 | VAQ | S812VAQ510 |  | X |  | US
19515015042 | 195150150429 | V8113 K8.0 ECLH HSW CNCL QR BR 135F/57C 3/4 BSPT | 100 | 0.1 | VAQ | S817VAQ510 |  | X |  | US
19515015043 | 195150150436 | V8113 K8.0 ECLH HSW CNCL QR BR 155F/68C 3/4 NPT | 100 | 0.1 | VCQ | S812VCQ510 |  | X |  | US
19515015045 | 195150150450 | V8113 K8.0 ECLH HSW CNCL QR BR 175F/79C 3/4 NPT | 100 | 0.1 | VEQ | S812VEQ510 |  | X |  | US
19515015046 | 195150150467 | V8113 K8.0 ECLH HSW CNCL QR BR 175F79C 3/4 BSPT | 100 | 0.1 | VEQ | S817VEQ510 |  | X |  | US
19515015091 | 195150150917 | 950 THD ADP ASY CGA 677 CONN ~ POINT | 898 | 0.95 | 950 | S002950401 |  | X | 1/4 | US
19515015092 | 195150150924 | A363BFS4NX12013UB684 48 AH2-CC UB6 BKT V3613 PEN 200F/93C SR~ | 957 | 6 | UB6 | A363UB6SHH |  | X | V36 SPRINKLERS & SUBASSEMBLIES | US
19515015119 | 195150151198 | 1 TBV TC W/TA ACT SPRING ~ RETURN ACTUATOR 24 NC | 1008 | 3.01 | 0TC | V0100TCNF1 |  | X | 1 | US
19515015140 | 195150151402 | A363BFQ4NX18011UB634 48 AH2 ~ UB6 BKT V3614 PEN 200F/93C ~ | 1000.5 | 5 | UB6 | A363UB6QFR |  | X | V36 SPRINKLERS & SUBASSEMBLIES | US
19515015166 | 195150151662 | V2870 K2.8 HSW 135F/57C SR BR~ 1/2 NPT | 59.5 | 0.1 | CAS | S281CAS110 |  | X |  | US
19515015168 | 195150151686 | V2870 K2.8 HSW 155F/68C SR BR~ 1/2 NPT | 59.5 | 0.1 | CCS | S281CCS110 |  | X |  | US
19515015170 | 195150151709 | V2870 K2.8 HSW 175F/79C SR BR~ 1/2 NPT | 59.5 | 0.1 | CES | S281CES110 |  | X |  | US
19515015173 | 195150151730 | V2870 K2.8 HSW 200F/93C SR BR~ 1/2 NPT | 59.5 | 0.1 | CFS | S281CFS110 |  | X |  | US
19515015175 | 195150151754 | V2870 K2.8 HSW 286F/141C SR BR 1/2 NPT | 59.5 | 0.1 | CJS | S281CJS110 |  | X |  | US
19515015182 | 195150151822 | V2826 K2.8 HSW 135F/57C QR BR~ 1/2 NPT | 73.5 | 0.1 | CAQ | S281CAQ110 |  | X |  | US
19515015184 | 195150151846 | V2826 K2.8 HSW 155F/68C QR BR~ 1/2 NPT | 73.5 | 0.1 | CCQ | S281CCQ110 |  | X |  | US
19515015186 | 195150151860 | V2826 K2.8 HSW 175F/79C QR BR~ 1/2 NPT | 73.5 | 0.1 | CEQ | S281CEQ110 |  | X |  | US
19515015188 | 195150151884 | 2x2x1 1/2 RD TEE P25 EHP VP ~ ORG IR FTG JT ASY | 170.5 | 7.7 | P25 | FB76P25PE0 |  |  | 2X2X1 1/2 | US
19515015189 | 195150151891 | 2x2x1 1/2 RD TEE P25 T VP ORG~ IR FTG JT ASY | 170.5 | 7.7 | P25 | FB76P25PT0 |  | X | 2X2X1 1/2 | US
19515015190 | 195150151907 | 2x2x1 1/2 RD TEE P25 EHP VP ~ DIFF ZN IR FTG JT ASY | 175.5 | 6.35 | P25 | FB76P25GE0 |  | X | 2X2X1 1/2 | US
19515015191 | 195150151914 | 2x2x1 1/2 RD TEE P25 T VP ~ DIFF ZN IR FTG JT ASY | 175.5 | 6.35 | P25 | FB76P25GT0 |  | X | 2X2X1 1/2 | US
19515015192 | 195150151921 | 1 1/2x1 1/2x1/2 RD TEE P25 ~ EHP VP DIFF ZN IR FTG JT ASY | 127.5 | 4.08 | P25 | FS31P25GE0 |  | X | 1 1/2X1 1/2X1/2 | US
19515015193 | 195150151938 | 1 1/2x1 1/2x1/2 RD TEE P25 T ~ VP DIFF ZN IR FTG JT ASY | 127.5 | 4.08 | P25 | FS31P25GT0 |  | X | 1 1/2X1 1/2X1/2 | US
19515015194 | 195150151945 | 1 1/2x1 1/2x1/2 RD TEE P25 ~ EHP VP ORG IR FTG JT ASY | 114 | 4.08 | P25 | FS31P25PE0 |  | X | 1 1/2X1 1/2X1/2 | US
19515015195 | 195150151952 | 1 1/2x1 1/2x1/2 RD TEE P25 T ~ VP ORG IR FTG JT ASY | 114 | 4.08 | P25 | FS31P25PT0 |  | X | 1 1/2X1 1/2X1/2 | US
19515015196 | 195150151969 | 1 1/4x1 1/4x1/2 RD TEE P25 ~ EHP VP ORG IR FTG JT ASY | 102.5 | 3.6 | P25 | FB09P25PE0 |  | X | 1 1/4X1 1/4X1/2 | US
19515015197 | 195150151976 | 1 1/4x1 1/4x1/2 RD TEE P25 T ~ VP ORG IR FTG JT ASY | 102.5 | 3.6 | P25 | FB09P25PT0 |  | X | 1 1/4X1 1/4X1/2 | US
19515015198 | 195150151983 | 1 1/4x1 1/4x1/2 RD TEE P25 ~ EHP VP DIFF ZN IR FTG JT ASY | 114 | 3.6 | P25 | FB09P25GE0 |  | X | 1 1/4X1 1/4X1/2 | US
19515015199 | 195150151990 | 1 1/4x1 1/4x1/2 RD TEE P25 T ~ VP DIFF ZN IR FTG JT ASY | 114 | 3.6 | P25 | FB09P25GT0 |  | X | 1 1/4X1 1/4X1/2 | US
19515015200 | 195150152003 | 1x1x1/2 RD TEE P25 EHP VP ORG~ IR FTG JT ASY | 93.5 | 3.09 | P25 | FK46P25PE0 |  | X | 1X1X1/2 | US
19515015201 | 195150152010 | 1x1x1/2 RD TEE P25 T VP ORG ~ IR FTG JT ASY | 93.5 | 3.09 | P25 | FK46P25PT0 |  | X | 1X1X1/2 | US
19515015202 | 195150152027 | 1x1x1/2 RD TEE P25 EHP VP ~ DIFF ZN IR FTG JT ASY | 106.5 | 3.12 | P25 | FK46P25GE0 |  | X | 1X1X1/2 | US
19515015203 | 195150152034 | 1x1x1/2 RD TEE P25 T VP DIFF ~ ZN IR FTG JT ASY | 106.5 | 3.12 | P25 | FK46P25GT0 |  | X | 1X1X1/2 | US
19515015204 | 195150152041 | 1 1/2x1 1/2x1 1/4 RD TEE P25 ~ EHP VP ORG IR FTG JT ASY | 130 | 4.95 | P25 | FB39P25PE0 |  |  | 1 1/2X1 1/2X1 1/4 | US
19515015205 | 195150152058 | 1 1/2x1 1/2x1 1/4 RD TEE P25 ~ T VP ORG IR FTG JT ASY | 130 | 4.95 | P25 | FB39P25PT0 |  | X | 1 1/2X1 1/2X1 1/4 | US
19515015206 | 195150152065 | 1 1/2x1 1/2x1 1/4 RD TEE P25 ~ EHP VP DIFF ZN IR FTG JT ASY | 140 | 4.95 | P25 | FB39P25GE0 |  | X | 1 1/2X1 1/2X1 1/4 | US
19515015207 | 195150152072 | 1 1/2x1 1/2x1 1/4 RD TEE P25 ~ T VP DIFF ZN IR FTG JT ASY | 140 | 4.95 | P25 | FB39P25GT0 |  | X | 1 1/2X1 1/2X1 1/4 | US
19515015213 | 195150152133 | V2826 K2.8 HSW 200F/93C QR BR~ 1/2 NPT | 73.5 | 0.1 | CFQ | S281CFQ110 |  | X |  | US
19515015215 | 195150152157 | V2826 K2.8 HSW 286F/141C QR BR 1/2 NPT | 73.5 | 0.1 | CJQ | S281CJQ110 |  | X |  | US
19515015220 | 195150152201 | A403BJS6NX12017UB684 48 AH2-CC UB6 BKT ASY V4001 K11.2 PEN ~ | 1153.5 | 5 | UB6 | A403UB6SC1 |  | X | TOOL PARTS | US
19515015222 | 195150152225 | V2851 K2.8 PEN 135F/57C SR BR~ 1/2 NPT | 77 | 0.1 | BAS | S281BAS110 |  | X |  | US
19515015223 | 195150152232 | V2851 K2.8 PEN 155F/68C SR BR~ 1/2 NPT | 77 | 0.1 | BCS | S281BCS110 |  | X |  | US
19515015225 | 195150152256 | V2851 K2.8 PEN 175F/79C SR BR~ 1/2 NPT | 77 | 0.1 | BES | S281BES110 |  | X |  | US
19515015227 | 195150152270 | V2851 K2.8 PEN 200F/93C SR BR~ 1/2 NPT | 77 | 0.1 | BFS | S281BFS110 |  | X |  | US
19515015229 | 195150152294 | V2851 K2.8 PEN 286F/141C SR BR 1/2 NPT | 77 | 0.1 | BJS | S281BJS110 |  | X |  | US
19515015231 | 195150152317 | V2851 K2.8 PEN 360F/182C SR BR 1/2 NPT | 89.5 | 0.1 | BKS | S281BKS110 |  | X |  | US
19515015273 | 195150152737 | 4 155P EXP JT 2.25 MV FS-P ~ NEU GRV BLUE CPL 40S/316L SS ~ | 25240.5 | 21 | 155 | CJTN155HPZ |  | X |  | US
19515015320 | 195150153208 | V2815 K2.8 UP 135F/57C QR BR ~ 1/2 NPT | 77 | 0.1 | AAQ | S281AAQ110 |  | X |  | US
19515015321 | 195150153215 | V2815 K2.8 UP 155F/68C QR BR ~ 1/2 NPT | 77 | 0.1 | ACQ | S281ACQ110 |  | X |  | US
19515015323 | 195150153239 | V2815 K2.8 UP 175F/79C QR BR ~ 1/2 NPT | 77 | 0.1 | AEQ | S281AEQ110 |  | X |  | US
19515015325 | 195150153253 | V2815 K2.8 UP 200F/93C QR BR ~ 1/2 NPT | 77 | 0.1 | AFQ | S281AFQ110 |  | X |  | US
19515015327 | 195150153277 | V2815 K2.8 UP 286F/141C QR BR~ 1/2 NPT | 77 | 0.1 | AJQ | S281AJQ110 |  | X |  | US
19515015329 | 195150153291 | V2801 K2.8 PEN 135F/57C QR BR~ 1/2 NPT | 77 | 0.1 | BAQ | S281BAQ110 |  | X |  | US
19515015330 | 195150153307 | V2801 K2.8 PEN 155F/68C QR BR~ 1/2 NPT | 77 | 0.1 | BCQ | S281BCQ110 |  | X |  | US
19515015332 | 195150153321 | V2801 K2.8 PEN 175F/79C QR BR~ 1/2 NPT | 77 | 0.1 | BEQ | S281BEQ110 |  | X |  | US
19515015334 | 195150153345 | V2801 K2.8 PEN 200F/93C QR BR~ 1/2 NPT | 77 | 0.1 | BFQ | S281BFQ110 |  | X |  | US
19515015336 | 195150153369 | V2801 K2.8 PEN 286F/141C QR BR 1/2 NPT | 77 | 0.1 | BJQ | S281BJQ110 |  | X |  | US
19515015338 | 195150153383 | V2861 K2.8 UP 135F/57C SR BR ~ 1/2 NPT | 77 | 0.1 | AAS | S281AAS110 |  | X |  | US
19515015339 | 195150153390 | V2861 K2.8 UP 155F/68C SR BR ~ 1/2 NPT | 77 | 0.1 | ACS | S281ACS110 |  | X |  | US
19515015341 | 195150153413 | V2861 K2.8 UP 175F/79C SR BR ~ 1/2 NPT | 77 | 0.1 | AES | S281AES110 |  | X |  | US
19515015343 | 195150153437 | V2861 K2.8 UP 200F/93C SR BR ~ 1/2 NPT | 77 | 0.1 | AFS | S281AFS110 |  | X |  | US
19515015345 | 195150153451 | V2861 K2.8 UP 286F/141C SR BR~ 1/2 NPT | 77 | 0.1 | AJS | S281AJS110 |  | X |  | US
19515015347 | 195150153475 | V2861 K2.8 UP 360F/182C SR BR~ 1/2 NPT | 89.5 | 0.1 | AKS | S281AKS110 |  | X |  | US
19515015349 | 195150153499 | V4270 K4.2 HSW 135F/57C SR BR~ 1/2 NPT | 59.5 | 0.1 | CAS | S421CASA10 |  | X |  | US
19515015351 | 195150153512 | V4270 K4.2 HSW 155F/68C SR BR~ 1/2 NPT | 59.5 | 0.1 | CCS | S421CCSA10 |  | X |  | US
19515015353 | 195150153536 | V4270 K4.2 HSW 175F/79C SR BR~ 1/2 NPT | 59.5 | 0.1 | CES | S421CESA10 |  | X |  | US
19515015355 | 195150153550 | V4270 K4.2 HSW 200F/93C SR BR~ 1/2 NPT | 59.5 | 0.1 | CFS | S421CFSA10 |  | X |  | US
19515015357 | 195150153574 | V4270 K4.2 HSW 286F/141C SR BR 1/2 NPT | 59.5 | 0.1 | CJS | S421CJSA10 |  | X |  | US
19515015360 | 195150153604 | V4226 K4.2 HSW 135F/57C QR BR~ 1/2 NPT | 73.5 | 0.1 | CAQ | S421CAQA10 |  | X |  | US
19515015364 | 195150153642 | V4226 K4.2 HSW 155F/68C QR BR~ 1/2 NPT | 73.5 | 0.1 | CCQ | S421CCQA10 |  | X |  | US
19515015366 | 195150153666 | V4226 K4.2 HSW 175F/79C QR BR~ 1/2 NPT | 73.5 | 0.1 | CEQ | S421CEQA10 |  | X |  | US
19515015368 | 195150153680 | V4226 K4.2 HSW 200F/93C QR BR~ 1/2 NPT | 73.5 | 0.1 | CFQ | S421CFQA10 |  | X |  | US
19515015370 | 195150153703 | V4226 K4.2 HSW 286F/141C QR BR 1/2 NPT | 73.5 | 0.1 | CJQ | S421CJQA10 |  | X |  | US
19515015374 | 195150153741 | V3010 K3.0 RES PEN 155F/68C ~ QR BRIGHT WH RAL9003 1/2 NPT | 66.5 | 0.1 | KCQ | S301KCQ2W0 | X |  | TOOL PARTS | US
19515015380 | 195150153802 | 6 76G CART GRV VLV 498.4 GPM ~ DN150 GxG DELTA P 5.51 | 11453 | 80.9 | 76G | V06076G130 |  | X | 6 | US
19515015434 | 195150154342 | A403BJS6NX18017UB624 48 AH2 ~ UB6 BKT ASY V4001 K11.2 PEN ~ | 1200.5 | 5 | UB6 | A403UB6S55 |  | X | TOOL PARTS | US
19515015442 | 195150154427 | A271BFQ42024220 48 AH2 BRD/NO~ BKT V2708 PEN W/9 STRGHT RD ~ | 293.5 | 5.59 | ABH | A272ABH20R |  | X | 27 1/4 | US
19515015443 | 195150154434 | A271BFQ42024220 48 AH2 BRD/NO~ BKT V2708 PEN W/9 STRGHT RD ~ | 293.5 | 5.59 | ABH | A272ABH40U |  | X | 27 1/4 | US
19515015446 | 195150154465 | 2x2x1/2 RD TEE P25 EHP VP ORG~ IR FTG JT ASY | 117.5 | 6.09 | P25 | FB71P25PE0 |  | X | 2X2X1/2 | US
19515015447 | 195150154472 | 2x2x1/2 RD TEE P25 T VP ORG ~ IR FTG JT ASY | 117.5 | 6.09 | P25 | FB71P25PT0 |  | X | 2X2X1/2 | US
19515015448 | 195150154489 | 2x2x1/2 RD TEE P25 EHP VP ~ DIFF ZN IR FTG JT ASY | 151.5 | 6.09 | P25 | FB71P25GE0 |  | X | 2X2X1/2 | US
19515015449 | 195150154496 | 2x2x1/2 RD TEE P25 T VP DIFF ~ ZN IR FTG JT ASY | 151.5 | 6.09 | P25 | FB71P25GT0 |  | X | 2X2X1/2 | US
19515015455 | 195150154557 | A333PCS54012015UB632 31 AH2 ~ UB6 BKT V3304 CNCL PEN SR WH ~ | 1046 | 5 | UB6 | A333UB6S92 |  | X |  | US
19515015457 | 195150154571 | V3010 K3.0 RES PEN 155F/68C ~ QR BR 1/2 NPT | 66.5 | 0.1 | KCQ | S301KCQ210 |  | X | TOOL PARTS | US
19515015459 | 195150154595 | V3010 K3.0 RES PEN 155F/68C ~ QR CP 1/2 NPT | 66.5 | 0.1 | KCQ | S301KCQ220 | X |  | TOOL PARTS | US
19515015460 | 195150154601 | V3010 K3.0 RES PEN 175F/79C ~ QR BRIGHT WH RAL9003 1/2 NPT | 66.5 | 0.1 | KEQ | S301KEQ2W0 | X |  | TOOL PARTS | US
19515015461 | 195150154618 | V3010 K3.0 RES PEN 175F/79C ~ QR BR 1/2 NPT | 66.5 | 0.1 | KEQ | S301KEQ210 |  | X | TOOL PARTS | US
19515015462 | 195150154625 | V3010 K3.0 RES PEN 175F/79C ~ QR CP 1/2 NPT | 66.5 | 0.1 | KEQ | S301KEQ220 |  | X | TOOL PARTS | US
19515015470 | 195150154700 | V3010 K3.0 RES PEN 200F/93C ~ QR BR 1/2 NPT | 66.5 | 0.1 | KFQ | S301KFQ210 |  | X | TOOL PARTS | US
19515015487 | 195150154878 | V8125 K8.0 CNVTL 135F/57C QR ~ BR 3/4 NPT | 80.5 | 0.1 | WAQ | S812WAQ510 |  | X |  | US
19515015492 | 195150154922 | V8125 K8.0 CNVTL 175F/79C QR ~ BR 3/4 NPT | 62 | 0.1 | WEQ | S812WEQ510 |  | X |  | US
19515015494 | 195150154946 | V8125 K8.0 CNVTL 200F/93C QR ~ BR 3/4 NPT | 62 | 0.1 | WFQ | S812WFQ510 |  | X |  | US
19515015496 | 195150154960 | V8125 K8.0 CNVTL 286F/141C QR~ BR 3/4 NPT | 80.5 | 0.1 | WJQ | S812WJQ510 |  | X |  | US
19515015497 | 195150154977 | V8125 K8.0 CNVTL 286F/141C QR~ CP 3/4 NPT | 80.5 | 0.1 | WJQ | S812WJQ520 |  | X |  | US
19515015499 | 195150154991 | V8169 K8.0 CNVTL 135F/57C SR ~ BR 3/4 NPT | 43.5 | 0.1 | WAS | S812WAS510 |  | X |  | US
19515015501 | 195150155011 | V8169 K8.0 CNVTL 155F/68C SR ~ BR 3/4 NPT | 43.5 | 0.1 | WCS | S812WCS510 |  | X |  | US
19515015503 | 195150155035 | V8169 K8.0 CNVTL 175F/79C SR ~ BR 3/4 NPT | 43.5 | 0.1 | WES | S812WES510 |  | X |  | US
19515015505 | 195150155059 | V8169 K8.0 CNVTL 200F/93C SR ~ BR 3/4 NPT | 43.5 | 0.1 | WFS | S812WFS510 |  | X |  | US
19515015507 | 195150155073 | V8169 K8.0 CNVTL 286F/141C SR~ BR 3/4 NPT | 48 | 0.1 | WJS | S812WJS510 |  | X |  | US
19515015509 | 195150155097 | 1/2x3/4 78BL LAMBS MN UNxSWT ~ | 372.5 | 1.7 | 78B | VX8778BLMS |  | X | 1/2X3/4 | US
19515015510 | 195150155103 | V4431 K4.4 RES HSW 155F/68C QR BLK RAL9004 1/2 NPT | 71.5 | 0.1 | LCQ | S441LCQNB0 |  | X |  | US
19515015512 | 195150155127 | V4431 K4.4 RES HSW 155F/68C QR BRIGHT WHITE RAL9003 1/2 NPT | 68 | 0.1 | LCQ | S441LCQNW0 | X |  |  | US
19515015513 | 195150155134 | V4431 K4.4 RES HSW 155F/68C ~ QR BR 1/2 NPT | 68 | 0.1 | LCQ | S441LCQN10 |  | X |  | US
19515015514 | 195150155141 | V4431 K4.4 RES HSW 155F/68C ~ QR CP 1/2 NPT | 68 | 0.1 | LCQ | S441LCQN20 |  | X |  | US
19515015517 | 195150155172 | V4431 K4.4 RES HSW 175F/79C ~ QR BLK RAL9004 1/2 NPT | 71.5 | 0.1 | LEQ | S441LEQNB0 |  | X |  | US
19515015518 | 195150155189 | V4431 K4.4 RES HSW 175F/79C ~ QR BRIGHT WH RAL9003 1/2 NPT | 68 | 0.1 | LEQ | S441LEQNW0 | X |  |  | US
19515015519 | 195150155196 | V4431 K4.4 RES HSW 175F/79C ~ QR BR 1/2 NPT | 68 | 0.1 | LEQ | S441LEQN10 |  | X |  | US
19515015520 | 195150155202 | V4431 K4.4 RES HSW 175F/79C ~ QR CP 1/2 NPT | 68 | 0.1 | LEQ | S441LEQN20 |  | X |  | US
19515015522 | 195150155226 | V4201 K4.2 PEN 135F/57C QR BR~ WHITE 1/2 NPT | 83 | 0.1 | BAQ | S421BAQAW0 |  | X |  | US
19515015526 | 195150155264 | V4201 K4.2 PEN 135F/57C QR BR~ 1/2 NPT | 77 | 0.1 | BAQ | S421BAQA10 |  | X |  | US
19515015527 | 195150155271 | V4201 K4.2 PEN 155F/68C QR ~ BLK RAL9004 1/2 NPT | 88.5 | 0.1 | BCQ | S421BCQAB0 |  | X |  | US
19515015533 | 195150155332 | V4201 K4.2 PEN 155F/68C QR ~ BRIGHT WH 1/2 NPT | 83 | 0.1 | BCQ | S421BCQAW0 |  | X |  | US
19515015534 | 195150155349 | V4201 K4.2 PEN 155F/68C QR BR~ 1/2 NPT | 77 | 0.1 | BCQ | S421BCQA10 |  | X |  | US
19515015535 | 195150155356 | V4201 K4.2 PEN 155F/68C QR CP~ 1/2 NPT | 83 | 0.1 | BCQ | S421BCQA20 |  | X |  | US
19515015538 | 195150155387 | V4201 K4.2 PEN 175F/79C QR ~ BRIGHT WHITE 1/2 NPT | 83 | 0.1 | BEQ | S421BEQAW0 |  | X |  | US
19515015539 | 195150155394 | V4201 K4.2 PEN 175F/79C QR BR~ 1/2 NPT | 77 | 0.1 | BEQ | S421BEQA10 |  | X |  | US
19515015541 | 195150155417 | V4201 K4.2 PEN 200F/93C QR ~ BLK RAL9004 1/2 NPT | 88.5 | 0.1 | BFQ | S421BFQAB0 |  | X |  | US
19515015542 | 195150155424 | V4201 K4.2 PEN 200F/93C QR ~ BRIGHT WH 1/2 NPT | 83 | 0.1 | BFQ | S421BFQAW0 |  | X |  | US
19515015545 | 195150155455 | V4201 K4.2 PEN 200F/93C QR CP~ 1/2 NPT | 83 | 0.1 | BFQ | S421BFQA20 |  | X |  | US
19515015547 | 195150155479 | V4201 K4.2 PEN 286F/141C QR ~ BRIGHT WH RAL9003 1/2 NPT | 83 | 0.1 | BJQ | S421BJQAW0 |  | X |  | US
19515015549 | 195150155493 | V4201 K4.2 PEN 286F/141C QR BR 1/2 NPT | 77 | 0.1 | BJQ | S421BJQA10 |  | X |  | US
19515015582 | 195150155820 | A363BCS54W24017UB632 31 AH2 ~ UB6 BKT V3615 PEN 155F/68C SR~ | 1025 | 6 | UB6 | A363UB6SPB |  | X | V36 SPRINKLERS & SUBASSEMBLIES | US
19515015587 | 195150155875 | V4251 K4.2 PEN 135F/57C SR BR~ 1/2 NPT | 77 | 0.1 | BAS | S421BASA10 |  | X |  | US
19515015588 | 195150155882 | V4251 K4.2 PEN 155F/68C SR BR~ 1/2 NPT | 77 | 0.1 | BCS | S421BCSA10 |  | X |  | US
19515015590 | 195150155905 | V4251 K4.2 PEN 175F/79C SR BR~ 1/2 NPT | 77 | 0.1 | BES | S421BESA10 |  | X |  | US
19515015592 | 195150155929 | V4251 K4.2 PEN 200F/93C SR BR~ 1/2 NPT | 77 | 0.1 | BFS | S421BFSA10 |  | X |  | US
19515015596 | 195150155967 | V4251 K4.2 PEN 286F/141C SR BR 1/2 NPT | 77 | 0.1 | BJS | S421BJSA10 |  | X |  | US
19515015599 | 195150155998 | V4251 K4.2 PEN 360F/182C SR BR 1/2 NPT | 83 | 0.1 | BKS | S421BKSA10 |  | X |  | US
19515015603 | 195150156032 | V4215 K4.2 UP 135F/57C QR ~ BRIGHT WH 1/2 NPT | 83 | 0.1 | AAQ | S421AAQAW0 |  | X |  | US
19515015604 | 195150156049 | 1/2 CBV 787H FEMxFEM NPT W/2 ~ PT EXTS | 450 | 1.36 | 787 | V004787HB2 |  | X | 1/2 | US
19515015605 | 195150156056 | V4215 K4.2 UP 135F/57C QR BLK~ RAL9004 1/2 NPT | 88.5 | 0.1 | AAQ | S421AAQAB0 |  | X |  | US
19515015607 | 195150156070 | V4215 K4.2 UP 135F/57C QR BR ~ 1/2 NPT | 77 | 0.1 | AAQ | S421AAQA10 |  | X |  | US
19515015609 | 195150156094 | V4215 K4.2 UP 135F/57C QR CP ~ 1/2 NPT | 83 | 0.1 | AAQ | S421AAQA20 |  | X |  | US
19515015610 | 195150156100 | V4215 K4.2 UP 155F/68C QR BR ~ 1/2 NPT | 83 | 0.1 | ACQ | S421ACQA10 |  | X |  | US
19515015612 | 195150156124 | V4215 K4.2 UP 175F/79C QR BR ~ 1/2 NPT | 77 | 0.1 | AEQ | S421AEQA10 |  | X |  | US
19515015614 | 195150156148 | V4215 K4.2 UP 200F/93C QR ~ BRIGHT WH RAL9003 1/2 NPT | 83 | 0.1 | AFQ | S421AFQAW0 |  | X |  | US
19515015615 | 195150156155 | V4215 K4.2 UP 200F/93C QR BR ~ 1/2 NPT | 77 | 0.1 | AFQ | S421AFQA10 |  | X |  | US
19515015618 | 195150156186 | V4215 K4.2 UP 286F/141C QR BR~ 1/2 NPT | 77 | 0.1 | AJQ | S421AJQA10 |  | X |  | US
19515015624 | 195150156247 | V4261 K4.2 UP 135F/57C SR BR ~ 1/2 NPT | 77 | 0.1 | AAS | S421AASA10 |  | X |  | US
19515015625 | 195150156254 | V4261 K4.2 UP 155F/68C SR BR ~ 1/2 NPT | 77 | 0.1 | ACS | S421ACSA10 |  | X |  | US
19515015627 | 195150156278 | V4261 K4.2 UP 175F/79C SR BR ~ 1/2 NPT | 77 | 0.1 | AES | S421AESA10 |  | X |  | US
19515015629 | 195150156292 | V4261 K4.2 UP 200F/93C SR BR ~ 1/2 NPT | 77 | 0.1 | AFS | S421AFSA10 |  | X |  | US
19515015631 | 195150156315 | V4261 K4.2 UP 286F/141C SR BR~ 1/2 NPT | 77 | 0.1 | AJS | S421AJSA10 |  | X |  | US
19515015633 | 195150156339 | V4261 K4.2 UP 360F/182C SR BR~ 1/2 NPT | 89.5 | 0.1 | AKS | S421AKSA10 |  | X |  | US
19515015639 | 195150156391 | 6 76G CART GRV VLV 664.0 GPM ~ DN150 GxG DELTA P 6.24 | 11453 | 80.9 | 76G | V06076G132 |  | X | 6 | US
19515015641 | 195150156414 | A271BCQ4B014820 48 AH2-CC BRD~ NO BKT V2708 PEN 155F/68C BLK~ | 324.5 | 5.59 | ABH | A27BABH40A |  | X |  | US
19515015654 | 195150156544 | 2 155P EXP JT 2.28 MV FS-P ~ FULLY EXP GRV BLUE CPL 40S/ ~ | 19146.5 | 15.5 | 155 | CEUE155HPZ |  | X |  | US
19515015716 | 195150157169 | A363BCQ5NX18017UB634 48 AH2 ~ BSPT UB6 BKT V3616 PEN ~ | 1000.5 | 7.25 | UB6 | A363UB6QRT |  | X | V36 SPRINKLERS & SUBASSEMBLIES | US
19515015717 | 195150157176 | A363BCQ5NX12017UB634 48 AH2 ~ BSPT UB6 BKT V3616 PEN ~ | 957 | 7.25 | UB6 | A363UB6QTA |  | X | V36 SPRINKLERS & SUBASSEMBLIES | US
19515015742 | 195150157428 | V1113 K11.2 ECOH PEN 155F/68C~ QR/SR BRIGHT WH RAL9003 3/4 ~ | 111 | 0.1 | FCS | S112FCS6W0 | X |  | TOOL PARTS | US
19515015744 | 195150157442 | V1113 K11.2 ECOH PEN 155F/68C~ QR/SR CP 3/4 NPT | 111 | 0.1 | FCS | S112FCS620 | X |  | TOOL PARTS | US
19515015746 | 195150157466 | V1113 K11.2 ECOH PEN 175F/79C~ QR/SR BR 3/4 NPT | 104.5 | 0.1 | FES | S112FES610 |  | X | TOOL PARTS | US
19515015747 | 195150157473 | V1113 K11.2 ECOH PEN 175F/79C~ QR/SR CP 3/4 NPT | 111 | 0.1 | FES | S112FES620 |  | X | TOOL PARTS | US
19515015749 | 195150157497 | V1113 K11.2 ECOH PEN 200F/93C~ QR/SR BRIGHT WH 3/4 NPT | 111 | 0.1 | FFS | S112FFS6W0 |  | X | TOOL PARTS | US
19515015750 | 195150157503 | V1113 K11.2 ECOH PEN 200F/93C~ QR/SR BR 3/4 NPT | 104.5 | 0.1 | FFS | S112FFS610 |  | X | TOOL PARTS | US
19515015751 | 195150157510 | V1113 K11.2 ECOH PEN 200F/93C~ QR/SR CP 3/4 NPT | 111 | 0.1 | FFS | S112FFS620 |  | X | TOOL PARTS | US
19515015753 | 195150157534 | V1113 K11.2 ECOH PEN 286F/141C QR/SR BR 3/4 NPT | 104.5 | 0.1 | FJS | S112FJS610 |  | X | TOOL PARTS | US
19515015754 | 195150157541 | V1113 K11.2 ECOH PEN 286F/141C QR/SR CP 3/4 NPT | 111 | 0.1 | FJS | S112FJS620 |  | X | TOOL PARTS | US
19515015756 | 195150157565 | 2 155 EXP JT 2.09 MV E EXP GRV ORG CPL UPD NPL | 8234 | 26.9 | 155 | CESE155PEZ |  | X |  | US
19515015768 | 195150157688 | V1121 K11.2 ECOH UP 155F/68C ~ QR/SR BLK RAL9004 3/4 NPT | 124 | 0.1 | ECQ | S112ECQ6B0 |  | X | TOOL PARTS | US
19515015769 | 195150157695 | V1121 K11.2 ECOH UP 155F/68C ~ QR/SR BRIGHT WH RAL9003 3/4 ~ | 121.5 | 0.1 | ECQ | S112ECQ6W0 |  | X | TOOL PARTS | US
19515015770 | 195150157701 | V1121 K11.2 ECOH UP 155F/68C ~ QR/SR BR 3/4 NPT | 113 | 0.214 | ECQ | S112ECQ610 | X |  | TOOL PARTS | US
19515015771 | 195150157718 | V1121 K11.2 ECOH UP 155F/68C ~ QR/SR CP 3/4 NPT | 121.5 | 0.1 | ECQ | S112ECQ620 |  | X | TOOL PARTS | US
19515015773 | 195150157732 | V1121 K11.2 ECOH UP 175F/79C ~ QR/SR BLK RAL9004 3/4 NPT | 124 | 0.1 | EEQ | S112EEQ6B0 |  | X | TOOL PARTS | US
19515015774 | 195150157749 | V1121 K11.2 ECOH UP 175F/79C ~ QR/SR BR 3/4 NPT | 113 | 0.1 | EEQ | S112EEQ610 |  | X | TOOL PARTS | US
19515015775 | 195150157756 | V1121 K11.2 ECOH UP 175F/79C ~ QR/SR CP 3/4 NPT | 121.5 | 0.1 | EEQ | S112EEQ620 |  | X | TOOL PARTS | US
19515015777 | 195150157770 | V1121 K11.2 ECOH UP 200F/93C ~ QR/SR BRIGHT WH RAL9003 3/4 ~ | 121.5 | 0.1 | EFQ | S112EFQ6W0 |  | X | TOOL PARTS | US
19515015778 | 195150157787 | V1121 K11.2 ECOH UP 200F/93C ~ QR/SR BR 3/4 NPT | 113 | 0.1 | EFQ | S112EFQ610 | X |  | TOOL PARTS | US
19515015780 | 195150157800 | V1121 K11.2 ECOH UP 286F/141C~ QR/SR BR 3/4 NPT | 113 | 0.1 | EJQ | S112EJQ610 |  | X | TOOL PARTS | US
19515015795 | 195150157954 | 4 155P EXP JT 2.50 MV FS-P ~ FULLY EXP GRV BLUE CPL 40S/ ~ | 26364 | 21 | 155 | CJXE155HPZ |  | X |  | US
19515015796 | 195150157961 | 2 1/2 155P EXP JT 2.28 MV ~ FS-P FULLY EXP GRV BLUE CPL ~ | 23213 | 15.5 | 155 | CFUE155HPZ |  | X |  | US
19515015800 | 195150158005 | A363BCQ4NX12017UB634 48 AH2 ~ UB6 BKT V3614 K5.6 PEN QR ~ | 957 | 7.25 | UB6 | A363UB6QFU |  | X | V36 SPRINKLERS & SUBASSEMBLIES | US
19515015801 | 195150158012 | A363BCQ4NX18017UB634 48 AH2 ~ BRD UB6 BKT V3614 PEN QR ~ | 1000.5 | 7.25 | UB6 | A363UB6QFP |  | X | V36 SPRINKLERS & SUBASSEMBLIES | US
19515015834 | 195150158340 | G0232001275SZKEZZZZ ~ 12.75 x 1 O RNG 232 CS BDY E ~ | 659.5 | 1.1 | 232 | G120232S04 |  | X | 12 | US
19515015835 | 195150158357 | 2 78Y YFRFR CU PRSxCU PRS | 1673 | 5.036 | 78Y | V02078YBPP |  | X | 2 | US
19515015864 | 195150158647 | 2 355 EXP JT 3.95 MV E FULLY ~ EXPANDED GRV ORG CPL CPVC NPL | 5161 | 18.8 | 355 | CEJE355PEZ |  | X |  | US
19515015893 | 195150158937 | 1 1/2 76V VLV 9.56 GPM LP ~ RANGE CART 30 MN UNIONxFN ~ | 1431 | 7.53 | 76V | V01476V13N |  | X | 1 1/2 | US
19515015903 | 195150159033 | V56 CVR PL SUBASY 135F/57C WH~ CLEANROOM RAL9010 | 37 | 0.2 | PA0 | S563PA004U |  | X |  | US
19515015904 | 195150159040 | V56 CVR PL SUBASY 135F/57C ~ BRIGHT WH RAL9003 CLEANROOM | 37 | 0.2 | PA0 | S563PA00WU |  | X |  | US
19515015906 | 195150159064 | V56 CVR PL SUBASY 155F/68C WH~ CLEANROOM RAL9010 | 37 | 0.2 | PC0 | S563PC004U |  | X |  | US
19515015907 | 195150159071 | V56 CVR PL SUBASY 155F/68C ~ BRIGHT WH RAL9003 CLEANROOM | 37 | 0.2 | PC0 | S563PC00WU |  | X |  | US
19515015919 | 195150159194 | 3 355 EXP JT 3.95 MV E FULLY ~ EXPANDED GRV ORG CPL CPVC NPL | 6019.5 | 27.1 | 355 | CHJE355PEZ |  | X |  | US
19515015932 | 195150159323 | 72x1/2 NPT BRD AH2 HOSE 300 ~ PSI W/SHORT LOW PROFILE ELBOW~ | 286.5 | 2.2 | AQB | A72HAQB3LP |  | X | 72X1/2 | US
19515015934 | 195150159347 | 60x1/2 NPT BRD AH2 HOSE 300 ~ PSI W/SHORT LOW PROFILE ELBOW~ | 264 | 2.2 | AQB | A60HAQB3LP |  | X | 60X1/2 | US
19515015999 | 195150159996 | V2826 K2.8 HSW 200F/93C QR ~ BRIGHT WH 1/2 NPT | 73.5 | 2.23 | CFQ | S281CFQ1W0 |  | X |  | US
19515016000 | 195150160008 | V2826 K2.8 HSW 200F/93C QR WH~ 1/2 NPT | 73.5 | 0.1 | CFQ | S281CFQ140 |  | X |  | US
19515016018 | 195150160183 | A271BCQ44026820 72 AH2-CC BRD~ NO BKT V2708 PEN 155F/68C WH ~ | 361 | 5.59 | ABH | A274ABH70W |  | X |  | US
19515016038 | 195150160381 | 1/2 TCM VLV NOM FLOW FNxFN ~ W/TA SLIDER 160 I/O ACT | 888.5 | 1.56 | TCM | V004TCMNSI |  | X | 1/2 | US
19515016050 | 195150160503 | 4 155P EXP JT 3.0 MV FS-P NEU~ GRV BLUE CPL 40S/316L SS NPL | 28621.5 | 21 | 155 | CJZN155HPZ |  | X |  | US
19515016057 | 195150160572 | A333PFS44024015UB624 48 AH2 ~ UB6 BKT V3302 CNCL PEN K5.6 ~ | 1151 | 6 | UB6 | A333UB6QFV |  | X |  | US
19515016060 | 195150160602 | 8/219.1 GSK 77 E F/OXY SRV PER EP-116 | 417.5 | 0.562 | 077 | G080077OE0 |  | X | 8 | US
19515016072 | 195150160725 | G0232001275SZFLZZZZ ~ 12.75 x 3/4 O RNG 232 CS BDY ~ | 596 | 1.1 | 232 | G120232S05 |  | X | 12 | US
19515016073 | 195150160732 | P0232001275SZFLZZZZ ~ 12.75 232 SS SEALING PLATE L ~ | 1892 | 2.4 | 232 | P120232S04 |  | X | 12 | US
19515016142 | 195150161425 | 1/2 7TZ LOW LEAD FxF THERM ~ VLV PRESET W/PT | 631 | 0.95 | 7TZ | V0047TZ0PT |  | X | 1/2 | US
19515016144 | 195150161449 | 1/2 7TZ LOW LEAD FxF THERM ~ VLV PRESET | 597 | 0.95 | 7TZ | V0047TZ000 |  | X | 1/2 | US
19515016145 | 195150161456 | 3/4 7TZ LOW LEAD FxF THERM ~ VLV PRESET | 607.5 | 1.6 | 7TZ | V0067TZ000 |  | X | 3/4 | US
19515016146 | 195150161463 | 1/2 7TZ LOW LEAD FxF THERM ~ VLV PRESET W/TEMP GAUGE | 646 | 0.95 | 7TZ | V0047TZTHM |  | X | 1/2 | US
19515016147 | 195150161470 | 3/4 7TZ LOW LEAD FxF THERM ~ VLV PRESET W/TEMP GAUGE | 656.5 | 1.6 | 7TZ | V0067TZTHM |  | X | 3/4 | US
19515016166 | 195150161661 | A363BFQ4NX18017UB626 72 AH2 ~ UB6 BKT V3614 K5.6 PEN QR ~ | 1043 | 7.25 | UB6 | A363UB6QEE |  | X | V36 SPRINKLERS & SUBASSEMBLIES | US
19515016167 | 195150161678 | V5603 K5.6 ECLH CNCL 135F/57C~ QR BR 1/2 NPT | 87.5 | 0.1 | JAQ | S561JAQ410 |  | X |  | US
19515016169 | 195150161692 | V5603 K5.6 ECLH CNCL 155F/68C~ QR BR 1/2 NPT | 87.5 | 0.1 | JCQ | S561JCQ410 | X |  |  | US
19515016171 | 195150161715 | V5603 K5.6 ECLH CNCL 175F/79C~ QR BR 1/2 NPT | 87.5 | 0.1 | JEQ | S561JEQ410 |  | X |  | US
19515016207 | 195150162071 | A403BJS64024017UB624 48 AH2 ~ UB6 BKT ASY V4001 K11.2 PEN ~ | 1249 | 6 | UB6 | A403UB6SAT |  | X | TOOL PARTS | US
19515016210 | 195150162101 | A403BJS64018017UB624 48 AH2 ~ UB6 BKT ASY V4001 K11.2 PEN ~ | 1200.5 | 6 | UB6 | A403UB6SGV |  | X | TOOL PARTS | US
19515016218 | 195150162187 | A271BFQ44W13220 36 AH2 BRD/NO~ BKT V2708 PEN 200F/93C WH ASY~ | 265.5 | 5.09 | ABH | A27WABH301 |  | X |  | US
19515016223 | 195150162231 | A363BCS5NX24017UB634 48 AH2 ~ UB6 BKT V3615 PEN 155F/68C ~ | 1043 | 5 | UB6 | A363UB6QP3 |  | X | V36 SPRINKLERS & SUBASSEMBLIES | US
19515016255 | 195150162552 | 1/2x3/4 VLVx1 78KH MAMKF MN ~ UNxFN | 444 | 1.96 | 78K | VX8778K1MF |  | X | 1/2X3/4 | US
19515016276 | 195150162767 | KIT 8 768/769/768N/769N NXT ~ CLPR AND SEAL ASY | 5756.5 | 15 | N68 | S080N68K06 |  | X | 8 | US
19515016295 | 195150162958 | A342GEQ62014220 48 AH2 BRD/NO~ BKT V3412 ECLH PEN 175F/79C ~ | 344 | 4.6 | ABH | A342ABH40F |  | X | V34 SUBASSEMBLIES | US
19515016296 | 195150162965 | A271BEQ42014220 48 AH2 BRD/NO~ BKT V2708 PEN 175F/79C CP ASY~ | 275.5 | 5.09 | ABH | A272ABH40V |  | X | 27 1/4 | US
19515016323 | 195150163238 | 5 GSK 607 P-G VP | 344 | 0.345 | 607 | G050607LPG |  | X | 5 | US
19515016357 | 195150163573 | KIT 1/2 ARV INSTALLATION | 463 | 1.5 | ARV | K004ARVGLB | X |  | 1/2 | US
19515016366 | 195150163665 | P0231001075XZHTZZ0C ~ 10.75 231 SS SEALING PLATE T ~ | 2530 | 1.5 | 231 | P100231X09 |  | X | 10 | US
19515016391 | 195150163917 | 1/2 NPL P42 PLExPLE BLK OXIDE~ CTD 50/BX | 5.5 | 0.17 | P42 | F004P42B00 |  |  | 1/2 | US
19515016392 | 195150163924 | 3/4 NPL P42 PLExPLE BLK OXIDE~ CTD 50/BX | 6 | 0.22 | P42 | F006P42B00 |  |  | 3/4 | US
19515016393 | 195150163931 | 1 1/4 NPL P42 PLExPLE BLK ~ OXIDE CTD 30/BX | 7.5 | 0.45 | P42 | F012P42B00 |  |  | 1 1/4 | US
19515016394 | 195150163948 | 1 1/2 NPL P42 PLExPLE BLK ~ OXIDE CTD 25/BX | 11.5 | 0.72 | P42 | F014P42B00 |  |  | 1 1/2 | US
19515016395 | 195150163955 | 2 NPL P42 PLExPLE BLK OXIDE ~ CTD 15/BX | 14.5 | 0.95 | P42 | F020P42B00 |  |  | 2 | US
19515016398 | 195150163986 | 6 GSK 607 P-G VP | 453 | 0.369 | 607 | G060607LPG |  | X | 6 | US
19515016399 | 195150163993 | 8 CKV 317 N140-1211 ID & OD T~ SEAT ARM & WT C080111212 | 8880 | 227 | 317 | V080317PT8 |  | X | 8 | US
19515016429 | 195150164297 | 6/168.3MM 177N CPL EHP ORG ~ DIFF ZN B/N | 836.5 | 12.8 | 177 | L060177PED |  | X | 6 | US
19515016477 | 195150164778 | FLAT PLT KIT ASY BRD HOSE AQD~ METAL DUCT W/3/4 REDUCER | 1360 | 0.45 | AQD | A010AQDBM6 |  | X | 1 | US
19515016478 | 195150164785 | 8-12 PLT KIT ASY BRD HOSE AQD~ METAL DUCT W/3/4 REDUCER | 1360 | 0.45 | AQD | A080AQDBM6 |  | X | 8 | US
19515016479 | 195150164792 | 13-16 PLT KIT ASY BRD HOSE AQD METAL DUCT W/3/4 REDUCER | 1360 | 0.45 | AQD | A130AQDBM6 |  | X | 13 | US
19515016480 | 195150164808 | 17-22 PLT KIT ASY BRD HOSE AQD METAL DUCT W/3/4 REDUCER | 1360 | 0.45 | AQD | A170AQDBM6 |  | X | 17 | US
19515016502 | 195150165027 | 3/4 TBV TC FNxFN W/TA ACT ~ SPRING RETURN ACTUATOR 24VAC ~ | 900 | 2.15 | 0TC | V0060TCNF2 |  | X | 3/4 | US
19515016506 | 195150165065 | A381NCQ41L42820 31 AH2-CC BRD~ NO BKT SHRT ELL V3806 RES ~ | 364 | 5.09 | ABH | A381ABH41P |  | X | V38 SPRINKLERS | US
19515016511 | 195150165119 | G0231001800SZHEZZBD ~ 18 x 1 1/4 O RNG 231 CS BDY E~ | 872.5 | 3 | 231 | G180231S03 |  | X | 18/457.2MM | US
19515016512 | 195150165126 | G0231001800SZHEZZAD ~ 18 x 1 3/8 O RNG 231 CS BDY E~ | 872.5 | 4 | 231 | G180231S04 |  | X | 18/457.2MM | US
19515016513 | 195150165133 | P0231001800SZHEZZBD ~ 18 231 SS SEALING PLATE E 200~ | 1772 | 4 | 231 | P180231S01 |  | X | 18/457.2MM | US
19515016547 | 195150165478 | 4 155P EXP JT 2.00 MV FS-P ~ FULLY EXP GRV BLUE CPL 40S/ ~ | 24111 | 21 | 155 | CJRE155HPZ |  | X |  | US
19515016548 | 195150165485 | 4 155P EXP JT 2.50 MV FS-P ~ NEU GRV BLUE CPL 40S/316L SS ~ | 26364 | 21 | 155 | CJXN155HPZ |  | X |  | US
19515016549 | 195150165492 | 2 1/2 155P EXP JT 1.71 MV ~ FS-P FULLY EXPANDED GRV BLUE ~ | 20487 | 21.3 | 155 | CFOE155HPZ |  | X |  | US
19515016560 | 195150165607 | 4 155P EXP JT 2.75 MV FS-P ~ NEU GRV BLUE CPL 40S/316L SS ~ | 27492 | 21 | 155 | CJYN155HPZ |  | X |  | US
19515016572 | 195150165720 | 6x5 382 STRAINER VIBRATION ~ ISOLATION DROP W/BRZ TRIM | 31446 | 167.5 | 382 | KE90382BE0 |  | X | 6X5 | US
19515016573 | 195150165737 | 1 NPL P42 PLExPLE BLK OXIDE ~ CTD 40/BX | 6.5 | 0.33 | P42 | F010P42B00 |  |  | 1 | US
19515016614 | 195150166147 | V56 CVR PL SUBASY 135F/57C CP~ SMALL | 14.5 | 0.2 | PA0 | S563PA002S |  | X |  | US
19515016615 | 195150166154 | V56 CVR PL SUBASY 135F/57C ~ BRIGHT WH RAL9003 SMALL | 14.5 | 0.2 | PA0 | S563PA00WS | X |  |  | US
19515016616 | 195150166161 | V56 CVR PL SUBASY 135F/57C BLK RAL9004 SMALL | 29 | 0.2 | PA0 | S563PA00BS |  | X |  | US
19515016617 | 195150166178 | V56 CVR PL SUBASY 135F/57C CP~ LARGE | 14.5 | 0.2 | PA0 | S563PA002L | X |  |  | US
19515016618 | 195150166185 | V56 CVR PL SUBASY 135F/57C WH~ RAL9010 LARGE | 14.5 | 0.2 | PA0 | S563PA004L | X |  |  | US
19515016619 | 195150166192 | V56 CVR PL SUBASY 135F/57C ~ BRIGHT WHITE RAL9003 LARGE | 14.5 | 0.2 | PA0 | S563PA00WL | X |  |  | US
19515016620 | 195150166208 | V56 CVR PL SUBASY 135F/57C BLK RAL9004 LARGE | 29 | 0.2 | PA0 | S563PA00BL |  | X |  | US
19515016621 | 195150166215 | V56 CVR PL SUBASY 135F/57C CP~ EARTHQUAKE | 25.5 | 0.2 | PA0 | S563PA002Q |  | X |  | US
19515016622 | 195150166222 | V56 CVR PL SUBASY 135F/57C WH~ EARTHQUAKE RAL9010 | 25.5 | 0.2 | PA0 | S563PA004Q |  | X |  | US
19515016624 | 195150166246 | V56 CVR PL SUBASY 135F/57C ~ BRIGHT WH RAL9003 EARTHQUAKE | 25.5 | 0.2 | PA0 | S563PA00WQ |  | X |  | US
19515016625 | 195150166253 | V56 CVR PL SUBASY 135F/57C BLK EARTHQUAKE RAL9004 | 37 | 0.2 | PA0 | S563PA00BQ |  | X |  | US
19515016626 | 195150166260 | V56 CVR PL SUBASY 155F/68C CP~ SMALL | 14.5 | 0.2 | PC0 | S563PC002S |  | X |  | US
19515016627 | 195150166277 | V56 CVR PL SUBASY 155F/68C ~ BRIGHT WH RAL9003 SMALL | 14.5 | 0.2 | PC0 | S563PC00WS | X |  |  | US
19515016628 | 195150166284 | V56 CVR PL SUBASY 155F/68C BLK RAL9004 SMALL | 29 | 0.2 | PC0 | S563PC00BS |  | X |  | US
19515016629 | 195150166291 | V56 CVR PL SUBASY 155F/68C CP~ LARGE | 14.5 | 0.2 | PC0 | S563PC002L |  | X |  | US
19515016630 | 195150166307 | V56 CVR PL SUBASY 155F/68C WH~ RAL9010 LARGE | 14.5 | 0.2 | PC0 | S563PC004L |  | X |  | US
19515016631 | 195150166314 | V56 CVR PL SUBASY 155F/68C ~ BRIGHT WHITE RAL9003 LARGE | 14.5 | 0.2 | PC0 | S563PC00WL |  | X |  | US
19515016632 | 195150166321 | V56 CVR PL SUBASY 155F/68C BLK RAL9004 LARGE | 29 | 0.2 | PC0 | S563PC00BL |  | X |  | US
19515016633 | 195150166338 | V56 CVR PL SUBASY 155F/68C CP~ EARTHQUAKE | 25.5 | 0.2 | PC0 | S563PC002Q |  | X |  | US
19515016634 | 195150166345 | V56 CVR PL SUBASY 155F/68C WH~ EARTHQUAKE RAL9010 | 25.5 | 0.2 | PC0 | S563PC004Q |  | X |  | US
19515016635 | 195150166352 | V56 CVR PL SUBASY 155F/68C ~ BRIGHT WH RAL9003 EARTHQUAKE | 25.5 | 0.2 | PC0 | S563PC00WQ |  | X |  | US
19515016636 | 195150166369 | V56 CVR PL SUBASY 155F/68C BLK EARTHQUAKE RAL9004 | 37 | 0.2 | PC0 | S563PC00BQ |  | X |  | US
19515016637 | 195150166376 | V56;V81 CVR PL DOME SASY BLK ~ 135F/57C RAL9004 ECLH CNCL | 29 | 0.2 | JA0 | S561JA00B0 |  | X |  | US
19515016638 | 195150166383 | V56;V81 CVR PL DOME SASY ~ 135F/57C BRIGHT WHITE RAL9003~ | 14.5 | 0.2 | JA0 | S561JA00W0 |  | X |  | US
19515016639 | 195150166390 | V56;V81 CVR PL DOME SASY ~ 155F/68C BRIGHT WH RAL9003 ~ | 14.5 | 0.2 | JC0 | S561JC00W0 |  | X |  | US
19515016653 | 195150166536 | FP-040-400Y-2M-V-C-VI-ER-4DC-~ NN-ADV 4 869Y-2M ELC RELEASE ~ | 17820 | 165 | 869 | S040869Y2N |  | X | 4 | US
19515016668 | 195150166680 | 8 CAP 60 ORG 1 1/2 TAP OFF CTR 219.1MM | 1575 | 13.6 | 060 | FK74060P0C |  | X | 8X1 1/2 | US
19515016680 | 195150166802 | P0230003000SZHEZZZZ ~ 30 230 SS SEALING PLATE E 200~ | 2297.5 | 3 | 230 | P300230S10 |  | X | 30 | US
19515016692 | 195150166925 | A363BFS44018013UB624 48 AH2 ~ BRD UB6 BKT ASY V3613 PEN SR ~ | 1000.5 | 6 | UB6 | A363UB6SAD |  | X | V36 SPRINKLERS & SUBASSEMBLIES | US
19515016716 | 195150167168 | 2/60.3MM 177N CPL EHP ORG ~ DIFF ZN B/N | 344 | 3.3 | 177 | L020177PED |  | X | 2 | US
19515016719 | 195150167199 | 2 1/2/73MM 177N CPL EHP ORG ~ DIFF ZN B/N | 385.5 | 3.8 | 177 | L024177PED |  | X | 2 1/2 | US
19515016720 | 195150167205 | 3/88.9MM 177N CPL EHP ORG ~ DIFF ZN B/N | 421.5 | 4.3 | 177 | L030177PED |  | X | 3 | US
19515016721 | 195150167212 | 4/114.3MM 177N CPL EHP ORG ~ DIFF ZN B/N | 552 | 7.4 | 177 | L040177PED |  | X | 4 | US
19515016732 | 195150167328 | 3/4 7TZ LOW LEAD FxF THERM ~ VLV PRESET W/PT | 654 | 1.6 | 7TZ | V0067TZ0PT |  | X | 3/4 | US
19515016740 | 195150167403 | 1 1/2 76T FNxFN 40.00 GPM HP ~ RANGE CART 40 | 706.5 | 3.45 | 76T | V01476T0DP |  | X | 1 1/2 | US
19515016744 | 195150167441 | FP-030-400Y-2M-V-C-VI-ER-4DC-~ NN-ADV 3 869Y-2M ELC RELEASE ~ | 16637 | 165 | 869 | S030869Y2H |  | X | 3 | US
19515016746 | 195150167465 | 1 1/2 76T FNxFN 11.00 GPM LP ~ RANGE CART 30 | 706.5 | 3.45 | 76T | V01476T03Q |  | X | 1 1/2 | US
19515016770 | 195150167700 | V44 RES RECESSED SIDEWALL WR~ GL327102 | 119 | 1.1 | 060 | ST42060000 | X |  | 4X15 1/2 | US
19515016773 | 195150167731 | A271BFQ44013220 36 AH2 BRD/NO~ BKT V2708 PEN 200F/93C WH ASY~ | 265.5 | 5.09 | ABH | A270ABH301 |  | X | 27 | US
19515016781 | 195150167816 | A403BCS6NX18013UB684 48 AH2-CC UB6 BKT V4001 PEN 155F/68C ~ | 1200.5 | 4 | UB6 | A403UB6SAH |  | X | TOOL PARTS | US
19515016798 | 195150167984 | 8 177N QUICKVIC FLEXIBLE CPL ~ F/STL EHP VP ORG DIFF ZN ~ | 1293 | 20 | 177 | L080177PED |  | X | 8 | US
19515016925 | 195150169254 | V5614 K5.6 ECLH PEN 155F/68C ~ QR BLACK RAL9004 1/2 NPT | 64 | 0.1 | GCQ | S561GCQ4B0 |  | X |  | US
19515016969 | 195150169698 | L0231004988ZZZZZZZD ~ 49.88 231 CLAD 2 IN MVMT | 6367 | 47 | 231 | L480231S04 |  | X | 48 | US
19515016971 | 195150169711 | 3 155P EXP JT 1.9 MV FS-P ~ FULLY EXP GRV BLUE CPL 40S/ ~ | 22464.5 | 21.3 | 155 | CHQE155HPZ |  | X |  | US
19515017019 | 195150170199 | A363BAS54012012UB624 48 AH2 ~ BRD UB6 BKT ASY V3615 K8.0 ~ | 957 | 7.25 | UB6 | A363UB6SY5 |  | X | V36 SPRINKLERS & SUBASSEMBLIES | US
19515017037 | 195150170373 | A3F3CJS4NX50013 V3509 K5.6 ~ HSW 286F/141C SR VC250 5/BX ~ | 1082.5 | 4.3 | CJS | A3F3CJS002 |  | X |  | US
19515017062 | 195150170625 | SASY V1106 K11.2 ECLH CNCL ~ 175F/79C QR BR 3/4 NPT | 195 | 0.1 | JEQ | J112JEQ610 |  | X | TOOL PARTS | US
19515017083 | 195150170830 | V1106 K11.2 ECLH CNCL 175F/79C QR BR 3/4 NPT | 195 | 0.1 | JEQ | S112JEQ610 |  | X | TOOL PARTS | US
19515017104 | 195150171042 | 7PR BONNET DP 1-7 PSI F/2.5-8~ SIZE | 4479 | 9 | 7PR | P0007PR007 |  | X | MISCELLANEOUS | US
19515017105 | 195150171059 | 7PR BONNET DP 4-21 PSI ~ F/2 1/2-8 SIZE | 4479 | 9 | 7PR | P0247PR021 |  | X | 2 1/2 | US
19515017110 | 195150171103 | A271BFQ44W16220 72 AH2 BRD/NO~ BKT V2708 PEN 200F/93C WH ASY~ | 328 | 5.09 | ABH | A27WABH700 |  | X |  | US
19515017111 | 195150171110 | A271BCQ42076220 72 AH2 BRD/NO~ BKT V2708 PEN 155F/68C CP ASY~ | 359 | 5.09 | ABH | A272ABH70H |  | X | 27 1/4 | US
19515017125 | 195150171257 | V5614 K5.6 ECLH PEN 200F/93C ~ QR CP 1/2 NPT | 57.5 | 0.1 | GFQ | S561GFQ420 |  | X |  | US
19515017130 | 195150171301 | A363BFQ42012013 UB6 BKT ASY ~ V3614 200F/93C CP ASY QR K5.6~ | 957 | 7.25 | BFQ | A363BFQ291 |  | X | V36 SPRINKLERS & SUBASSEMBLIES | US
19515017133 | 195150171332 | A363BFQ42012013UB684 48 AH2-CC UB6 BKT V3614 PEN 200F/93C ~ | 957 | 5 | UB6 | A363UB6QDE |  | X | V36 SPRINKLERS & SUBASSEMBLIES | US
19515017144 | 195150171448 | V1113 K11.2 ECOH PEN 175F/79C~ QR/SR BRIGHT WH RAL9003 3/4 ~ | 111 | 0.1 | FES | S112FES6W0 |  | X | TOOL PARTS | US
19515017147 | 195150171479 | V1113 K11.2 ECOH PEN 286F/141C QR/SR BRIGHT WH 3/4 NPT | 111 | 0.1 | FJS | S112FJS6W0 |  | X | TOOL PARTS | US
19515017150 | 195150171509 | V1113 K11.2 ECOH PEN 155F/68C~ QR/SR WH RAL9010 3/4 NPT | 111 | 0.1 | FCS | S112FCS640 |  | X | TOOL PARTS | US
19515017151 | 195150171516 | V1113 K11.2 ECOH PEN 175F/79C~ QR/SR WH RAL9010 3/4 NPT | 111 | 0.1 | FES | S112FES640 |  | X | TOOL PARTS | US
19515017152 | 195150171523 | V1113 K11.2 ECOH PEN 200F/93C~ QR/SR WH RAL9010 3/4 NPT | 111 | 0.1 | FFS | S112FFS640 |  | X | TOOL PARTS | US
19515017153 | 195150171530 | V1113 K11.2 ECOH PEN 286F/141C QR/SR WH RAL9010 3/4 NPT | 111 | 0.1 | FJS | S112FJS640 |  | X | TOOL PARTS | US
19515017176 | 195150171769 | V4251 K4.2 PEN 155F/68C SR CP~ 1/2 NPT | 83 | 0.1 | BCS | S421BCSA20 |  | X |  | US
19515017198 | 195150171981 | V2708 K5.6 PEN 175F/79C QR ~ BRIGHT WHITE RAL9003 1/2 NPT | 45 | 0.143 | BEQ | S271BEQ4W0 |  | X | V2701 & V2705 SUBASSEMBLIES | US
19515017203 | 195150172032 | V4270 K4.2 HSW 155F/68C SR CP~ 1/2 NPT | 66.5 | 0.1 | CCS | S421CCSA20 |  | X |  | US
19515017233 | 195150172339 | V8122 K8.0 UP BACK TO BACK ~ ATTIC 200F/93C QR BR 3/4 NPT | 434.5 | 0.1 | YFQ | S812YFQ510 | X |  |  | US
19515017234 | 195150172346 | V8122 K8.0 UP BACK TO BACK ~ ATTIC 200F/93C QR BR 3/4 BSPT | 434.5 | 0.1 | YFQ | S817YFQ510 |  | X |  | US
19515017235 | 195150172353 | V8123 K8.0 UP BACK TO BACK ~ ATTIC 200F/93C QR BR 3/4 NPT | 434.5 | 0.1 | YFQ | S812YFQ511 | X |  |  | US
19515017237 | 195150172377 | V8123 K8.0 UP BACK TO BACK ~ ATTIC 200F/93C QR BR 3/4 BSPT | 434.5 | 0.1 | YFQ | S817YFQ511 |  | X |  | US
19515017238 | 195150172384 | V8124 K8.0 UP BACK TO BACK ~ ATTIC 200F/93C QR BR 3/4 NPT | 434.5 | 0.1 | YFQ | S812YFQ512 | X |  |  | US
19515017239 | 195150172391 | V8124 K8.0 UP BACK TO BACK ~ ATTIC 200F/93C QR BR 3/4 BSPT | 434.5 | 0.1 | YFQ | S817YFQ512 |  | X |  | US
19515017260 | 195150172605 | FLAT PLT KIT ASY BRD HOSE AQD~ METAL DUCT GRADE L | 1368 | 0.45 | AQD | A010AQDBLD |  | X | 1 | US
19515017261 | 195150172612 | 8-12 PLT KIT ASY BRD HOSE AQD~ METAL DUCT GRADE L | 1368 | 0.45 | AQD | A080AQDBLD |  | X | 8 | US
19515017262 | 195150172629 | 13-16 PLT KIT ASY BRD HOSE AQD METAL DUCT GRADE L | 1368 | 0.45 | AQD | A130AQDBLD |  | X | 13 | US
19515017263 | 195150172636 | 17-22 PLT KIT ASY BRD HOSE AQD METAL DUCT GRADE L | 1368 | 0.45 | AQD | A170AQDBLD |  | X | 17 | US
19515017264 | 195150172643 | 2 1/2x3/4 MEC-T 920N E GLV ~ NPT FE 316SS B/N 88.9x21.3MM;~ | 757 | 3.3 | 92N | CB9792NGEX |  | X | 2 1/2X3/4 | US
19515017270 | 195150172704 | FLAT PLT KIT ASY BRD HOSE AQD~ METAL DUCT W/3/4 RD GRADE L | 1368 | 0.45 | AQD | A010AQDBL6 |  | X | 1 | US
19515017271 | 195150172711 | 8-12 PLT KIT ASY BRD HOSE AQD~ METAL DUCT W/3/4 RD GRADE L | 1368 | 0.45 | AQD | A080AQDBL6 |  | X | 8 | US
19515017272 | 195150172728 | 13-16 PLT KIT ASY BRD HOSE AQD METAL DUCT W/3/4 RD GRADE L | 1368 | 0.45 | AQD | A130AQDBL6 |  | X | 13 | US
19515017273 | 195150172735 | 17-22 PLT KIT ASY BRD HOSE AQD METAL DUCT W/3/4 RD GRADE L | 1368 | 0.45 | AQD | A170AQDBL6 |  | X | 17 | US
19515017274 | 195150172742 | 8 GSK 607 P-G VP | 699.5 | 0.541 | 607 | G080607LPG |  | X | 8 | US
19515017312 | 195150173121 | A363BFS54018013UB624 48 AH2 ~ UB6 BKT V3615 PEN 200F/93C SR~ | 1000.5 | 6 | UB6 | A363UB6SDP |  | X | V36 SPRINKLERS & SUBASSEMBLIES | US
19515017323 | 195150173237 | V5610 K5.6 RES PEN 155F/68C ~ QR BLK RAL9004 1/2 NPT | 70.5 | 0.1 | KCQ | S561KCQ4B0 |  | X |  | US
19515017340 | 195150173404 | A333PCQ54012015UB624 48 AH2 ~ UB6 BKT V3304 CNCL PEN QR WH ~ | 1064 | 5 | UB6 | A333UB6Q97 |  | X |  | US
19515017341 | 195150173411 | A363BJQ4NX12017UB634 48 AH2 ~ UB6 BKT V3614 K5.6 PEN QR ~ | 957 | 7.25 | UB6 | A363UB6QFY |  | X | V36 SPRINKLERS & SUBASSEMBLIES | US
19515017349 | 195150173497 | V56 CVR PL SUBASY 135F/57C WH~ RAL9010 SMALL | 14.5 | 0.2 | PA0 | S563PA004S |  | X |  | US
19515017361 | 195150173619 | V56 CVR PL SUBASY 155F/68C WH~ RAL9010 SMALL | 14.5 | 0.2 | PC0 | S563PC004S |  | X |  | US
19515017405 | 195150174050 | 2 BFV 2957 E ORG LVR LK HDL ~ 60.3MM | 1230.5 | 8.9 | 957 | V020957PE2 |  | X | 2 | US
19515017407 | 195150174074 | 3 BFV 2957 E ORG LVR LK HDL ~ 88.9MM | 1608 | 16.6 | 957 | V030957PE2 |  | X | 3 | US
19515017408 | 195150174081 | 6 BFV 2957 E ORG LVR LK HDL ~ 168.3MM | 3447 | 38.6 | 957 | V060957PE2 |  | X | 6 | US
19515017409 | 195150174098 | 8 BFV 2957 E ORG LVR LK HDL ~ 219.1MM | 4480 | 66.4 | 957 | V080957PE2 |  | X | 8 | US
19515017410 | 195150174104 | 4 BFV 2957 E ORG LVR LK HDL ~ 114.3MM | 2070 | 21.4 | 957 | V040957PE2 |  | X | 4 | US
19515017421 | 195150174210 | 3 BFV 2957 E ORG GO HW 88.9MM | 3275.5 | 17.5 | 957 | V030957PE3 |  | X | 3 | US
19515017422 | 195150174227 | 4 BFV 2957 E ORG GO HW 114.3MM | 3737.5 | 22.3 | 957 | V040957PE3 |  | X | 4 | US
19515017423 | 195150174234 | 6 BFV 2957 E ORG GO HW 168.3MM | 5115 | 40.4 | 957 | V060957PE3 |  | X | 6 | US
19515017424 | 195150174241 | 8 BFV 2957 E ORG GO HW 219.1MM | 6147.5 | 71.6 | 957 | V080957PE3 |  | X | 8 | US
19515017430 | 195150174302 | 2 BFV 2957 E ORG GO HW 60.3MM | 2898 | 10.7 | 957 | V020957PE3 |  | X | 2 | US
19515017432 | 195150174326 | 8 CAP 60 ORG W/3 TAP | 1575 | 13.9 | 060 | FF33060P00 |  | X | 8X3 | US
19515017447 | 195150174470 | V56;V81 CVR PL DOME SASY CP ~ 135F/57C ECLH CNCL | 14.5 | 0.2 | JA0 | S561JA0020 |  | X |  | US
19515017448 | 195150174487 | V56;V81 CVR PL DOME SASY WH ~ 135F/57C RAL9010 ECLH CNCL | 14.5 | 0.2 | JA0 | S561JA0040 |  | X |  | US
19515017450 | 195150174500 | V56;V81 CVR PL DOME SASY CP ~ 155F/68C ECLH CNCL | 14.5 | 0.2 | JC0 | S561JC0020 |  | X |  | US
19515017451 | 195150174517 | V56;V81 CVR PL DOME SASY WH ~ 155F/68C RAL9010 ECLH CNCL | 14.5 | 0.2 | JC0 | S561JC0040 |  | X |  | US
19515017452 | 195150174524 | V56;V81 CVR PL DOME SASY BLK ~ 155F/68C RAL9004 ECLH CNCL | 14.5 | 0.2 | JC0 | S561JC00B0 |  | X |  | US
19515017549 | 195150175491 | 8 CPL 489DX E3 CE8MN ~ SS BOLT/BRZ NUT 219.1MM ~ | 5128 | 20.4 | 489 | L080489XE8 |  | X | 8 | US
19515017565 | 195150175651 | 6 155P EXP JT .50 MV FS-P NEU~ GRV BLUE CPL 40S/316L SS NPL | 22727.5 | 40.2 | 155 | CMDN155HPZ |  | X |  | US
19515017566 | 195150175668 | 4 155P EXP JT .50 MV FS-P NEU~ GRV BLUE CPL 40S/316L SS NPL | 17352 | 21 | 155 | CJDN155HPZ |  | X |  | US
19515017568 | 195150175682 | A271BCQ41014820 48 AH2-CC BRD~ NO BKT V2708 PEN 155F/68C BR ~ | 324.5 | 5.59 | ABH | A271ABH40M |  | X | V2701 & V2705 SUBASSEMBLIES | US
19515017594 | 195150175941 | G0230004200XZFEZZZZ ~ 42 x 1 1/4 O RNG 230 SS BDY E~ | 1739 | 6 | 230 | G420230X04 |  | X | 42 | US
19515017653 | 195150176535 | V1106 K11.2 ECLH CNCL 155F/68C QR BR 3/4 BSPT | 195 | 0.1 | JCQ | S117JCQ610 |  | X | 117 ORNG | US
19515017699 | 195150176993 | 8 155P EXP JT .50 MV FS-P NEU~ GRV BLUE CPL 40S/316L SS NPL | 26774 | 75 | 155 | CODN155HPZ |  | X |  | US
19515017700 | 195150177006 | 6 155P EXP JT 1.0 MV FS-P NEU~ GRV BLUE CPL 40S/316L SS NPL | 25813 | 40.2 | 155 | CMIN155HPZ |  | X |  | US
19515017743 | 195150177433 | A342BFQ52016620 72 AH2-300 BRD NO BKT V3406 PEN 200F/93C CP ~ | 404 | 5.59 | ABH | A342ABH710 |  | X | V34 SUBASSEMBLIES | US
19515017744 | 195150177440 | 2x2x1 1/4 RD TEE P25 EHP VP ~ ORG IR FTG JT ASY | 151 | 6.86 | P25 | FB75P25PE0 |  | X | 2X2X1 1/4 | US
19515017753 | 195150177532 | 8 155P EXP JT 2.75 MV FS-P ~ FULLY EXP GRV BLUE CPL 40S/ ~ | 49127.5 | 75 | 155 | COYE155HPZ |  | X |  | US
19515017754 | 195150177549 | 8 155P EXP JT 2.50 MV FS-P ~ FULLY EXP GRV BLUE CPL 40S/ ~ | 46760 | 75 | 155 | COXE155HPZ |  | X |  | US
19515017755 | 195150177556 | 8 155P EXP JT 3.00 MV FS-P ~ NEU GRV BLUE CPL 40S/316L SS ~ | 51482.5 | 75 | 155 | COZN155HPZ |  | X |  | US
19515017758 | 195150177587 | A363BJS4NX24013UB634 48 AH2 ~ UB6 BKT V3613 PEN 268F/141C ~ | 1043 | 6 | UB6 | A363UB6SJD |  | X | V36 SPRINKLERS & SUBASSEMBLIES | US
19515017759 | 195150177594 | A363BCS54012017UB632 31 AH2 ~ UB6 BKT V3615 PEN 155F/68C SR~ | 939 | 6 | UB6 | A363UB6SPM |  | X | V36 SPRINKLERS & SUBASSEMBLIES | US
19515017787 | 195150177877 | 2x2x1 1/4 RD TEE P25 EHP VP ~ DIFF ZN IR FTG JT ASY | 159.5 | 6.86 | P25 | FB75P25GE0 |  | X | 2X2X1 1/4 | US
19515017788 | 195150177884 | 2x2x1 1/4 RD TEE P25 T VP ~ DIFF ZN IR FTG JT ASY | 159.5 | 6.86 | P25 | FB75P25GT0 |  | X | 2X2X1 1/4 | US
19515017803 | 195150178034 | 1/2x3/4 76K MN UNIONxFN 0.33 ~ GPM LP RANGE CART 10 | 463.5 | 2.01 | 76K | VX8776K11E |  | X | 1/2X3/4 | US
19515017811 | 195150178119 | 14 BFV W719 AGS E FBE GO HW ~ C504 | 13149 | 357.1 | 719 | W140719FE3 |  | X | 14 | US
19515017812 | 195150178126 | 16 BFV W719 AGS E FBE GO HW ~ C504 | 17986.5 | 414.5 | 719 | W160719FE3 |  | X | 16 | US
19515017813 | 195150178133 | 18 BFV W719 AGS E FBE GO HW ~ C504 | 22135 | 507.1 | 719 | W180719FE3 |  | X | 18/457.2MM | US
19515017819 | 195150178195 | 2x2x1 1/4 RD TEE P25 T VP ORG~ IR FTG JT ASY | 151 | 6.86 | P25 | FB75P25PT0 |  | X | 2X2X1 1/4 | US
19515017847 | 195150178478 | V1121 K11.2 ECOH UP 155F/68C ~ QR/SR WH 3/4 NPT | 121.5 | 0.1 | ECQ | S112ECQ640 |  | X | TOOL PARTS | US
19515017858 | 195150178584 | 8 155P EXP JT 2.00 MV FS-P ~ NEU GRV BLUE CPL 40S/316L SS ~ | 42027 | 100 | 155 | CORN155HPZ |  | X |  | US
19515017859 | 195150178591 | 6 155P EXP JT 1.75 MV FS-P ~ FULLY EXP GRV BLUE CPL 40S/ ~ | 30455.5 | 46.9 | 155 | CMPE155HPZ |  | X |  | US
19515017860 | 195150178607 | 6 155P EXP JT 2.00 MV FS-P ~ FULLY EXP GRV BLUE CPL 40S/ ~ | 31997.5 | 53.6 | 155 | CMRE155HPZ |  | X |  | US
19515017862 | 195150178621 | 2 GxG UM W/BFV 60.3MM | 2350 | 25 | 0UM | S0200UMV00 | X |  | 2 | US
19515017863 | 195150178638 | 2 GxG UM 60.3MM | 1852 | 22 | 0UM | S0200UM000 | X |  | 2 | US
19515017864 | 195150178645 | 2 1/2 GxG UM 73MM | 1956.5 | 18 | 0UM | S0240UM000 | X |  | 2 1/2 | US
19515017865 | 195150178652 | 2 1/2 GxG UM W/BFV 73MM | 2542.5 | 21 | 0UM | S0240UMV00 | X |  | 2 1/2 | US
19515017965 | 195150179659 | P0232002000XZHLZZZZ ~ 20 232 SS SEALING PLATE L 200~ | 2530 | 1.1 | 232 | P200232X05 |  | X | 20/508MM | US
19515017974 | 195150179741 | 2 90 LR DRN ELL 410-DR SS ~ 10S/304L FF W/TNG C/E=4 3/8 ~ | 1590.5 | 2.006 | 410 | F020410D14 |  | X | 2 | US
19515017976 | 195150179765 | 2 1/2 90 LR DRN ELL 410-DR SS~ 10S/304L FF W/TNG C/E=5 1/8 ~ | 1768 | 2.85 | 410 | F024410D14 |  | X | 2 1/2 | US
19515017977 | 195150179772 | 3 90 LR DRN ELL 410-DR SS 10S/304L FF W/TNG C/E=5 7/8 ~ | 1938 | 3.75 | 410 | F030410D14 |  | X | 3 | US
19515017978 | 195150179789 | 4 90 LR DRN ELL 410-DR SS ~ 10S/304L FF W/TNG C/E=7 1/2 ~ | 2145 | 6.35 | 410 | F040410D14 |  | X | 4 | US
19515017979 | 195150179796 | 6 90 LR DRN ELL 410-DR SS ~ 10S/304L FF W/TNG C/E=10 3/4 ~ | 5634 | 13.487 | 410 | F060410D14 |  | X | 6 | US
19515017987 | 195150179871 | 4x1/2 MEC-T 920N O ORG NPT ~ FEM 114.3x26.9MM;3/4 FEM HOLE~ | 779 | 3.5 | 92N | CD1992NPO0 |  | X | 4X1/2 | US
19515018013 | 195150180136 | A363BCQ44018017UB684 48 AH2-CC BRD UB6 BKT V3614 PEN QR WH ~ | 1000.5 | 7.25 | UB6 | A363UB6QH3 |  | X | V36 SPRINKLERS & SUBASSEMBLIES | US
19515018027 | 195150180273 | 2 1/2 155 EXP JT 1.71 MV E NEU GRV ORG CPL UPD NPL | 8092 | 36 | 155 | CFON155PEZ |  | X |  | US
19515018028 | 195150180280 | 3 155 EXP JT 1.33 MV E NEU GRV ORG CPL UPD NPL | 8124.5 | 17 | 155 | CHLN155PEZ |  | X |  | US
19515018029 | 195150180297 | 2 155 EXP JT 1.71 MV E NEU GRV ORG CPL UPD NPL | 7691.5 | 32 | 155 | CEON155PEZ |  | X |  | US
19515018034 | 195150180341 | 1 1/4x1x1 RD TEE 113 GLV OGSx~ IGSxIGS | 38 | 1.43 | 113 | FB07113G00 |  | X | 1 1/4X1X1 | US
19515018035 | 195150180358 | 1 1/2x1x1 RD TEE 113 GLV OGSx~ IGSxIGS | 39 | 1.529 | 113 | FL62113G00 |  | X | 1 1/2X1X1 | US
19515018038 | 195150180389 | V4215 K4.2 UP 155F/68C QR WH ~ 1/2 NPT | 83 | 0.1 | ACQ | S421ACQA40 |  | X |  | US
19515018039 | 195150180396 | WATER FLOW CATRIDGE KIT ~ 1.59GPM BRASS 3/4 NPT | 1465.5 | 2.25 | 953 | K000953153 |  | X | MISCELLANEOUS | US
19515018040 | 195150180402 | WATER FLOW CARTRIDGE KIT ~ 1.59GPM SS 3/4 NPT | 1741 | 2.25 | 953 | K00095315X |  | X | MISCELLANEOUS | US
19515018041 | 195150180419 | WATER FLOW CATRIDGE KIT ~ 2.11GPM BRASS 3/4 NPT | 1465.5 | 2.25 | 953 | K000953211 |  | X | MISCELLANEOUS | US
19515018042 | 195150180426 | WATER FLOW CARTRIDGE KIT ~ 2.11GPM SS 3/4 NPT | 1741 | 2.25 | 953 | K000953X11 |  | X | MISCELLANEOUS | US
19515018054 | 195150180549 | L0231003600ZZZZZZZF ~ 36 231 CLAD 4 IN MVMT | 5502 | 43 | 231 | L360231S07 |  | X | 36 | US
19515018070 | 195150180709 | A363BFS44024013UB624 48 AH2 ~ BRD UB6 BKT ASY V3613 PEN SR ~ | 1043 | 6 | UB6 | A363UB6SDZ |  | X | V36 SPRINKLERS & SUBASSEMBLIES | US
19515018104 | 195150181041 | V4215 K4.2 UP 200F/93C QR BLK~ 1/2 NPT | 88.5 | 0.1 | AFQ | S421AFQAB0 |  | X |  | US
19515018106 | 195150181065 | A403BJS64W12012UB624 48 AH2 ~ UB6 BKT V4001 PEN 286F/141C ~ | 1153.5 | 5 | UB6 | A403UB6S37 |  | X | TOOL PARTS | US
19515018155 | 195150181553 | V4226 K4.2 HSW 200F/93C QR CP~ 1/2 NPT | 73.5 | 0.1 | CFQ | S421CFQA20 |  | X |  | US
19515018269 | 195150182697 | V1113 K11.2 ECOH PEN 155F/68C~ QR/SR CP 3/4 BSPT | 111 | 0.1 | FCS | S117FCS620 |  | X | 117 ORNG | US
19515018271 | 195150182710 | 8 155P EXP JT 2.50 MV FS-P ~ NEU GRV BLUE CPL 40S/316L SS ~ | 46760 | 75 | 155 | COXN155HPZ |  | X |  | US
19515018374 | 195150183748 | A363BJQ54024013UB624 48 UB6 ~ AH2 BRD BKT V3616 PEN QR WH ~ | 1043 | 6 | UB6 | A363UB6QWA |  | X | V36 SPRINKLERS & SUBASSEMBLIES | US
19515018406 | 195150184066 | 3/4 7MP SWTxSWT W/RED CAP | 726.5 | 2.31 | 7MP | V0067MPCSS |  | X | 3/4 | US
19515018476 | 195150184769 | 1 1/2 GxG UM 48.3MM | 1788 | 14 | 0UM | S0140UM000 | X |  | 1 1/2 | US
19515018477 | 195150184776 | 1 1/2 GxG UM W/BLV 48.3MM | 2219 | 16 | 0UM | S0140UMV00 | X |  | 1 1/2 | US
19515018478 | 195150184783 | 1 1/4 GxG UM W/BLV 42.4MM | 2160 | 16 | 0UM | S0120UMV00 | X |  | 1 1/4 | US
19515018479 | 195150184790 | 1 1/4 GxG UM 42.4MM | 1741.5 | 14 | 0UM | S0120UM000 | X |  | 1 1/4 | US
19515018480 | 195150184806 | 3 GxG UM W/BFV 88.9MM | 2626.5 | 46 | 0UM | S0300UMV00 | X |  | 3 | US
19515018481 | 195150184813 | 3 GxG UM 88.9MM | 2042 | 40 | 0UM | S0300UM000 | X |  | 3 | US
19515018484 | 195150184844 | V3404 K11.2 UP 155F/68C QR BR~ V9 CPL & GRD & SHIELD 1 IGS | 106.5 | 0.593 | ACQ | S34KACQ61G |  | X |  | US
19515018504 | 195150185049 | 10 B/D PLV 365 T G/L 37H-77 ~ OD BARE P100771700 | 9655 | 189.1 | 365 | V100365PTK |  | X | 10 | US
19515018522 | 195150185223 | A363BFQ5NX12012UB625 60 AH2 ~ UB6 BKT V3616 PEN 200F/93C QR~ | 981.5 | 7.25 | UB6 | A363UB6QPU |  | X | V36 SPRINKLERS & SUBASSEMBLIES | US
19515018523 | 195150185230 | A363BFQ5NX12012UB626 72 AH2 ~ UB6 BKT V3616 PEN 200F/93C QR~ | 999.5 | 7.25 | UB6 | A363UB6QP9 |  | X | V36 SPRINKLERS & SUBASSEMBLIES | US
19515018524 | 195150185247 | A363BFQ5NX18012UB626 72 AH2 ~ UB6 BKT V3616 PEN 200F/93C QR~ | 1043 | 7.25 | UB6 | A363UB6QRP |  | X | V36 SPRINKLERS & SUBASSEMBLIES | US
19515018580 | 195150185803 | A312JAQ51013720 36 AH1-CC BRD~ NO BKT V3102 135F/57C ECLH ~ | 409 | 5.09 | ABH | A311ABH30M |  | X |  | US
19515018632 | 195150186329 | A381PCQ41025220 60 AH2 BRD/NO~ BKT W/9 REDUCER V3802 CNCL ~ | 334 | 5.5 | ABH | A381ABH60G |  | X | V38 SPRINKLERS | US
19515018683 | 195150186831 | 6 155P EXP JT 1.75 MV FS-P ~ NEU GRV BLUE CPL 40S/316L SS ~ | 30455.5 | 40.2 | 155 | CMPN155HPZ |  | X |  | US
19515018697 | 195150186978 | 16 CPL W489 FS-E AGS CF8M W/ ~ 316SS B/N | 11683.5 | 80 | 489 | W160489XEX |  | X | 16 | US
19515018698 | 195150186985 | 18 CPL W489 FS-E AGS CF8M W/ ~ 316SS B/N | 11795 | 93 | 489 | W180489XEX |  | X | 18/457.2MM | US
19515018699 | 195150186992 | 20 CPL W489 FS-E AGS CF8M W/ ~ 316SS B/N | 13564.5 | 114 | 489 | W200489XEX |  | X | 20/508MM | US
19515018700 | 195150187005 | V1106 K11.2 ECLH CNCL 155F/68C QR BR 3/4 NPT | 195 | 0.45 | JCQ | S112JCQ610 | X |  | TOOL PARTS | US
19515018753 | 195150187531 | 6 155P EXP JT 1.25 MV FS-P ~ NEU GRV BLUE CPL 40S/316L SS ~ | 27360.5 | 40.2 | 155 | CMKN155HPZ |  | X |  | US
19515018755 | 195150187555 | 8 GxG UM 219.1MM | 3688 | 106 | 0UM | S0800UM000 | X |  | 8 | US
19515018756 | 195150187562 | 8 GxG UM W/BFV 219.1MM | 4974 | 126 | 0UM | S0800UMV00 |  | X | 8 | US
19515018803 | 195150188033 | 2 1/2 7SM SMART VLV DI CL 150~ FLG | 9899.5 | 36.3 | 7SM | V0247SMCBV |  | X | 2 1/2 | US
19515018810 | 195150188101 | 3 7SM SMART VLV CL 150 FLANGE~ DI | 10234.5 | 41 | 7SM | V0307SMCBV |  | X | 3 | US
19515018813 | 195150188132 | 7SM TEMPERATURE POCKET ~ F/2.5-3 7SM VLV F/G1/4 THREAD | 90.5 | 0.13 | 7SM | P0007SMTEM |  | X | MISCELLANEOUS | US
19515018814 | 195150188149 | 7SM TEMP SENSOR 3M LONG | 178 | 1 | 7SM | P0007SMS3M |  | X | MISCELLANEOUS | US
19515018815 | 195150188156 | 7SM TEMP SENSOR 5M LONG | 194 | 1.7 | 7SM | P0007SMS5M |  | X | MISCELLANEOUS | US
19515018816 | 195150188163 | 6 76G CART GRV VLV 466.7 GPM ~ DN150 GxG DELTA P 5.51 | 11453 | 80.9 | 76G | V06076G134 |  | X | 6 | US
19515018824 | 195150188248 | V3408 K11.2 PEN 286F/141C QR ~ BLACK CTD 3/4 NPT | 91.5 | 0.384 | BJQ | S342BJQ6B0 |  | X | V34 SUBASSEMBLIES | US
19515018832 | 195150188323 | 1/2 7WB DOMESTIC WATER KIT ~ SWTxSWT W/78BL BAL VLV | 545 | 2.46 | 7WB | K0047WB0SS |  | X | 1/2 | US
19515018833 | 195150188330 | 1/2 7WB DOMESTIC WATER KIT ~ CU PRSxCU PRS W/78BL BAL VLV ~ | 545 | 2.39 | 7WB | K0047WB0PP |  | X | 1/2 | US
19515018835 | 195150188354 | A342BCQ54015220 60 AH2 BRD/NO~ BKT V3406 PEN 155F/68C WH ~ | 359.5 | 4.6 | ABH | A344ABH609 |  | X |  | US
19515018872 | 195150188729 | 3/4 7WB DOMESTIC WATER KIT ~ SWTxSWT W/78BL BAL VLV | 618 | 4.42 | 7WB | K0067WB0SS |  | X | 3/4 | US
19515018873 | 195150188736 | 1/2 7W9 DOMESTIC WATER KIT ~ SWTxSWT W/790 BAL VLV | 726.5 | 2.86 | 7W9 | K0047W90SS |  | X | 1/2 | US
19515018883 | 195150188835 | 2x8 THD ADP NPL 440H 40S/316L | 384 | 1.2 | 440 | FB86440X46 |  | X | 2X8 | US
19515018884 | 195150188842 | 6x 3/4 MEC-T 422 E W/316SS ~ NPT FEM UP HSG 316SS LWR HSG ~ | 2021.5 | 9 | 422 | CK62422XEX |  | X | 6X3/4 | US
19515018893 | 195150188934 | 4 GxG UM 114.3MM | 2406.5 | 54 | 0UM | S0400UM000 | X |  | 4 | US
19515018894 | 195150188941 | 4 GxG UM W/BFV 114.3MM | 3052 | 64 | 0UM | S0400UMV00 | X |  | 4 | US
19515018895 | 195150188958 | 6 GxG UM 168.3MM | 2597 | 70 | 0UM | S0600UM000 | X |  | 6 | US
19515018896 | 195150188965 | 6 GxG UM W/BFV 168.3MM | 3323 | 83 | 0UM | S0600UMV00 | X |  | 6 | US
19515018931 | 195150189313 | 6x2 MEC-T 920N E ORG GRV ~ 168.3x60.3MM GLV B/N | 522.5 | 4.6 | 92N | CE6192NPEG |  | X | 6X2 | US
19515018933 | 195150189337 | 3/4 7W9 DOMESTIC WATER KIT ~ SWTxSWT W/790 BAL VLV | 845.5 | 4.82 | 7W9 | K0067W90SS |  | X | 3/4 | US
19515018934 | 195150189344 | 1/2 7WT DOMESTIC WATER KIT ~ SWTxSWT W/7TZ W/THERMOMETER ~ | 1408 | 2.85 | 7WT | K0047WT0SS |  | X | 1/2 | US
19515018935 | 195150189351 | 3/4 7WT DOMESTIC WATER KIT ~ SWTxSWT W/7TZ W/THERMOMETER ~ | 1556.5 | 4.72 | 7WT | K0067WT0SS |  | X | 3/4 | US
19515018936 | 195150189368 | 1/2 7WT DOMESTIC WATER KIT ~ SWTxSWT W/7TZ W/PT PORT BAL ~ | 1188.5 | 2.85 | 7WT | K0047WTPSS |  | X | 1/2 | US
19515018937 | 195150189375 | 3/4 7W9 DOMESTIC WATER KIT ~ SWTxSWT W/7TZ W/PT PORT BAL ~ | 1507 | 4.72 | 7WT | K0067WTPSS |  | X | 3/4 | US
19515018938 | 195150189382 | 1/2 7WX DOMESTIC WATER KIT ~ SWTxSWT W/76X W/0.5 GPM BAL ~ | 796 | 2.46 | 7WX | K0047WX0SS |  | X | 1/2 | US
19515018939 | 195150189399 | 3/4 7WX DOMESTIC WATER KIT ~ SWTxSWT W/76X W/0.5 GPM BAL ~ | 1000 | 4.52 | 7WX | K0067WX0SS |  | X | 3/4 | US
19515018940 | 195150189405 | 1/2 7WX DOMESTIC WATER KIT ~ SWTxSWT W/76X W/1.0 GPM BAL ~ | 796 | 2.46 | 7WX | K0047WX1SS |  | X | 1/2 | US
19515018941 | 195150189412 | 3/4 7WX DOMESTIC WATER KIT ~ SWTxSWT W/76X W/1.0 GPM BAL ~ | 1000 | 4.52 | 7WX | K0067WX1SS |  | X | 3/4 | US
19515018942 | 195150189429 | 1/2 7WX DOMESTIC WATER KIT ~ SWTxSWT W/76X W/2.0 GPM BAL ~ | 796 | 2.46 | 7WX | K0047WX2SS |  | X | 1/2 | US
19515018943 | 195150189436 | 3/4 7WX DOMESTIC WATER KIT ~ SWTxSWT W/76X W/2.0 GPM BAL ~ | 1000 | 4.52 | 7WX | K0067WX2SS |  | X | 3/4 | US
19515018944 | 195150189443 | 3/4 7WB DOMESTIC WATER KIT ~ CU PRSxCU PRS W/78BL BAL VLV | 618 | 4.39 | 7WB | K0067WB0PP |  | X | 3/4 | US
19515018945 | 195150189450 | 1/2 7W9 DOMESTIC WATER KIT ~ CU PRSxCU PRS W/790 BAL VLV | 726.5 | 2.79 | 7W9 | K0047W90PP |  | X | 1/2 | US
19515018946 | 195150189467 | 3/4 7W9 DOMESTIC WATER KIT ~ CU PRSxCU PRS W/790 BAL VLV | 845.5 | 4.79 | 7W9 | K0067W90PP |  | X | 3/4 | US
19515018950 | 195150189504 | 1/2 7WT DOMESTIC WATER KIT ~ CU PRSxCU PRS W/7TZ ~ | 1408 | 2.78 | 7WT | K0047WT0PP |  | X | 1/2 | US
19515018951 | 195150189511 | 3/4 7WT DOMESTIC WATER KIT ~ CU PRSxCU PRS W/7TZ ~ | 1556.5 | 4.69 | 7WT | K0067WT0PP |  | X | 3/4 | US
19515018952 | 195150189528 | 1/2 7WT DOMESTIC WATER KIT ~ CU PRSxCU PRS W/7TZ W/PT PORT~ | 1188.5 | 2.78 | 7WT | K0047WTPPP |  | X | 1/2 | US
19515018953 | 195150189535 | 3/4 7WT DOMESTIC WATER KIT ~ CU PRSxCU PRS W/7TZ W/PT PORT~ | 1507 | 4.69 | 7WT | K0067WTPPP |  | X | 3/4 | US
19515018954 | 195150189542 | 1/2 7WX DOMESTIC WATER KIT ~ CU PRSxCU PRS W/76X W/0.5 GPM~ | 796 | 2.39 | 7WX | K0047WX0PP |  | X | 1/2 | US
19515018956 | 195150189566 | 3/4 7WX DOMESTIC WATER KIT ~ CU PRSxCU PRS W/76X W/0.5 GPM~ | 1000 | 4.49 | 7WX | K0067WX0PP |  | X | 3/4 | US
19515018957 | 195150189573 | 1/2 7WX DOMESTIC WATER KIT ~ CU PRSxCU PRS W/76X W/1.0 GPM~ | 796 | 2.39 | 7WX | K0047WX1PP |  | X | 1/2 | US
19515018958 | 195150189580 | 3/4 7WX DOMESTIC WATER KIT ~ CU PRSxCU PRS W/76X W/1.0 GPM~ | 1000 | 4.49 | 7WX | K0067WX1PP |  | X | 3/4 | US
19515018959 | 195150189597 | 1/2 7WX DOMESTIC WATER KIT ~ CU PRSxCU PRS W/76X W/2.0 GPM~ | 796 | 2.39 | 7WX | K0047WX2PP |  | X | 1/2 | US
19515018960 | 195150189603 | 3/4 7WX DOMESTIC WATER KIT ~ CU PRSxCU PRS W/76X W/2.0 GPM~ | 1000 | 4.49 | 7WX | K0067WX2PP |  | X | 3/4 | US
19515018972 | 195150189726 | V2826 K2.8 HSW 200F/93C QR CP~ 1/2 NPT | 73.5 | 0.1 | CFQ | S281CFQ120 |  | X |  | US
19515019134 | 195150191347 | 1/2 BLV P89 BR PLExPLE W/LKG ~ HDL | 54.5 | 0.84 | P89 | V004P89C02 |  | X | 1/2 | US
19515019135 | 195150191354 | 3/4 BLV P89 BR PLExPLE W/LKG ~ HDL | 68.5 | 1.12 | P89 | V006P89C02 |  | X | 3/4 | US
19515019136 | 195150191361 | 1 BLV P89 BR PLExPLE W/LKG HDL | 101 | 1.56 | P89 | V010P89C02 |  | X | 1 | US
19515019137 | 195150191378 | 1 1/4 BLV P89 BR PLExPLE W/ ~ LKG HDL | 143 | 2.23 | P89 | V012P89C02 |  | X | 1 1/4 | US
19515019138 | 195150191385 | 1 1/2 BLV P89 BR PLExPLE W/ ~ LKG HDL | 234.5 | 3.9 | P89 | V014P89C02 |  | X | 1 1/2 | US
19515019139 | 195150191392 | 2 BLV P89 BR PLExPLE W/LKG HDL | 329.5 | 5.62 | P89 | V020P89C02 |  | X | 2 | US
19515019159 | 195150191590 | 3/4 78Y YBRBF PRSxFN UNION | 388.5 | 2.2 | 78Y | V00678YBFP |  | X | 3/4 | US
19515019172 | 195150191729 | 3x2 1/2 90 LR BASE SP RD ELL ~ R100G MCH ORG GRVxGRV 1 1/2 ~ | 1486.5 | 8.7 | 100 | FC49100PMG |  | X | 3X2 1/2 | US
19515019196 | 195150191965 | A363BFQ44018011UB624 48 AH2 ~ UB6 BKT V3614 PEN 200F/93C QR~ | 1000.5 | 7.25 | UB6 | A363UB6QHI |  | X | V36 SPRINKLERS & SUBASSEMBLIES | US
19515019197 | 195150191972 | A363BFQ44018011UB684 48 AH2-C~ AH2-CC UB6 BKT V3614 PEN ~ | 1000.5 | 8.85 | UB6 | A363UB6QAJ |  | X | V36 SPRINKLERS & SUBASSEMBLIES | US
19515019222 | 195150192221 | S363BJQ54017012 V3616 K8.0 ~ PEN 286F/141C QR WH 17 IN ~ | 466.5 | 4.74 | BJQ | S363BJQBBQ |  | X | V36 SPRINKLERS & SUBASSEMBLIES | US
19515019225 | 195150192252 | V5614 K5.6 ECLH PEN 155F/68C ~ QR WH 1/2 NPT | 57.5 | 0.1 | GCQ | S561GCQ440 | X |  |  | US
19515019227 | 195150192276 | V4226 K4.2 HSW 200F/93C QR ~ BRIGHT WH RAL9003 1/2 NPT | 73.5 | 0.1 | CFQ | S421CFQAW0 |  | X |  | US
19515019243 | 195150192436 | 1 SHIELDED WELD OUTLET PLUNGER NORTH ALABAMA PIPE BRASS | 905 | 0.3 | AQB | A010AQBN10 | X |  | 1 | US
19515019251 | 195150192511 | 1 1/2x1/2 78U DFAM UNION PORT~ FTG FEMxMALE UNION W/PT & AV | 225.5 | 3.27 | 78U | VB2678UUFM |  | X | 1 1/2X1/2 | US
19515019263 | 195150192634 | V3404 K11.2 UP 286F/141C QR B~ LACK 3/4 NPT | 91.5 | 0.385 | AJQ | S342AJQ6B0 |  | X | V34 SUBASSEMBLIES | US
19515019271 | 195150192719 | A363BJQ4NX18013UB684 48 AH2-CC BRD UB6 BKT V3614 PEN K5.6 QR~ | 1000.5 | 7.25 | UB6 | A363UB6QGW |  | X | V36 SPRINKLERS & SUBASSEMBLIES | US
19515019273 | 195150192733 | V5614 K5.6 ECLH PEN 135F/57C ~ QR CP 1/2 NPT | 57.5 | 0.1 | GAQ | S561GAQ420 |  | X |  | US
19515019297 | 195150192979 | A403BJQ64012012UB624 48 AH2 ~ UB6 BKT V4002 PEN 286F/141C ~ | 1153.5 | 6 | UB6 | A403UB6QRZ |  | X | TOOL PARTS | US
19515019298 | 195150192986 | 5x4 90 LR BASE SP RD ELL ~ R100G MCH ORG GRVxGRV 1 1/2 ~ | 4896.5 | 20.47 | 100 | FE16100PMG |  | X | 5X4 | US
19515019309 | 195150193099 | A403BJQ64018012UB624 48 AH2 ~ UB6 BKT V4002 PEN 286F/141C ~ | 1200.5 | 6 | UB6 | A403UB6QWG |  | X | TOOL PARTS | US
19515019317 | 195150193174 | S363BFQ4NX22413 V3614 K5.6 ~ PEN 200F/93C QR VC250 CTD HD ~ | 550 | 5.84 | BFQ | S363BFQLLX |  | X | V36 SPRINKLERS & SUBASSEMBLIES | US
19515019318 | 195150193181 | S363BFQ4NX22613 V3614 K5.6 ~ PEN 200F/93C QR VC250 CTD HD ~ | 550 | 5.94 | BFQ | S363BFQLRG |  | X | V36 SPRINKLERS & SUBASSEMBLIES | US
19515019355 | 195150193556 | RG3212 4-6 ROLL SET SS | 2165 | 8.855 | 321 | RX04321206 |  | X | 1X2 3/8 | US
19515019361 | 195150193617 | RG3212 8-12 ROLL SET SS | 2448.5 | 9.24 | 321 | RX08321212 |  | X | 2X4 1/8 | US
19515019362 | 195150193624 | RG3212 2-3 1/2 ROLL SET SS | 1763 | 7.48 | 321 | RX02321203 |  | X | 1 1/4X2 3/8 | US
19515019391 | 195150193914 | A363BJS54012012UB624 48 AH2 ~ UB6 BKT V3615 PEN 286F/141C ~ | 957 | 6 | UB6 | A363UB6SYH |  | X | V36 SPRINKLERS & SUBASSEMBLIES | US
19515019435 | 195150194355 | C0234003600X2HT0XX0 ~ 36 234 SS BDY 2 SEG T SS B/N ~ | 58849 | 145 | 234 | C360234X09 |  | X | 36 | US
19515019449 | 195150194492 | C0232003000S1DEBSS0 ~ 30 232 CS BDY T-N140-1211 1 ~ | 18395 | 94 | 232 | C300232S81 |  | X | 30 | US
19515019453 | 195150194539 | 1 1/4 7MP FNxFN W/SLIDER 160 ~ BA BACNET | 2904.5 | 5.07 | 7MP | V0127MPBFF |  | X | 1 1/4 | US
19515019454 | 195150194546 | 2 7MP FNxFN W/SLIDER 500 ~ BACNET | 5065.5 | 11.89 | 7MP | V0207MPBFF |  | X | 2 | US
19515019470 | 195150194706 | A363BFQ4NX18012UB624 48 AH2 ~ BRD UB6 BKT V3614 PEN QR ~ | 1000.5 | 7.25 | UB6 | A363UB6QRR |  | X | V36 SPRINKLERS & SUBASSEMBLIES | US
19515019538 | 195150195383 | V3408 K11.2 PEN 200F/93C QR ~ BR 3/4 IGS W/V9 CPL & GUARD ~ | 120 | 0.781 | BFQ | S34KBFQ61G |  | X |  | US
19515019570 | 195150195703 | 6x2 MEC-T 920N O GLV NPT FEM ~ 168.3x60.3MM;2 FEM HOLE SIZE ~ | 1260 | 5.58 | 92N | CE6192NGO0 |  | X | 6X2 | US
19515019612 | 195150196120 | 14 45 LR ELL W411-SS FF W/TNG~ SS 10S/304L C/E=11.75 | 10024 | 53.3 | 411 | W140411XT4 |  | X | 14 | US
19515019618 | 195150196182 | 14 90 LR ELL W410-SS FF W/TNG~ 10S/304L C/E=24 | 15190 | 91.9 | 410 | W140410XT4 |  | X | 14 | US
19515019638 | 195150196380 | 1 1/2 76T FNxFN 11.00 GPM HP ~ RANGE CART 30 | 706.5 | 3.45 | 76T | V01476T0CQ |  | X | 1 1/2 | US
19515019639 | 195150196397 | 1 1/4 76T FNxFN 7.99 GPM HP ~ RANGE CART 30 | 706.5 | 3.45 | 76T | V01276T0CK |  | X | 1 1/4 | US
19515019640 | 195150196403 | 1 1/2 76T FNxFN 10.48 GPM HP ~ RANGE CART 30 | 706.5 | 3.42 | 76T | V01476T0CP |  | X | 1 1/2 | US
19515019641 | 195150196410 | 2 76T VLV FNxFN 20.0 GPM HP ~ RANGE CART 40 | 769.5 | 3.73 | 76T | V02076T0DE |  | X | 2 | US
19515019642 | 195150196427 | 1 HF 76T FEMxFEM 4.49 GPM HP ~ RANGE CART 30 | 706.5 | 3.44 | 76T | V01H76T0CC |  | X |  | US
19515019643 | 195150196434 | 1 HF 76T FEMxFEM 5.24 GPM HP ~ RANGE CART 30 | 706.5 | 3.44 | 76T | V01H76T0CE |  | X |  | US
19515019677 | 195150196779 | V3425 K14.0 ECOH UP 286F/141C~ SR BR IGS W/V9 COUPLING | 153.5 | 0.367 | EJS | S34KEJS710 |  | X |  | US
19515019679 | 195150196793 | 1x1 OTLT CPL 118 E TYPE A VP ~ ORG IGS | 62 | 2.4 | 118 | LK27118PE0 |  | X | 1X1 | US
19515019692 | 195150196922 | 1 HF 76T FEMxFEM 5.24 GPM LP ~ RANGE CART 30 | 706.5 | 3.44 | 76T | V01H76T03E |  | X |  | US
19515019717 | 195150197172 | A381PFS41014220 48 AH2 BRD/NO~ BKT V3801 CNCL 200F/93C BR ~ | 292.5 | 5.09 | ABH | A381ABH45P |  | X | V38 SPRINKLERS | US
19515019718 | 195150197189 | A381PFS41015220 60 AH2 BRD/NO~ BKT V3801 CNCL 200F/93C BR ~ | 321 | 5.5 | ABH | A381ABH60W |  | X | V38 SPRINKLERS | US
19515019737 | 195150197370 | 36 IPSx6 SPIGOT 926 E R/L 1/4~ THK 40 DURO BLK NAT GUM RBR | 7599 | 59.04 | 926 | CX10926PER |  | X | 36X6 | US
19515019802 | 195150198025 | 3/4 76V VLV MN UNxFN 1.76 ~ GPM LP RANGE CART 10 | 669 | 1.26 | 76V | V00676V11Q |  | X | 3/4 | US
19515019908 | 195150199084 | V3010 K3.0 RES PEN 200F/93C ~ QR WH RAL9010 1/2 NPT | 66.5 | 0.1 | KFQ | S301KFQ240 |  | X | TOOL PARTS | US
19515019921 | 195150199213 | A342BCQ62054220 48 AH2 BRD/NO~ BKT V3408 PEN 155F/68C CP ASY~ | 358 | 4.6 | ABH | A342ABH41R |  | X | V34 SUBASSEMBLIES | US
19515019938 | 195150199381 | A342BCQ64054220 48 AH2 BRD/NO~ BKT V3408 PEN 155F/68C WH ASY~ | 358 | 4.6 | ABH | A342ABH42R |  | X | V34 SUBASSEMBLIES | US
19515019940 | 195150199404 | 1 76T FEMxFEM 4.49 GPM HP ~ RANGE CART 20 | 372.5 | 1.53 | 76T | V01076T0BA |  | X | 1 | US
19515019941 | 195150199411 | 1 76T FEMxFEM 5.26 GPM HP ~ RANGE CART 20 | 372.5 | 1.53 | 76T | V01076T0BC |  | X | 1 | US
19515020040 | 195150200407 | A363BCS5NX12017UB634 48 AH2 ~ UB6 BKT V3615 PEN 155F/68C ~ | 957 | 6 | UB6 | A363UB6SAE |  | X | V36 SPRINKLERS & SUBASSEMBLIES | US
19515020043 | 195150200438 | 3 PLV 365 T G/L ID 37H-77 OD~ GO CW | 5775 | 38.7 | 365 | V030365PTC |  | X | 3 | US
19515020080 | 195150200803 | 3/4 76B VLV FNxFN 0.2 GPM LP ~ RANGE CART 10 W/3/4 722 | 543 | 2.03 | 76B | V00676B01C |  | X | 3/4 | US
19515020082 | 195150200827 | 3/4 76V VLV FN UNxFN 6.96 GPM~ LP RANGE CART 20 | 669 | 1.26 | 76V | V00676V02F |  | X | 3/4 | US
19515020094 | 195150200940 | V3408 K11.2 ELO PEN 155F/68C ~ QR BRIGHT WHITE RAL9003 3/4 ~ | 88.5 | 0.232 | BCQ | S342BCQ6W0 |  | X | V34 SUBASSEMBLIES | US
19515020099 | 195150200995 | V3403 K11.2 ELO UP 155F/68C ~ SR BRIGHT WHITE RAL9003 3/4 ~ | 85.5 | 0.28 | ACS | S342ACS6W0 |  | X | V34 SUBASSEMBLIES | US
19515020107 | 195150201077 | A363BJQ5NX12017UB684 48 AH2-C~ BRD UB6 BKT ASY V3616 K8.0 ~ | 957 | 7.25 | UB6 | A363UB6QPA |  | X | V36 SPRINKLERS & SUBASSEMBLIES | US
19515020112 | 195150201121 | A363BJQ5NX12013UB624 48 AH2 ~ UB6 BKT V3616 PEN 286F/141C ~ | 957 | 7.25 | UB6 | A363UB6QPB |  | X | V36 SPRINKLERS & SUBASSEMBLIES | US
19515020158 | 195150201589 | 3/4 76B VLV FNxFN 0.90 GPM LP~ RANGE CART 10 W/3/4 722 | 543 | 2.03 | 76B | V00676B01L |  | X | 3/4 | US
19515020159 | 195150201596 | 76T CARTRIDGE 7.18 GPM HP ~ RANGE CART 30 | 180.5 | 0.16 | 76T | P00476TCBJ |  | X | 1/2 | US
19515020186 | 195150201862 | 8 355 EXP JT 3.55 MV E FULLY ~ EXPANDED GRV ORG CPL CPVC NPL | 12294 | 123.9 | 355 | COIE355PEZ |  | X |  | US
19515020211 | 195150202111 | 1/2 7CP VLV W/EMO-T 110V NC ~ ACT FNxFN | 813 | 3.05 | 7CP | V0047CPQFF |  | X | 1/2 | US
19515020212 | 195150202128 | 1/2 76V VLV 1.06 GPM HP MN ~ UNIONxFN W/722 BALL VLV | 659 | 2.13 | 76V | V00476V1AM |  | X | 1/2 | US
19515020214 | 195150202142 | 1 1/4 76V VLV 6.54 GPM HP ~ RANGE CART 30 MN UNIONxFN ~ | 1212.5 | 6.83 | 76V | V01276V1CH |  | X | 1 1/4 | US
19515020230 | 195150202302 | 2 155P EXP JT .76 MV FS-P ~ FULLY EXP GRV BLUE CPL 40S/ ~ | 10681.5 | 15.5 | 155 | CEGE155HPZ |  | X |  | US
19515020231 | 195150202319 | 2 1/2 155P NEU JT 0.76 MV ~ FS-P CMP GRV BLUE CPL 40S/ ~ | 14775 | 21.3 | 155 | CFGN155HPZ |  | X |  | US
19515020263 | 195150202630 | A363BFS44024017UB624 48 AH2 ~ BRD UB6 BKT ASY V3613 PEN SR ~ | 1043 | 6 | UB6 | A363UB6SDU |  | X | V36 SPRINKLERS & SUBASSEMBLIES | US
19515020272 | 195150202722 | 3 GxG UMC VLV ASY TRIM LEFT ~ W/BFV 88.9MM | 3210.5 | 57 | UMC | S030UMCLV0 | X |  | 3 | US
19515020273 | 195150202739 | 3 GxG UMC VLV ASY TRIM LEFT ~ 88.9MM | 2863 | 47 | UMC | S030UMCL00 | X |  | 3 | US
19515020274 | 195150202746 | 3 GxG UMC VLV ASY TRIM RIGHT ~ W/BFV 88.9MM | 3210.5 | 57 | UMC | S030UMCRV0 | X |  | 3 | US
19515020275 | 195150202753 | 3 GxG UMC VLV ASY TRIM RIGHT ~ 88.9MM | 2863 | 47 | UMC | S030UMCR00 | X |  | 3 | US
19515020306 | 195150203064 | A363BJS4NX18017UB634 48 AH2 ~ BSPT UB6 BKT V3613 K5.6 PEN ~ | 1000.5 | 7.25 | UB6 | A363UB6SRG |  | X | V36 SPRINKLERS & SUBASSEMBLIES | US
19515020341 | 195150203415 | 5 CPL HP-70ES ES-HMT BLK | 529.5 | 14.052 | 070 | L050070PT2 |  | X | 5 | US
19515020343 | 195150203439 | A403BFQ6NX12013UB624 48 AH2 ~ UB6 BKT V4002 PEN 200F/93C QR~ | 1153.5 | 4 | UB6 | A403UB6QWA |  | X | TOOL PARTS | US
19515020367 | 195150203675 | 1 1/4 CPL 109 E TYPE A VL MEC~ GLV ND 42.4MM | 151 | 1.46 | 109 | L012109GE2 |  |  | 1 1/4 | US
19515020368 | 195150203682 | 1 1/2 CPL 109 E TYPE A VL MEC~ GLV ND 48.3MM | 152.5 | 1.6 | 109 | L014109GE2 |  |  | 1 1/2 | US
19515020369 | 195150203699 | 2 CPL 109 E TYPE A VL MEC GLV~ ND 60.3MM | 167 | 1.9 | 109 | L020109GE2 |  |  | 2 | US
19515020370 | 195150203705 | 2 1/2 CPL 109 E TYPE A VL MEC~ GLV ND 73MM | 194.5 | 2.13 | 109 | L024109GE2 |  |  | 2 1/2 | US
19515020371 | 195150203712 | 3 CPL 109 E TYPE A VL MEC GLV~ ND 88.9MM | 229 | 2.64 | 109 | L030109GE2 |  |  | 3 | US
19515020372 | 195150203729 | 4 CPL 109 E TYPE A VL MEC GLV~ ND 114.3MM | 309.5 | 3.47 | 109 | L040109GE2 |  |  | 4 | US
19515020443 | 195150204436 | A363BCS44012011UB624 48 AH2 ~ BRD UB6 BKT V3613 PEN ~ | 957 | 6 | UB6 | A363UB6SPN |  | X | V36 SPRINKLERS & SUBASSEMBLIES | US
19515020700 | 195150207000 | A363BJS44024012UB624 48 AH2 ~ BRD UB6 BKT ASY V3613 PEN SR ~ | 1043 | 6 | UB6 | A363UB6SSY |  | X | V36 SPRINKLERS & SUBASSEMBLIES | US
19515020705 | 195150207055 | 3/4 CBV 787H MBRBR CU PRSxCU ~ PRS | 348.5 | 1.64 | 787 | V006787HPP |  | X | 3/4 | US
19515020706 | 195150207062 | 1 78Y YCRCMX BALL VLV STNR SS~ BALL & STEM CU PRSxMN UN | 659 | 5.32 | 78Y | V01078YXPM |  | X | 1 | US
19515020707 | 195150207079 | 3/4 78T TBRBR CU PRSxCU PRS | 396.5 | 2 | 78T | V00678TBPP |  | X | 3/4 | US
19515020708 | 195150207086 | 1 1/4x2 78KH MDDFF FN UNxFN | 902.5 | 5.05 | 78K | VN4078KCFF |  | X | 1 1/4X2 | US
19515020709 | 195150207093 | 1 78BL LCRCR BAL BALL VLV CU ~ PRSxCR PRS | 403.5 | 1.85 | 78B | V01078BLPP |  | X | 1 | US
19515020734 | 195150207345 | V11;49;56;81 CVR PL SASY ~ 135F/57C CREAM RAL 9001 | 14 | 0.2 | NA0 | S110NA00G0 |  | X | 11 | US
19515020781 | 195150207819 | 4 1/2 CAP 60 ORG E/E=.968 | 328.5 | 0.48 | 060 | F044060P01 |  | X | 4 1/2 | US
19515020784 | 195150207840 | 8 GxG UMC VLV ASY TRIM RIGHT ~ 219.1MM | 5209 | 145 | UMC | S080UMCR00 | X |  | 8 | US
19515020786 | 195150207864 | 8 GxG UMC VLV ASY TRIM RIGHT ~ W/BFV 219.1MM | 6433.5 | 182 | UMC | S080UMCRV0 |  | X | 8 | US
19515020797 | 195150207970 | 8x6 381G SUCTION VIBRATION ~ ISOLATION DROP GRV W/1 1/4 924 | 29539 | 227.7 | 381 | KF47381PG9 |  | X | 8X6 | US
19515020798 | 195150207987 | 6x4 381G SUCTION VIBRATION ~ ISOLATION DROP GRV W/1 1/4 924 | 20902.5 | 130.3 | 381 | KE79381PG9 |  | X | 6X4 | US
19515020799 | 195150207994 | 10x6 381G SUCTION VIBRATION ~ ISOLATION DROP GRV W/1 1/4 924 | 46250 | 348.8 | 381 | KF91381PG9 |  | X | 10X6 | US
19515020800 | 195150208007 | 8x4 383G VERT DISCHARGE CBV ~ VIBRATION ISOLATION PUMP DROP~ | 46015.5 | 291.2 | 383 | KF38383PG9 |  | X | 8X4 | US
19515020807 | 195150208076 | 6x4 383G VERT DISCHARGE CBV ~ VIBRATION ISOLATION PUMP DROP~ | 26900.5 | 161.5 | 383 | KE79383PG9 |  | X | 6X4 | US
19515020809 | 195150208090 | 10x6 383G VERT DISCHARGE CBV ~ VIBRATION ISOLATION PUMP DROP~ | 73190 | 530.9 | 383 | KF91383PG9 |  | X | 10X6 | US
19515020810 | 195150208106 | 2 76V VLV 16.2 GPM LP RANGE ~ CART 40 FN UNIONxFN W/722 ~ | 1577 | 8.46 | 76V | V02076V04B |  | X | 2 | US
19515020828 | 195150208281 | 1 1/2 78Y YERER CU PRSxCU PRS | 1237.5 | 10.69 | 78Y | V01478YBPP |  | X | 1 1/2 | US
19515020841 | 195150208410 | 4x12 GRV ADP NPL 443H SS ~ 40S/316L | 960.5 | 5.7 | 443 | FD90443X46 |  | X | 4X12 | US
19515020864 | 195150208649 | 3 155 EXP JT 1.52 MV T NEU GRV ORG CPL UPD NPL | 8511 | 17 | 155 | CHNN155PTZ |  | X |  | US
19515020873 | 195150208731 | 3 90 ELL V10 ORG | 104.5 | 3 | V10 | F030V10P00 |  |  | 3 | US
19515020874 | 195150208748 | 3 90 ELL V10 GLV | 141.5 | 3 | V10 | F030V10G00 |  |  | 3 | US
19515020875 | 195150208755 | 4 90 ELL V10 ORG | 128 | 4.35 | V10 | F040V10P00 |  |  | 4 | US
19515020876 | 195150208762 | 4 90 ELL V10 GLV | 173 | 4.35 | V10 | F040V10G00 |  |  | 4 | US
19515021015 | 195150210154 | 6 90 ELL 350 CPVC SCH 80 ~ C/E=6 1/2 | 427 | 7.85 | 350 | F0603500TC |  |  | 6 | US
19515021040 | 195150210406 | 1 TCM VLV NOM FLOW FNxFN W/TA~ MOD SPRING RETURN NO 24VAC ~ | 1802 | 2.15 | TCM | V010TCMNF6 |  | X | 1 | US
19515021058 | 195150210581 | 2 155 EXP JT 2.28 MV E CMP GRV ORG CPL UPD NPL | 8507.5 | 25 | 155 | CEUC155PEZ |  | X |  | US
19515021081 | 195150210819 | 2 1/2 45 ELL V11 ORG | 67 | 1.73 | V11 | F024V11P00 |  |  | 2 1/2 | US
19515021082 | 195150210826 | 2 1/2 45 ELL V11 GLV | 90.5 | 1.73 | V11 | F024V11G00 |  |  | 2 1/2 | US
19515021092 | 195150210925 | A363BFS5NX12011UB624 48 AH2 ~ UB6 BKT V3615 PEN 200F/93C ~ | 957 | 6 | UB6 | A363UB6SQV |  | X | V36 SPRINKLERS & SUBASSEMBLIES | US
19515021161 | 195150211618 | A403BJS64024013UB684 48 AH2-CC UB6 BKT V4001 PEN 286F/141C ~ | 1249 | 5 | UB6 | A403UB6SRB |  | X | TOOL PARTS | US
19515021164 | 195150211649 | A403BJQ6NX12017UB684 48 AH2-CC UB6 BKT V4002 PEN 286F/141C ~ | 1153.5 | 5 | UB6 | A403UB6QGG |  | X | TOOL PARTS | US
19515021177 | 195150211779 | 14 DISH CAP W60 AGS ORG CST ~ E/E=6 1/2 | 2750.5 | 33.2 | 060 | W140060P0C |  |  | 14 | US
19515021178 | 195150211786 | 14 DISH CAP W60 AGS GLV CST ~ E/E=6 1/2 | 3148.5 | 33.2 | 060 | W140060G0C |  | X | 14 | US
19515021183 | 195150211830 | 16 DISH CAP W60 AGS GLV CST ~ E/E=7 | 3715.5 | 41.2 | 060 | W160060G0C |  | X | 16 | US
19515021185 | 195150211854 | 16 DISH CAP W60 AGS ORG CST ~ E/E=7 | 3112.5 | 41.2 | 060 | W160060P0C |  |  | 16 | US
19515021205 | 195150212059 | C0229002463X1AE0X01 ~ 24.63 229 SS BDY 1 SEG E SS ~ | 10554 | 46 | 229 | C240229X03 |  | X | 24/609.6MM | US
19515021206 | 195150212066 | C0229001850X1AE0X01 ~ 18.5 229 SS BDY 1 SEG E SS ~ | 9104 | 32 | 229 | C180229X04 |  | X | 18/457.2MM | US
19515021243 | 195150212431 | V3425 K14.0 ECOH UP 200F/93C ~ SR BR IGS W/V9 COUPLING | 153.5 | 0.367 | EFS | S34KEFS710 |  | X |  | US
19515021269 | 195150212691 | 3 45 ELL V11 ORG | 104.5 | 2.3 | V11 | F030V11P00 |  |  | 3 | US
19515021270 | 195150212707 | 3 45 ELL V11 GLV | 141.5 | 2.3 | V11 | F030V11G00 |  |  | 3 | US
19515021274 | 195150212745 | V3010 K3.0 RES PEN 200F/93C ~ QR BRIGHT WH RAL9003 1/2 NPT | 66.5 | 0.1 | KFQ | S301KFQ2W0 |  | X | TOOL PARTS | US
19515021313 | 195150213131 | A363CCQ44012012UB624 48 AH2 ~ UB6 BKT V3610 HSW 155F/68C QR~ | 975.5 | 5 | UB6 | A363UB6QYH |  | X | V36 SPRINKLERS & SUBASSEMBLIES | US
19515021322 | 195150213223 | 2 155 EXP JT 0.19 MV E NEU GRV ORG CPL UPD NPL | 5510.5 | 22 | 155 | CEAN155PEZ |  | X |  | US
19515021323 | 195150213230 | 3x2 90 LR BASE SP RD ELL R100F MCH ORG FLT FCD 1 1/2 NPSC W/~ | 1317.5 | 13.1 | 100 | FC43100PFJ |  | X | 3X2 | US
19515021327 | 195150213278 | 6 90 ELL V10 ORG | 199 | 10.48 | V10 | F060V10P00 |  |  | 6 | US
19515021333 | 195150213339 | 6 90 ELL V10 GLV | 269 | 10.48 | V10 | F060V10G00 |  |  | 6 | US
19515021335 | 195150213353 | 2 GxG UMC VLV ASY TRIM LEFT ~ W/BFV 60.3MM | 2730 | 26 | UMC | S020UMCLV0 | X |  | 2 | US
19515021336 | 195150213360 | 2 GxG UMC VLV ASY TRIM LEFT ~ 60.3MM | 2328 | 22 | UMC | S020UMCL00 | X |  | 2 | US
19515021337 | 195150213377 | 2 GxG UMC VLV ASY TRIM RIGHT ~ W/BFV 60.3MM | 2730 | 26 | UMC | S020UMCRV0 | X |  | 2 | US
19515021338 | 195150213384 | 2 GxG UMC VLV ASY TRIM RIGHT ~ 60.3MM | 2328 | 22 | UMC | S020UMCR00 | X |  | 2 | US
19515021379 | 195150213797 | V080795GNT1P5A1 8 795 KGV T ~ PNU W/120 VAC WP ENC SOL VLV ~ | 23823 | 350 | 795 | V080795026 |  | X | 8 | US
19515021385 | 195150213858 | 3/4 76V VLV FN UNIONxFN ~ 1.41 GPM LP RANGE CART 10 ~ | 669 | 2.59 | 76V | V00676V01O |  | X | 3/4 | US
19515021386 | 195150213865 | V030795GNT1P5A1 3 795 KGV T ~ PNU W/120 VAC WP ENC SOL VLV ~ | 13252.5 | 126 | 795 | V030795026 |  | X | 3 | US
19515021387 | 195150213872 | V040795GNT1P5A1 4 795 KGV T ~ PNU W/120 VAC WP ENC SOL VLV ~ | 16363.5 | 133 | 795 | V040795026 |  | X | 4 | US
19515021429 | 195150214299 | 355MM CPL 905 E VP BLK ~ FLURPLY B/N | 2479.5 | 110 | 905 | L355905BE0 |  | X | INTERNATIONAL | US
19515021434 | 195150214343 | 2 1/2 90 ELL V10 GLV | 90.5 | 2.2 | V10 | F024V10G00 |  |  | 2 1/2 | US
19515021436 | 195150214367 | 2 90 ELL V10 GLV | 77.5 | 1.53 | V10 | F020V10G00 |  |  | 2 | US
19515021515 | 195150215159 | 2 90 ELL V10 ORG | 57.5 | 1.53 | V10 | F020V10P00 |  |  | 2 | US
19515021516 | 195150215166 | 2 1/2 90 ELL V10 ORG | 67 | 2.2 | V10 | F024V10P00 |  |  | 2 1/2 | US
19515021524 | 195150215241 | 2 45 ELL V11 ORG | 57.5 | 1.2 | V11 | F020V11P00 |  |  | 2 | US
19515021544 | 195150215449 | A363BFQ44W18012UB624 48 AH2 ~ UB6 BKT V3614 PEN 200F/93C QR~ | 1000.5 | 7.25 | UB6 | A363UB6QW3 |  | X | V36 SPRINKLERS & SUBASSEMBLIES | US
19515021558 | 195150215586 | 2 45 ELL V11 GLV | 77.5 | 1.2 | V11 | F020V11G00 |  |  | 2 | US
19515021567 | 195150215678 | A342BJS54022120 31 AH1 BRD NO~ BKT V3405 PEN 286F/141C WH ~ | 223 | 4.6 | ABH | A344ABH20W |  | X |  | US
19515021568 | 195150215685 | A271BCQ42022120 31 AH1 BRD/NO~ BKT V2708 PEN 155F/68C CP ~ | 203 | 3.69 | ABH | A272ABH208 |  | X | 27 1/4 | US
19515021577 | 195150215777 | V56;V81 CVR PL DOME SASY BR ~ 135F/57C BR ECLH CNCL | 14.5 | 0.2 | JA0 | S561JA0010 |  | X |  | US
19515021578 | 195150215784 | A271BJQ44022120 31 AH1 BRD/NO~ BKT V2708 PEN 286F/141C WH ~ | 220.5 | 5.09 | ABH | A274ABH20M |  | X |  | US
19515021579 | 195150215791 | V56 CVR PL SUBASY 135F/57C ~ BRUSHED BRASS SMALL | 14.5 | 0.2 | PA0 | S563PA00DS |  | X |  | US
19515021580 | 195150215807 | 1 HF 76K MALExFEM 16.00 GPM ~ LP RANGE CART 40 | 845.5 | 4.23 | 76K | V01H76K14A |  | X |  | US
19515021640 | 195150216408 | A363BCQ54018013UB684 48 AH2-CC BRD UB6 BKT V3616 PEN WH ASY ~ | 1000.5 | 7.25 | UB6 | A363UB6QUH |  | X | V36 SPRINKLERS & SUBASSEMBLIES | US
19515021641 | 195150216415 | A363BCQ54012013UB684 48 AH2-CC BRD UB6 BKT V3616 PEN WH ASY ~ | 957 | 7.25 | UB6 | A363UB6QUW |  | X | V36 SPRINKLERS & SUBASSEMBLIES | US
19515021647 | 195150216477 | 20 DISH CAP W60 AGS ORG CST ~ E/E=9 | 4089.5 | 67.5 | 060 | W200060P0C |  |  | 20/508MM | US
19515021648 | 195150216484 | 24 DISH CAP W60 AGS ORG CST ~ E/E=10 1/2 | 5567 | 96 | 060 | W240060P0C |  |  | 24/609.6MM | US
19515021649 | 195150216491 | 24 DISH CAP W60 AGS GLV CST ~ E/E=10 1/2 | 6438 | 100.31 | 060 | W240060G0C |  | X | 24/609.6MM | US
19515021650 | 195150216507 | 20 DISH CAP W60 AGS GLV CST ~ E/E=9 | 4885 | 41.2 | 060 | W200060G0C |  | X | 20/508MM | US
19515021651 | 195150216514 | 18 DISH CAP W60 AGS ORG CST ~ E/E=8 | 3602.5 | 54.6 | 060 | W180060P0C |  |  | 18/457.2MM | US
19515021652 | 195150216521 | 18 DISH CAP W60 AGS GLV CST ~ E/E=8 | 4255.5 | 41.2 | 060 | W180060G0C |  | X | 18/457.2MM | US
19515021692 | 195150216927 | 2 1/2 GxG UMC VLV ASY TRIM ~ LEFT W/BFV 73MM | 2780 | 31 | UMC | S024UMCLV0 | X |  | 2 1/2 | US
19515021693 | 195150216934 | 2 1/2 GxG UMC VLV ASY TRIM ~ LEFT 73MM | 2378.5 | 26 | UMC | S024UMCL00 | X |  | 2 1/2 | US
19515021694 | 195150216941 | 2 1/2 GxG UMC VLV ASY TRIM ~ RIGHT W/BFV 73MM | 2780 | 31 | UMC | S024UMCRV0 | X |  | 2 1/2 | US
19515021695 | 195150216958 | 2 1/2 GxG UMC VLV ASY TRIM ~ RIGHT 73MM | 2378.5 | 26 | UMC | S024UMCR00 | X |  | 2 1/2 | US
19515021698 | 195150216989 | V1106 K11.2 ECLH CNCL 135F/57C QR BR 3/4 NPT | 195 | 0.1 | JAQ | S112JAQ610 |  | X | TOOL PARTS | US
19515021735 | 195150217351 | V1121 K11.2 ECOH UP 200F/93C ~ QR/SR CP 3/4 NPT | 121.5 | 0.1 | EFQ | S112EFQ620 |  | X | TOOL PARTS | US
19515021737 | 195150217375 | 3/4x6 BEV ADP NPL 442 SS ~ 10S/304L | 229 | 0.2 | 442 | FA67442X14 |  | X | 3/4X6 | US
19515021738 | 195150217382 | 1x6 BEV ADP NPL 442 SS ~ 10S/304L | 223 | 0.3 | 442 | FA91442X14 |  | X | 1X6 | US
19515021801 | 195150218013 | RG2910 TO RG2100 ADAPTER F/ ~ RIDGID 300 | 223.5 | 2 | 910 | R086910ASY |  |  |  | US
19515021803 | 195150218037 | 298FP04090 8-10 (400) NR ~ ELASTOMER INTERNAL ASSY (FP) | 5384.5 | 29.98 | 866 | S080866K03 |  | X | 8 | US
19515021820 | 195150218204 | 1 1/2 GxG UMC VLV ASY TRIM ~ LEFT 48.3MM | 2112.5 | 20 | UMC | S014UMCL00 |  | X | 1 1/2 | US
19515021821 | 195150218211 | 1 1/2 GxG UMC VLV ASY TRIM ~ LEFT W/BLV 48.3MM | 2460 | 24 | UMC | S014UMCLV0 | X |  | 1 1/2 | US
19515021822 | 195150218228 | 1 1/2 GxG UMC VLV ASY TRIM ~ RIGHT 48.3MM | 2112.5 | 20 | UMC | S014UMCR00 |  | X | 1 1/2 | US
19515021823 | 195150218235 | 1 1/2 GxG UMC VLV ASY TRIM ~ RIGHT W/BLV 48.3MM | 2460 | 24 | UMC | S014UMCRV0 | X |  | 1 1/2 | US
19515021824 | 195150218242 | 1 1/4 GxG UMC VLV ASY TRIM ~ LEFT W/BLV 42.4MM | 2355.5 | 24 | UMC | S012UMCLV0 | X |  | 1 1/4 | US
19515021825 | 195150218259 | 1 1/4 GxG UMC VLV ASY TRIM ~ LEFT 42.4MM | 2057 | 20 | UMC | S012UMCL00 |  | X | 1 1/4 | US
19515021826 | 195150218266 | 1 1/4 GxG UMC VLV ASY TRIM ~ RIGHT W/BLV 42.4MM | 2355.5 | 37.75 | UMC | S012UMCRV0 | X |  | 1 1/4 | US
19515021828 | 195150218280 | 1 1/4 GxG UMC VLV ASY TRIM ~ RIGHT 42.4MM | 2057 | 20 | UMC | S012UMCR00 |  | X | 1 1/4 | US
19515021840 | 195150218402 | 6 155P EXP JT 1.25 MV FS-P ~ EXP GRV BLUE CPL 40S/316L SS ~ | 27360.5 | 40.2 | 155 | CMKE155HPZ |  | X |  | US
19515021841 | 195150218419 | 8 155P EXP JT 1.75 MV FS-P ~ FULLY EXP GRV BLUE CPL 40S/ ~ | 39666.5 | 75 | 155 | COPE155HPZ |  | X |  | US
19515021864 | 195150218648 | 18x16 ECC W51 MWS AGS ORG CAST E/E=15 MANUFACTURED WITHOUT ~ | 14714.5 | 137.8 | 051 | WH49051PFF |  | X | 18X16 | US
19515021871 | 195150218716 | 1 1/2 76T FNxFN 6.54 GPM LP ~ RANGE CART 30 | 706.5 | 3.42 | 76T | V01476T03H |  | X | 1 1/2 | US
19515021880 | 195150218808 | 1/2x1 76V VLV MN UNxFN ~ 6.53 GPM LP RANGE CART 20 ~ | 775 | 3.57 | 76V | VAR276V12E |  | X | 1/2X1 | US
19515021882 | 195150218822 | 1/2x1 76V VLV MN UNIONxFN ~ 5.88 GPM LP RANGE CART 20 ~ | 775 | 3.57 | 76V | VAR276V12D |  | X | 1/2X1 | US
19515021896 | 195150218969 | 5 CPL HP-70ES ES-HMT GLV | 711.5 | 14.052 | 070 | L050070GT2 |  | X | 5 | US
19515021919 | 195150219195 | A403BJQ64024013UB624 48 AH2 ~ UB6 BKT V4002 PEN 286F/141C ~ | 1249 | 6 | UB6 | A403UB6QWP |  | X | TOOL PARTS | US
19515021921 | 195150219218 | V4270 K4.2 HSW 155F/68C SR WH~ 1/2 NPT | 66.5 | 0.1 | CCS | S421CCSA40 |  | X |  | US
19515021971 | 195150219713 | V5621 K5.6 UP DIRECT ATTIC ~ 200F/93C QR BR 1/2 NPT | 274.5 | 0.25 | YFQ | S561YFQ411 | X |  |  | US
19515021972 | 195150219720 | V5621 BSPT K5.6 UP DIRECT ~ ATTIC 200F/93C QR BR 1/2 BSPT | 274.5 | 0.1 | YFQ | S566YFQ411 |  | X |  | US
19515021975 | 195150219751 | A363BJQ44012017UB624 48 AH2 ~ UB6 BKT V3614 PEN 286F/141C ~ | 957 | 7.25 | UB6 | A363UB6QVA |  | X | V36 SPRINKLERS & SUBASSEMBLIES | US
19515021979 | 195150219799 | 1 1/4 76V FN UNIONxFN 16.0 ~ GPM RANGE CART 40 W/722 BLV ~ | 1212.5 | 6.6 | 76V | V01276V04A |  | X | 1 1/4 | US
19515022022 | 195150220221 | 8 155 EXP JT 1.25 MV E EXP GRV ORG CPL UPD NPL | 14926 | 112 | 155 | COKE155PEZ |  | X |  | US
19515022023 | 195150220238 | 4 155P EXP JT 0.75 MV FS-P ~ NEU GRV BLUE CPL 40S/ 316L SS~ | 18478.5 | 21 | 155 | CJFN155HPZ |  | X |  | US
19515022055 | 195150220559 | RG3212 2-6 ROLL SET COPPER | 1533 | 7.732 | 321 | RR02321206 |  | X | 10X6 3/8 | US
19515022056 | 195150220566 | RG3212 8 ROLL SET COPPER | 1973 | 10.12 | 321 | RR08321208 |  | X | 16X26 | US
19515022079 | 195150220795 | A363BFQ54012017UB624 48 AH2 ~ UB6 BKT V3616 PEN 200F/93C ~ | 957 | 6 | UB6 | A363UB6QH9 |  | X | V36 SPRINKLERS & SUBASSEMBLIES | US
19515022086 | 195150220863 | 2910 1 RIDGID ADAPTER SET | 113 | 1.3 | 910 | R059910ADP |  |  | TOOL PARTS | US
19515022133 | 195150221334 | A363CCS4NX12012UB624 48 AH2 ~ UB6 BKT V3609 HSW 155F/68C ~ | 975.5 | 6 | UB6 | A363UB6SPY |  | X | V36 SPRINKLERS & SUBASSEMBLIES | US
19515022150 | 195150221501 | A363BFQ4NX18017UB687 72 AH2-CC UB6 BKT V3614 K5.6 PEN QR ~ | 1043 | 7.25 | UB6 | A363UB6QSW |  | X | V36 SPRINKLERS & SUBASSEMBLIES | US
19515022155 | 195150221556 | A403BCS6NX12012UB624 48 AH2-CC UB6 BKT V4001 PEN 155F/68C SR~ | 1153.5 | 7.25 | UB6 | A403UB6SUY |  | X | TOOL PARTS | US
19515022164 | 195150221648 | 4 TEE V20 GLV | 289 | 5.84 | V20 | F040V20G00 |  |  | 4 | US
19515022165 | 195150221655 | 4 TEE V20 ORG | 214 | 5.84 | V20 | F040V20P00 |  |  | 4 | US
19515022197 | 195150221976 | 2 SHORT FIXED PIPE CLAMP ~ ANCHOR A84 ORG CS L1=3.00 | 2272.5 | 13.1 | A84 | F020A84P03 |  | X | 2 | US
19515022198 | 195150221983 | 2 1/2 SHORT FIXED PIPE CLAMP ~ ANCHOR A84 ORG CS L1=3.00 | 2285.5 | 13.5 | A84 | F024A84P03 |  | X | 2 1/2 | US
19515022199 | 195150221990 | 3 SHORT FIXED PIPE CLAMP ~ ANCHOR A84 ORG CS L1=3.00 | 2307 | 13.7 | A84 | F030A84P03 |  | X | 3 | US
19515022200 | 195150222003 | 4 SHORT FIXED PIPE CLAMP ~ ANCHOR A84 ORG CS L1=3.00 | 2388 | 17 | A84 | F040A84P03 |  | X | 4 | US
19515022201 | 195150222010 | 5 SHORT FIXED PIPE CLAMP ~ ANCHOR A84 ORG CS L1=3.00 | 2755.5 | 19 | A84 | F050A84P03 |  | X | 5 | US
19515022202 | 195150222027 | 6 SHORT FIXED PIPE CLAMP ~ ANCHOR A84 ORG CS L1=3.00 | 2871.5 | 31.4 | A84 | F060A84P03 |  | X | 6 | US
19515022203 | 195150222034 | 8 SHORT FIXED PIPE CLAMP ~ ANCHOR A84 ORG CS L1=3.00 | 3068 | 33.4 | A84 | F080A84P03 |  | X | 8 | US
19515022204 | 195150222041 | 10 SHORT FIXED PIPE CLAMP ~ ANCHOR A84 ORG CS L1=3.00 | 3915 | 54.9 | A84 | F100A84P03 |  | X | 10 | US
19515022205 | 195150222058 | 12 SHORT FIXED PIPE CLAMP ~ ANCHOR A84 ORG CS L1=3.00 | 4281 | 58.3 | A84 | F120A84P03 |  | X | 12 | US
19515022206 | 195150222065 | 2 SHORT FIXED PIPE CLAMP ~ ANCHOR A84 ORG CS L1=4.00 | 2597 | 14.3 | A84 | F020A84P04 |  | X | 2 | US
19515022207 | 195150222072 | 2 1/2 SHORT FIXED PIPE CLAMP ~ ANCHOR A84 ORG CS L1=4.00 | 2610 | 14.6 | A84 | F024A84P04 |  | X | 2 1/2 | US
19515022208 | 195150222089 | 3 SHORT FIXED PIPE CLAMP ~ ANCHOR A84 ORG CS L1=4.00 | 2632 | 14.8 | A84 | F030A84P04 |  | X | 3 | US
19515022209 | 195150222096 | 4 SHORT FIXED PIPE CLAMP ~ ANCHOR A84 ORG CS L1=4.00 | 2712.5 | 18.4 | A84 | F040A84P04 |  | X | 4 | US
19515022210 | 195150222102 | 5 SHORT FIXED PIPE CLAMP ~ ANCHOR A84 ORG CS L1=4.00 | 3078.5 | 20.4 | A84 | F050A84P04 |  | X | 5 | US
19515022211 | 195150222119 | 6 SHORT FIXED PIPE CLAMP ~ ANCHOR A84 ORG CS L1=4.00 | 3202.5 | 34.2 | A84 | F060A84P04 |  | X | 6 | US
19515022213 | 195150222133 | 8 SHORT FIXED PIPE CLAMP ~ ANCHOR A84 ORG CS L1=4.00 | 3344 | 36.3 | A84 | F080A84P04 |  | X | 8 | US
19515022214 | 195150222140 | 10 SHORT FIXED PIPE CLAMP ~ ANCHOR A84 ORG CS L1=4.00 | 4255.5 | 58.5 | A84 | F100A84P04 |  | X | 10 | US
19515022215 | 195150222157 | 12 SHORT FIXED PIPE CLAMP ~ ANCHOR A84 ORG CS L1=4.00 | 4622.5 | 61.9 | A84 | F120A84P04 |  | X | 12 | US
19515022216 | 195150222164 | 2 SHORT FIXED PIPE CLAMP ~ ANCHOR A84 ORG CS L1=5.00 | 2890.5 | 15.4 | A84 | F020A84P05 |  | X | 2 | US
19515022217 | 195150222171 | 3 SHORT FIXED PIPE CLAMP ~ ANCHOR A84 ORG CS L1=5.00 | 2925.5 | 16 | A84 | F030A84P05 |  | X | 3 | US
19515022218 | 195150222188 | 4 SHORT FIXED PIPE CLAMP ~ ANCHOR A84 ORG CS L1=5.00 | 3007 | 19.9 | A84 | F040A84P05 |  | X | 4 | US
19515022219 | 195150222195 | 5 SHORT FIXED PIPE CLAMP ~ ANCHOR A84 ORG CS L1=5.00 | 3374 | 21.9 | A84 | F050A84P05 |  | X | 5 | US
19515022220 | 195150222201 | 6 SHORT FIXED PIPE CLAMP ~ ANCHOR A84 ORG CS L1=5.00 | 3503 | 37.1 | A84 | F060A84P05 |  | X | 6 | US
19515022221 | 195150222218 | 8 SHORT FIXED PIPE CLAMP ~ ANCHOR A84 ORG CS L1=5.00 | 3643.5 | 39.1 | A84 | F080A84P05 |  | X | 8 | US
19515022222 | 195150222225 | 10 SHORT FIXED PIPE CLAMP ~ ANCHOR A84 ORG CS L1=5.00 | 4565.5 | 62.1 | A84 | F100A84P05 |  | X | 10 | US
19515022223 | 195150222232 | 12 SHORT FIXED PIPE CLAMP ~ ANCHOR A84 ORG CS L1=5.00 | 4932.5 | 65.5 | A84 | F120A84P05 |  | X | 12 | US
19515022249 | 195150222492 | 2 LONG FIXED PIPE CLAMP ~ ANCHOR A83 ORG CS L1=8.00 | 4123 | 48.3 | A83 | F020A83P08 |  | X | 2 | US
19515022250 | 195150222508 | 2 1/2 LONG FIXED PIPE CLAMP ~ ANCHOR A83 ORG CS L1=8.00 | 4254 | 48.6 | A83 | F024A83P08 |  | X | 2 1/2 | US
19515022251 | 195150222515 | 3 LONG FIXED PIPE CLAMP ~ ANCHOR A83 ORG CS L1=8.00 | 4275 | 48.8 | A83 | F030A83P08 |  | X | 3 | US
19515022252 | 195150222522 | 4 LONG FIXED PIPE CLAMP ~ ANCHOR A83 ORG CS L1=8.00 | 4387 | 52.4 | A83 | F040A83P08 |  | X | 4 | US
19515022253 | 195150222539 | 5 LONG FIXED PIPE CLAMP ~ ANCHOR A83 ORG CS L1=8.00 | 4754 | 54.4 | A83 | F050A83P08 |  | X | 5 | US
19515022254 | 195150222546 | 6 LONG FIXED PIPE CLAMP ~ ANCHOR A83 ORG CS L1=8.00 | 5012.5 | 71.3 | A83 | F060A83P08 |  | X | 6 | US
19515022255 | 195150222553 | 8 LONG FIXED PIPE CLAMP ~ ANCHOR A83 ORG CS L1=8.00 | 5154.5 | 73.3 | A83 | F080A83P08 |  | X | 8 | US
19515022257 | 195150222577 | 10 LONG FIXED PIPE CLAMP ~ ANCHOR A83 ORG CS L1=8.00 | 6265 | 95.6 | A83 | F100A83P08 |  | X | 10 | US
19515022258 | 195150222584 | 12 LONG FIXED PIPE CLAMP ~ ANCHOR A83 ORG CS L1=8.00 | 6423.5 | 99 | A83 | F120A83P08 |  | X | 12 | US
19515022259 | 195150222591 | 2 LONG FIXED PIPE CLAMP ~ ANCHOR A83 ORG CS L1=11.00 | 4506.5 | 51.2 | A83 | F020A83P11 |  | X | 2 | US
19515022260 | 195150222607 | 2 1/2 LONG FIXED PIPE CLAMP ~ ANCHOR A83 ORG CS L1=11.00 | 4722.5 | 51.6 | A83 | F024A83P11 |  | X | 2 1/2 | US
19515022261 | 195150222614 | 3 LONG FIXED PIPE CLAMP ~ ANCHOR A83 ORG CS L1=11.00 | 4745.5 | 51.8 | A83 | F030A83P11 |  | X | 3 | US
19515022262 | 195150222621 | 4 LONG FIXED PIPE CLAMP ~ ANCHOR A83 ORG CS L1=11.00 | 4856.5 | 55.4 | A83 | F040A83P11 |  | X | 4 | US
19515022263 | 195150222638 | 5 LONG FIXED PIPE CLAMP ~ ANCHOR A83 ORG CS L1=11.00 | 5223.5 | 57.4 | A83 | F050A83P11 |  | X | 5 | US
19515022264 | 195150222645 | 6 LONG FIXED PIPE CLAMP ~ ANCHOR A83 ORG CS L1=11.00 | 5462.5 | 75.1 | A83 | F060A83P11 |  | X | 6 | US
19515022265 | 195150222652 | 8 LONG FIXED PIPE CLAMP ~ ANCHOR A83 ORG CS L1=11.00 | 5604.5 | 77.1 | A83 | F080A83P11 |  | X | 8 | US
19515022266 | 195150222669 | 10 LONG FIXED PIPE CLAMP ~ ANCHOR A83 ORG CS L1=11.00 | 6526 | 99.4 | A83 | F100A83P11 |  | X | 10 | US
19515022267 | 195150222676 | 12 LONG FIXED PIPE CLAMP ~ ANCHOR A83 ORG CS L1=11.00 | 6893 | 102.8 | A83 | F120A83P11 |  | X | 12 | US
19515022268 | 195150222683 | 2 LONG FIXED PIPE CLAMP ~ ANCHOR A83 ORG CS L1=14.00 | 5062.5 | 54.2 | A83 | F020A83P14 |  | X | 2 | US
19515022269 | 195150222690 | 2 1/2 LONG FIXED PIPE CLAMP ~ ANCHOR A83 ORG CS L1=14.00 | 5191.5 | 54.5 | A83 | F024A83P14 |  | X | 2 1/2 | US
19515022270 | 195150222706 | 3 LONG FIXED PIPE CLAMP ~ ANCHOR A83 ORG CS L1=14.00 | 5213 | 54.8 | A83 | F030A83P14 |  | X | 3 | US
19515022271 | 195150222713 | 4 LONG FIXED PIPE CLAMP ~ ANCHOR A83 ORG CS L1=14.00 | 5326 | 58.4 | A83 | F040A83P14 |  | X | 4 | US
19515022273 | 195150222737 | 5 LONG FIXED PIPE CLAMP ~ ANCHOR A83 ORG CS L1=14.00 | 5693 | 60.4 | A83 | F050A83P14 |  | X | 5 | US
19515022274 | 195150222744 | 6 LONG FIXED PIPE CLAMP ~ ANCHOR A83 ORG CS L1=14.00 | 5978 | 78.9 | A83 | F060A83P14 |  | X | 6 | US
19515022275 | 195150222751 | 8 LONG FIXED PIPE CLAMP ~ ANCHOR A83 ORG CS L1=14.00 | 6119 | 81 | A83 | F080A83P14 |  | X | 8 | US
19515022276 | 195150222768 | 10 LONG FIXED PIPE CLAMP ~ ANCHOR A83 ORG CS L1=14.00 | 7059.5 | 103.2 | A83 | F100A83P14 |  | X | 10 | US
19515022277 | 195150222775 | 12 LONG FIXED PIPE CLAMP ~ ANCHOR A83 ORG CS L1=14.00 | 7426.5 | 106.6 | A83 | F120A83P14 |  | X | 12 | US
19515022278 | 195150222782 | 2 LONG ADJUSTABLE PIPE CLAMP ~ ANCHOR A81 ORG CS | 4595 | 72.2 | A81 | F020A81P00 |  | X | 2 | US
19515022280 | 195150222805 | 2 1/2 LONG ADJUSTABLE PIPE ~ CLAMP ANCHOR A81 ORG CS | 4607.5 | 72.6 | A81 | F024A81P00 |  | X | 2 1/2 | US
19515022281 | 195150222812 | 3 LONG ADJUSTABLE PIPE CLAMP ~ ANCHOR A81 ORG CS | 4629.5 | 72.8 | A81 | F030A81P00 |  | X | 3 | US
19515022282 | 195150222829 | 4 LONG ADJUSTABLE PIPE CLAMP ~ ANCHOR A81 ORG CS | 4741 | 76.4 | A81 | F040A81P00 |  | X | 4 | US
19515022283 | 195150222836 | 5 LONG ADJUSTABLE PIPE CLAMP ~ ANCHOR A81 ORG CS | 5108.5 | 78.4 | A81 | F050A81P00 |  | X | 5 | US
19515022284 | 195150222843 | 6 LONG ADJUSTABLE PIPE CLAMP ~ ANCHOR A81 ORG CS | 5416.5 | 102.7 | A81 | F060A81P00 |  | X | 6 | US
19515022286 | 195150222867 | 8 LONG ADJUSTABLE PIPE CLAMP ~ ANCHOR A81 ORG CS | 5558.5 | 104.8 | A81 | F080A81P00 |  | X | 8 | US
19515022287 | 195150222874 | 10 LONG ADJUSTABLE PIPE CLAMP~ ANCHOR A81 ORG CS | 6459.5 | 127 | A81 | F100A81P00 |  | X | 10 | US
19515022288 | 195150222881 | 12 LONG ADJUSTABLE PIPE CLAMP~ ANCHOR A81 ORG CS | 6827 | 130.4 | A81 | F120A81P00 |  | X | 12 | US
19515022290 | 195150222904 | 2 SHORT ADJUSTABLE PIPE CLAMP~ ANCHOR A82 ORG CS | 4393.5 | 61.3 | A82 | F020A82P00 |  | X | 2 | US
19515022291 | 195150222911 | 2 1/2 SHORT ADJUSTABLE PIPE ~ CLAMP ANCHOR A82 ORG CS | 4407 | 61.6 | A82 | F024A82P00 |  | X | 2 1/2 | US
19515022292 | 195150222928 | 3 SHORT ADJUSTABLE PIPE CLAMP~ ANCHOR A82 ORG CS | 4427.5 | 61.9 | A82 | F030A82P00 |  | X | 3 | US
19515022293 | 195150222935 | 4 SHORT ADJUSTABLE PIPE CLAMP~ ANCHOR A82 ORG CS | 4540.5 | 65.5 | A82 | F040A82P00 |  | X | 4 | US
19515022294 | 195150222942 | 5 SHORT ADJUSTABLE PIPE CLAMP~ ANCHOR A82 ORG CS | 4907 | 67.5 | A82 | F050A82P00 |  | X | 5 | US
19515022295 | 195150222959 | 6 SHORT ADJUSTABLE PIPE CLAMP~ ANCHOR A82 ORG CS | 5165.5 | 88.5 | A82 | F060A82P00 |  | X | 6 | US
19515022297 | 195150222973 | 8 SHORT ADJUSTABLE PIPE CLAMP~ ANCHOR A82 ORG CS | 5307 | 90.5 | A82 | F080A82P00 |  | X | 8 | US
19515022298 | 195150222980 | 10 SHORT ADJUSTABLE PIPE ~ CLAMP ANCHOR A82 ORG CS | 6209 | 112.7 | A82 | F100A82P00 |  | X | 10 | US
19515022299 | 195150222997 | 12 SHORT ADJUSTABLE PIPE ~ CLAMP ANCHOR A82 ORG CS | 6577 | 116.1 | A82 | F120A82P00 |  | X | 12 | US
19515022300 | 195150223000 | 6 45 ELL V11 GLV | 269 | 7.4 | V11 | F060V11G00 |  |  | 6 | US
19515022306 | 195150223062 | 2 1/2 SHORT FIXED PIPE CLAMP ~ ANCHOR A84 ORG CS L1=5.00 | 2904 | 15.7 | A84 | F024A84P05 |  | X | 2 1/2 | US
19515022307 | 195150223079 | 6 45 ELL V11 ORG | 199 | 7.4 | V11 | F060V11P00 |  |  | 6 | US
19515022310 | 195150223109 | V3010 K3.0 RES PEN 200F/93C ~ QR CP 1/2 NPT | 66.5 | 0.1 | KFQ | S301KFQ220 |  | X | TOOL PARTS | US
19515022319 | 195150223192 | A403BJQ6NX24017UB684 48 AH2-CC UB6 BKT V4002 PEN 286F/141C ~ | 1249 | 5 | UB6 | A403UB6QKJ |  | X | TOOL PARTS | US
19515022328 | 195150223284 | 2x1 1/2 78T TFFEF FEMxFEM UN ~ W/PT & HN | 844.5 | 8.68 | 78T | VB6778TBFF |  | X | 2X1 1/2 | US
19515022329 | 195150223291 | 1 1/2x2 78KH MEDFF FEM UNxFEM | 902.5 | 5 | 78K | VJ8678KCFF |  | X | 1 1/2X2 | US
19515022331 | 195150223314 | 1/2 7MP HF W/SLIDER 160 ACT ~ FEMxFEM | 1053.5 | 2.21 | 7MP | V0047MPSHF |  | X | 1/2 | US
19515022367 | 195150223673 | 2910 1 REMS ADAPTER SET | 150 | 1.9 | 910 | R053910ADP |  | X |  | US
19515022370 | 195150223703 | 2910 1 ROTHENBERGER ADAPTER ~ SET | 150 | 1.6 | 910 | R057910ADP |  | X | TOOL PARTS | US
19515022378 | 195150223789 | A403BFS6NX18013UB684 48 AH2-CC UB6 BKT V4001 PEN 200F/93C SR~ | 1200.5 | 5 | UB6 | A403UB6SWH |  | X | TOOL PARTS | US
19515022385 | 195150223857 | 5 155 EXP JT 2.75 MV E FULLY ~ EXPANDED GRV ORG CPL UPD NPL | 13180 | 16.5 | 155 | CKYE155PEZ |  | X |  | US
19515022445 | 195150224458 | 4 45 ELL V11 ORG | 128 | 3.74 | V11 | F040V11P00 |  |  | 4 | US
19515022446 | 195150224465 | 4 45 ELL V11 GLV | 173 | 3.74 | V11 | F040V11G00 |  |  | 4 | US
19515022459 | 195150224595 | 1 45 ELL 411H 40S/304L SS FF ~ W/TNG C/E=2.25 | 871.5 | 1.1 | 411 | F010411X44 |  | X | 1 | US
19515022460 | 195150224601 | 1 1/4 45 ELL 411H 40S/304L SS~ FF W/TNG C/E=2.38 | 891 | 1.1 | 411 | F012411X44 |  | X | 1 1/4 | US
19515022461 | 195150224618 | 1 1/4 45 ELL 411H 40S/316L SS~ FF W/TNG C/E=2.38 | 1104 | 1.1 | 411 | F012411X46 |  | X | 1 1/4 | US
19515022467 | 195150224670 | 1/2x3/4 7CP VLV FEMxFEM W/TA ~ ACT SPRING RETURN NC 24VAC W/~ | 1122 | 2.85 | 7CP | VX877CPAFF |  | X | 1/2X3/4 | US
19515022468 | 195150224687 | 1/2x3/4 FEMxFEM 7CP VLV W/EMO~ T NC ACT | 940 | 3.35 | 7CP | VX877CPCFF |  | X | 1/2X3/4 | US
19515022469 | 195150224694 | 1/2x3/4 FEMxFEM 7CP VLV W/EMO~ TM ACT | 1034.5 | 3.05 | 7CP | VX877CPMFF |  | X | 1/2X3/4 | US
19515022473 | 195150224731 | 1/2x3/4 7CP VLV W/EMO T N.O. ~ ACT FNxFN | 940 | 2.56 | 7CP | VX877CPOFF |  | X | 1/2X3/4 | US
19515022491 | 195150224915 | 1 76B VLV FNxFN 0.33 GPM LP ~ RANGE CART 10 | 632.5 | 2.89 | 76B | V01076B01E |  | X | 1 | US
19515022501 | 195150225011 | 1/2x3/4 7CP VLV W/SLIDER 160 ~ PLUS FEMxFEM | 1218 | 3.05 | 7CP | VX877CPPFF |  | X | 1/2X3/4 | US
19515022502 | 195150225028 | 1/2x3/4 7CP VLV FEMxFEM ~ W/SLIDER 160 ACTUATOR | 1031 | 2.55 | 7CP | VX877CPSFF |  | X | 1/2X3/4 | US
19515022511 | 195150225110 | S403BCQ6NX18017 V4002 K11.2 ~ PEN 155F/68C QR VC250 CTD HD ~ | 765.5 | 4.94 | BCQ | S403BCQ006 |  | X | TOOL PARTS | US
19515022521 | 195150225219 | C0231001800X1JL0XXE ~ 18 231 SS BDY 1 SEG L SS B/N ~ | 48888 | 122 | 231 | C180231X22 |  | X | 18/457.2MM | US
19515022547 | 195150225479 | P0232003600XZFIZZZZ ~ 36 232 SS SEALING PLATE I 150~ | 3287 | 3 | 232 | P360232X04 |  | X | 36 | US
19515022550 | 195150225509 | G0232003600XZFIZZZZ ~ 36 x 1 3/8 O RNG 232 SS BDY I~ | 1437 | 7.7 | 232 | G360232X04 |  | X | 36 | US
19515022554 | 195150225547 | 8x2 MEC-T 422 E W/316SS NPT ~ FEM UP HSG 316SS LWR HSG ~ | 2155.5 | 11.8 | 422 | CF30422XEX |  | X | 8X2 | US
19515022604 | 195150226049 | 12 155 EXP JT 2.25 MV E EXP ~ GRV ORG CPL UPD NPL | 29378 | 601.4 | 155 | CQTE155PEZ |  | X |  | US
19515022607 | 195150226070 | 1/2x3/4 76V MN UNIONxSWT 1.76~ GPM LP RANGE CART 10 W/722 ~ | 698 | 2.93 | 76V | VX8776VM1Q |  | X | 1/2X3/4 | US
19515022608 | 195150226087 | 2 1/2 155 EXP JT 1.33 MV E NEU GRV ORG CPL UPD NPL | 7482.5 | 39 | 155 | CFLN155PEZ |  | X |  | US
19515022641 | 195150226414 | A363BJQ44018013UB624 48 AH2 ~ UB6 BKT V3614 PEN 286F/141C ~ | 1000.5 | 7.25 | UB6 | A363UB6QEA |  | X | V36 SPRINKLERS & SUBASSEMBLIES | US
19515022647 | 195150226476 | A333PCS54012015UB622 31 AH2 ~ UB6 BKT V3304 CNCL PEN SR WH ~ | 1046 | 5 | UB6 | A333UB6S05 |  | X |  | US
19515022655 | 195150226551 | A333PCS54012015UB624 48 AH2 ~ UB6 BKT V3304 CNCL PEN SR WH ~ | 1064 | 5 | UB6 | A333UB6S11 |  | X |  | US
19515022658 | 195150226582 | 2 TEE V20 ORG | 89.5 | 2.26 | V20 | F020V20P00 |  |  | 2 | US
19515022659 | 195150226599 | 2 TEE V20 GLV | 121.5 | 2.26 | V20 | F020V20G00 |  |  | 2 | US
19515022660 | 195150226605 | 6 TEE V20 GLV | 432.5 | 20.2 | V20 | F060V20G00 |  |  | 6 | US
19515022661 | 195150226612 | 6 TEE V20 ORG | 320.5 | 20.2 | V20 | F060V20P00 |  |  | 6 | US
19515022674 | 195150226742 | V3404 K11.2 UP 200F/93C QR BLK 3/4 NPT | 91.5 | 0.385 | AFQ | S342AFQ6B0 |  | X | V34 SUBASSEMBLIES | US
19515022675 | 195150226759 | 1 1/2 76V VLV 28.0 GPM LP ~ RANGE CART 40 MN UNIONxFN W/ ~ | 1431 | 7.63 | 76V | V01476V14J |  | X | 1 1/2 | US
19515022680 | 195150226803 | 1 1/2 76V VLV MN UNxFN 40 GPM~ LP RANGE CART 40 W/722 BLV | 1431 | 7.66 | 76V | V01476V14P |  | X | 1 1/2 | US
19515022706 | 195150227060 | A363BJS44018013UB624 48 AH2 ~ UB6 BKT V3613 PEN 286F/141C ~ | 1000.5 | 6 | UB6 | A363UB6SWA |  | X | V36 SPRINKLERS & SUBASSEMBLIES | US
19515022708 | 195150227084 | V4215 K4.2 UP 200F/93C QR CP ~ 1/2 NPT | 83 | 0.1 | AFQ | S421AFQA20 |  | X |  | US
19515022724 | 195150227244 | A403BJS6NX24017UB624 48 AH2 ~ UB6 BKT ASY V4001 K11.2 PEN ~ | 1249 | 5 | UB6 | A403UB6S29 |  | X | TOOL PARTS | US
19515022734 | 195150227343 | 24 90 LR ELL W410 SS FF W/TNG~ 10S/304L AGS C/E=39 | 40367.5 | 337.2 | 410 | W240410X14 |  | X | 24/609.6MM | US
19515022758 | 195150227589 | V2801 K2.8 PEN 135F/57C QR WH~ 1/2 NPT | 83 | 0.1 | BAQ | S281BAQ140 |  | X |  | US
19515022830 | 195150228302 | V2801 K2.8 PEN 200F/93C QR ~ BRIGHT WH 1/2 NPT | 83 | 0.1 | BFQ | S281BFQ1W0 |  | X |  | US
19515022832 | 195150228326 | V2826 K2.8 HSW 155F/68C QR CP~ 1/2 NPT | 73.5 | 0.1 | CCQ | S281CCQ120 |  | X |  | US
19515022833 | 195150228333 | V2801 K2.8 PEN 175F/75C QR ~ BRIGHT WH 1/2 NPT | 83 | 0.1 | BEQ | S281BEQ1W0 |  | X |  | US
19515022835 | 195150228357 | S363CFQ42019010 V3610 K5.6 ~ HSW 200F/93C QR CP 19 IN ~ | 498.5 | 5.14 | CFQ | S363CFQWRT |  | X | V36 SPRINKLERS & SUBASSEMBLIES | US
19515022843 | 195150228432 | A363BCS5NX12017UB684 48 AH2-CC UB6 BKT V3615 PEN 155F/68C SR~ | 957 | 6 | UB6 | A363UB6SEW |  | X | V36 SPRINKLERS & SUBASSEMBLIES | US
19515022844 | 195150228449 | 8 90 ELL 350 CPVC SCH 80 ~ C/E=7 3/4 | 984.5 | 14.4 | 350 | F0803500TC |  |  | 8 | US
19515022904 | 195150229040 | 1 1/2x2 76V VLV 44 GPM HP ~ RANGE CART 40 MN UNIONxFN | 1577 | 8.76 | 76V | VJ8676V1DR |  | X | 1 1/2X2 | US
19515022917 | 195150229170 | SOLENOID COIL ASSEMBLY ASCO ~ #X200545685001F1 | 1710.5 | 1.001 | 767 | S000767ASC |  | X | MISCELLANEOUS | US
19515022927 | 195150229279 | V4804 K25.2 ESFR PEN 165F/74C~ QR BR W/1 IGS V9 COUPLING | 98.5 | 0.93 | SDQ | S48LSDQ910 | X |  |  | US
19515022929 | 195150229293 | V4804 K25.2 ESFR PEN 165F/74C~ QR BR 1 NPT | 83 | 0.487 | SDQ | S483SDQ910 | X |  |  | US
19515022977 | 195150229774 | FP-1.5-730UF-Y-C-VI-PR-NN ~ 1 1/2 867-7UF PRS RLF VLV ~ | 9439 | 25 | 867 | S014867270 |  | X | 1 1/2 | US
19515022980 | 195150229804 | V8114 K8.0 HSW CNCL 135F/57C ~ QR BR 3/4 NPT | 108 | 0.1 | VAQ | S812VAQ511 |  | X |  | US
19515022995 | 195150229958 | A363BCS4NX24013UB624 48 AH2 ~ UB6 BKT V3613 PEN 155F/68C ~ | 1043 | 6 | UB6 | A363UB6SAQ |  | X | V36 SPRINKLERS & SUBASSEMBLIES | US
19515023030 | 195150230305 | A403BJS64012017UB624 48 AH2 ~ UB6 BKT V4001 PEN 286F/141C ~ | 1153.5 | 5 | UB6 | A403UB6S30 |  | X | TOOL PARTS | US
19515023084 | 195150230848 | 48x3/4 NPT AH2-CC BRD HOSE ~ L/BKT W/3/4 ELBOW PNT C/E=6 ~ | 240 | 4.1 | AQB | A48TAQB2CL |  | X | 48X3/4 | US
19515023258 | 195150232583 | 3x2 1/2 90 LR BASE SP RD ELL ~ R100F MCH ORG FLT FCD 1 1/2 ~ | 1486.5 | 17.8 | 100 | FC49100PFJ |  | X | 3X2 1/2 | US
19515023259 | 195150232590 | 4x2 1/2 90 LR BASE SP RD ELL ~ R100F MCH ORG FLT FCD 1 1/2 ~ | 1778.5 | 21.6 | 100 | FD35100PFJ |  | X | 4X2 1/2 | US
19515023260 | 195150232606 | 3x2 90 LR BASE SP RD ELL R100G MCH ORG GRVxGRV 1 1/2 NPSC ~ | 1317.5 | 8.26 | 100 | FC43100PMG |  | X | 3X2 | US
19515023348 | 195150233481 | 2 FLG ELL V15F EHP VP PNT ~ CLASS 150 FLT FCD 60.3MM | 335 | 10.96 | V15 | F020V15PEF |  | X | 2 | US
19515023350 | 195150233504 | 2 1/2 FLG ELL V15F EHP VP PNT~ CLASS 150 FLT FCD 73MM | 412 | 14.947 | V15 | F024V15PEF |  | X | 2 1/2 | US
19515023351 | 195150233511 | 3 FLG ELL V15F EHP VP PNT ~ CLASS 150 FLT FCD 88.9MM | 477.5 | 18.16 | V15 | F030V15PEF |  | X | 3 | US
19515023352 | 195150233528 | 4 FLG ELL V15F EHP VP PNT ~ CLASS 150 FLT FCD 114.3MM | 624 | 27.77 | V15 | F040V15PEF |  | X | 4 | US
19515023353 | 195150233535 | 6 FLG ELL V15F EHP VP PNT ~ CLASS 150 FLT FCD 168.3MM | 826 | 47.8 | V15 | F060V15PEF |  | X | 6 | US
19515023354 | 195150233542 | 2 FLG ELL V16F EHP VP PNT ~ CLASS 300 FLT FCD 60.3MM | 404.5 | 6.46 | V16 | F020V16PEF |  | X | 2 | US
19515023355 | 195150233559 | 2 1/2 FLG ELL V16F EHP VP PNT~ CLASS 300 FLT FCD 73MM | 468.5 | 15.047 | V16 | F024V16PEF |  | X | 2 1/2 | US
19515023356 | 195150233566 | 3 FLG ELL V16F EHP VP PNT ~ CLASS 300 FLT FCD 88.9MM | 653.5 | 17.46 | V16 | F030V16PEF |  | X | 3 | US
19515023357 | 195150233573 | 4 FLG ELL V16F EHP VP PNT ~ CLASS 300 FLT FCD 114.3MM | 856 | 28.27 | V16 | F040V16PEF |  | X | 4 | US
19515023358 | 195150233580 | 6 FLG ELL V16F EHP VP PNT ~ CLASS 300 FLT FCD 168.3MM | 1162.5 | 47.8 | V16 | F060V16PEF |  | X | 6 | US
19515023366 | 195150233665 | A363BFQ44024011UB624 48 AH2 ~ UB6 BKT V3614 PEN 200F/93C QR~ | 1043 | 4 | UB6 | A363UB6QZ1 |  | X | V36 SPRINKLERS & SUBASSEMBLIES | US
19515023379 | 195150233795 | 2 1/2 FLG ELL V15R EHP VP PNT~ CLASS 150 RSD FCD 73MM | 412 | 14.947 | V15 | F024V15PER |  | X | 2 1/2 | US
19515023381 | 195150233818 | 2 FLG ELL V15R EHP VP PNT ~ CLASS 150 RSD FCD 60.3MM | 335 | 10.23 | V15 | F020V15PER |  | X | 2 | US
19515023382 | 195150233825 | 3 FLG ELL V15R EHP VP PNT ~ CLASS 150 RSD FCD 88.9MM | 477.5 | 18.16 | V15 | F030V15PER |  | X | 3 | US
19515023383 | 195150233832 | 4 FLG ELL V15R EHP VP PNT ~ CLASS 150 RSD FCD 114.3MM | 624 | 27.77 | V15 | F040V15PER |  | X | 4 | US
19515023384 | 195150233849 | 6 FLG ELL V15R EHP VP PNT ~ CLASS 150 RSD FCD 168.3MM | 826 | 47.8 | V15 | F060V15PER |  | X | 6 | US
19515023385 | 195150233856 | 2 FLG ELL V16R EHP VP PNT ~ CLASS 300 RSD FCD 60.3MM | 404.5 | 6.46 | V16 | F020V16PER |  | X | 2 | US
19515023386 | 195150233863 | 2 1/2 FLG ELL V16R EHP VP PNT~ CLASS 300 RSD FCD 73MM | 468.5 | 15.047 | V16 | F024V16PER |  | X | 2 1/2 | US
19515023387 | 195150233870 | 3 FLG ELL V16R EHP VP PNT ~ CLASS 300 RSD FCD 88.9MM | 653.5 | 17.46 | V16 | F030V16PER |  | X | 3 | US
19515023388 | 195150233887 | 4 FLG ELL V16R EHP VP PNT ~ CLASS 300 RSD FCD 114.3MM | 856 | 28.27 | V16 | F040V16PER |  | X | 4 | US
19515023389 | 195150233894 | 6 FLG ELL V16R EHP VP PNT ~ CLASS 300 RSD FCD 168.3MM | 1162.5 | 47.8 | V16 | F060V16PER |  | X | 6 | US
19515023412 | 195150234129 | 3 TEE V20 GLV | 170 | 5 | V20 | F030V20G00 |  |  | 3 | US
19515023413 | 195150234136 | 3 TEE V20 ORG | 125 | 5 | V20 | F030V20P00 |  |  | 3 | US
19515023414 | 195150234143 | 2 FLG ELL V15F EHP VP GLV ~ CLASS 150 FLT FCD 60.3MM | 414 | 10.96 | V15 | F020V15GEF |  | X | 2 | US
19515023415 | 195150234150 | 2 1/2 FLG ELL V15F EHP VP GLV~ CLASS 150 FLT FCD 73MM | 515.5 | 14.947 | V15 | F024V15GEF |  | X | 2 1/2 | US
19515023416 | 195150234167 | 3 FLG ELL V15F EHP VP GLV ~ CLASS 150 FLT FCD 88.9MM | 600.5 | 18.16 | V15 | F030V15GEF |  | X | 3 | US
19515023417 | 195150234174 | 4 FLG ELL V15F EHP VP GLV ~ CLASS 150 FLT FCD 114.3MM | 787 | 27.77 | V15 | F040V15GEF |  | X | 4 | US
19515023418 | 195150234181 | 6 FLG ELL V15F EHP VP GLV ~ CLASS 150 FLT FCD 168.3MM | 980.5 | 47.8 | V15 | F060V15GEF |  | X | 6 | US
19515023419 | 195150234198 | 2 1/2 FLG ELL V16F EHP VP GLV~ CLASS 300 FLT FCD 73MM | 569.5 | 15.047 | V16 | F024V16GEF |  | X | 2 1/2 | US
19515023421 | 195150234211 | 3 FLG ELL V16F EHP VP GLV ~ CLASS 300 FLT FCD 88.9MM | 790 | 17.46 | V16 | F030V16GEF |  | X | 3 | US
19515023422 | 195150234228 | 4 FLG ELL V16F EHP VP GLV ~ CLASS 300 FLT FCD 114.3MM | 1054.5 | 28.27 | V16 | F040V16GEF |  | X | 4 | US
19515023423 | 195150234235 | 6 FLG ELL V16F EHP VP GLV ~ CLASS 300 FLT FCD 168.3MM | 1448.5 | 47.8 | V16 | F060V16GEF |  | X | 6 | US
19515023424 | 195150234242 | 2 FLG ELL V16F EHP VP GLV ~ CLASS 300 FLT FCD 60.3MM | 485.5 | 6.46 | V16 | F020V16GEF |  | X | 2 | US
19515023425 | 195150234259 | 2 FLG ELL V15R EHP VP GLV ~ CLASS 150 RSD FCD 60.3MM | 414 | 10.23 | V15 | F020V15GER |  | X | 2 | US
19515023426 | 195150234266 | 2 1/2 FLG ELL V15R EHP VP GLV~ CLASS 150 RSD FCD 73MM | 515.5 | 14.947 | V15 | F024V15GER |  | X | 2 1/2 | US
19515023427 | 195150234273 | 3 FLG ELL V15R EHP VP GLV ~ CLASS 150 RSD FCD 88.9MM | 600.5 | 18.16 | V15 | F030V15GER |  | X | 3 | US
19515023428 | 195150234280 | 4 FLG ELL V15R EHP VP GLV ~ CLASS 150 RSD FCD 114.3MM | 787 | 27.77 | V15 | F040V15GER |  | X | 4 | US
19515023429 | 195150234297 | 6 FLG ELL V15R EHP VP GLV ~ CLASS 150 RSD FCD 168.3MM | 980.5 | 47.8 | V15 | F060V15GER |  | X | 6 | US
19515023439 | 195150234396 | 2 FLG ELL V16R EHP VP GLV ~ CLASS 300 RSD FCD 60.3MM | 485.5 | 6.46 | V16 | F020V16GER |  | X | 2 | US
19515023440 | 195150234402 | 2 1/2 FLG ELL V16R EHP VP GLV~ CLASS 300 RSD FCD 73MM | 569.5 | 15.047 | V16 | F024V16GER |  | X | 2 1/2 | US
19515023441 | 195150234419 | 3 FLG ELL V16R EHP VP GLV ~ CLASS 300 RSD FCD 88.9MM | 790 | 17.46 | V16 | F030V16GER |  | X | 3 | US
19515023442 | 195150234426 | 4 FLG ELL V16R EHP VP GLV ~ CLASS 300 RSD FCD 114.3MM | 1054.5 | 28.27 | V16 | F040V16GER |  | X | 4 | US
19515023443 | 195150234433 | 6 FLG ELL V16R EHP VP GLV ~ CLASS 300 RSD FCD 168.3MM | 1448.5 | 47.8 | V16 | F060V16GER |  | X | 6 | US
19515023454 | 195150234549 | 1 1/4 7SM SMART VLV ASSY ~ FEMxFEM VLV | 4106.5 | 6.62 | 7SM | V0127SM0FF |  | X | 1 1/4 | US
19515023455 | 195150234556 | 1 1/2 7SM VLV ASSY FEMxFEM | 4339.5 | 8.66 | 7SM | V0147SM0FF |  | X | 1 1/2 | US
19515023456 | 195150234563 | 2 7SM VLV ASSY FEMxFEM | 5146.5 | 11.6 | 7SM | V0207SM0FF |  | X | 2 | US
19515023474 | 195150234747 | 2 1/2 TEE V20 ORG | 99 | 3.22 | V20 | F024V20P00 |  |  | 2 1/2 | US
19515023475 | 195150234754 | 2 1/2 TEE V20 GLV | 133.5 | 3.22 | V20 | F024V20G00 |  |  | 2 1/2 | US
19515023483 | 195150234839 | 4 CKV 317 E 37H-77 ARM & SPG~ C040111311 | 4903 | 70 | 317 | V040317PE2 |  | X | 4 | US
19515023521 | 195150235218 | 8 90 ELL V10 ORG | 299.5 | 26 | V10 | F080V10P00 |  |  | 8 | US
19515023532 | 195150235324 | A363BCS4NX18017UB624 48 AH2 ~ UB6 BKT V3613 PEN 155F/68C ~ | 1000.5 | 6 | UB6 | A363UB6STU |  | X | V36 SPRINKLERS & SUBASSEMBLIES | US
19515023568 | 195150235683 | 8 90 ELL V10 GLV | 404 | 26 | V10 | F080V10G00 |  |  | 8 | US
19515023597 | 195150235973 | 2 1/2 155P EXP JT 1.33 MV ~ FS-P EXP GRV BLUE CPL 40S/ ~ | 16838 | 21 | 155 | CFLE155HPZ |  | X |  | US
19515023598 | 195150235980 | 2 1/2 155P EXP JT 1.52 MV ~ FS-P EXP GRV BLUE CPL 40S/ ~ | 19716 | 21 | 155 | CFNE155HPZ |  | X |  | US
19515023618 | 195150236185 | 6 GxG UMC VLV ASY TRIM LEFT ~ W/BFV 168.3MM | 4256 | 124.5 | UMC | S060UMCLV0 | X |  | 6 | US
19515023619 | 195150236192 | 3 107V QUICKVIC RIGID CPL EHP~ VP ORG 88.9MM | 244 | 3.7 | 107 | C030107PE0 |  |  | 3 | US
19515023628 | 195150236284 | 2 FLOW SWITCH VSR-M W/GSK & ~ ADP NI PLT GL91144802-A | 940 | 3.44 | UMC | S020UMCK02 | X |  | 2 | US
19515023629 | 195150236291 | 2 1/2 FLOW SWITCH VSRM-M W/ ~ GSK & ADP NI PLT GL91144825-A | 947.5 | 3.54 | UMC | S024UMCK25 | X |  | 2 1/2 | US
19515023630 | 195150236307 | 3 FLOW SWITCH VSR-M W/GSK & ~ ADP NI PLT GL91144803-A | 947.5 | 4.4 | UMC | S030UMCK03 | X |  | 3 | US
19515023631 | 195150236314 | 4 FLOW SWITCH VSR-M W/GSK & ~ ADP NI PLT GL91144804-A | 947.5 | 4.5 | UMC | S040UMCK04 | X |  | 4 | US
19515023632 | 195150236321 | 6 FLOW SWITCH VSR-M W/GSK & ~ ADP NI PLT GL91144806-A | 947.5 | 6 | UMC | S060UMCK06 | X |  | 6 | US
19515023633 | 195150236338 | 8 FLOW SWITCH VSR-M W/GSK & ~ ADP NI PLT GL91144808-A | 1039 | 7.23 | UMC | S080UMCK08 | X |  | 8 | US
19515023673 | 195150236734 | A363BCQ44W18013UB624 48 AH2 ~ BRD UB6 BKT V3614 PEN QR WH ~ | 1000.5 | 4.94 | UB6 | A363UB6QPJ |  | X | V36 SPRINKLERS & SUBASSEMBLIES | US
19515023675 | 195150236758 | A363BCQ44W24013UB624 48 AH2 ~ BRD UB6 BKT V3614 PEN QR WH ~ | 980 | 7.25 | UB6 | A363UB6QUG |  | X | V36 SPRINKLERS & SUBASSEMBLIES | US
19515023701 | 195150237014 | VIC LUBE QUART VICTAULIC LUBR~ ICANT TAN | 392.5 | 2 | 000 | P000000USQ | X |  | MISCELLANEOUS | US
19515023702 | 195150237021 | VIC LUBE PACK OF 12 TUBES VIC~ TAULIC LIBRICANT TAN | 893.5 | 4.1 | 000 | P000000USP | X |  | MISCELLANEOUS | US
19515023723 | 195150237236 | 1 HF 76T FNxFN 40.00 GPM LP ~ RANGE CART 40 | 706.5 | 3.44 | 76T | V01H76T04P |  | X |  | US
19515023747 | 195150237472 | 8 45 ELL V11 GLV | 272 | 18.69 | V11 | F080V11G00 |  |  | 8 | US
19515023750 | 195150237502 | 8 45 ELL V11 ORG | 202.5 | 18.69 | V11 | F080V11P00 |  |  | 8 | US
19515023761 | 195150237618 | C0232003600S1FLFSS0 ~ 36 232 CS BDY FBE 1 SEG L CS ~ | 25167.5 | 163 | 232 | C360232S84 |  | X | 36 | US
19515023784 | 195150237847 | 4 107V QUICKVIC RIGID CPL EHP~ VP ORG 114.3MM | 337.5 | 5 | 107 | C040107PE0 |  |  | 4 | US
19515023788 | 195150237885 | WR V32 CONCEALED/RECESSED | 39 | 0.6 | 000 | ST32000003 | X |  | 2 1/2X24 3/4 | US
19515023789 | 195150237892 | S363BFQ42010010 V3614 K5.6 ~ PEN 200F/93C QR CP 10 IN ~ | 418.5 | 3.34 | BFQ | S363BFQCHM |  | X | V36 SPRINKLERS & SUBASSEMBLIES | US
19515023800 | 195150238004 | V1106 K11.2 ECLH CNCL 200F/93C QR BR 3/4 NPT | 195 | 0.1 | JFQ | S112JFQ610 | X |  | TOOL PARTS | US
19515023841 | 195150238417 | S363CFS42022612 V3609 K5.6 ~ HSW 200F/93C SR CP 22 3/4 IN ~ | 479 | 5.94 | CFS | S363CFSAA3 |  | X | V36 SPRINKLERS & SUBASSEMBLIES | US
19515023842 | 195150238424 | S363CFS42024412 V3609 K5.6 ~ HSW 200F/93C SR CP 24 1/2 IN ~ | 479 | 5.94 | CFS | S363CFSAA4 |  | X | V36 SPRINKLERS & SUBASSEMBLIES | US
19515023872 | 195150238721 | 8 FLG ELL V15F EHP VP PNT ~ CLASS 150 FLT FCD 219.1MM | 1008 | 83 | V15 | F080V15PEF |  | X | 8 | US
19515023873 | 195150238738 | 8 FLG ELL V15F EHP VP GLV ~ CLASS 150 FLT FCD 219.1MM | 1312 | 83.3 | V15 | F080V15GEF |  | X | 8 | US
19515023874 | 195150238745 | 8 FLG ELL V15R EHP VP PNT ~ CLASS 150 RSD FCD 219.1MM | 1008 | 83 | V15 | F080V15PER |  | X | 8 | US
19515023875 | 195150238752 | 8 FLG ELL V15R EHP VP GLV ~ CLASS 150 RSD FCD 219.1MM | 1312 | 83 | V15 | F080V15GER |  | X | 8 | US
19515023876 | 195150238769 | 8 FLG ELL V16F EHP VP PNT ~ CLASS 300 FLT FCD 219.1MM | 1403 | 109 | V16 | F080V16PEF |  | X | 8 | US
19515023877 | 195150238776 | 8 FLG ELL V16F EHP VP GLV ~ CLASS 300 FLT FCD 219.1MM | 1795.5 | 109 | V16 | F080V16GEF |  | X | 8 | US
19515023878 | 195150238783 | 8 FLG ELL V16R EHP VP PNT ~ CLASS 300 RSD FCD 219.1MM | 1403 | 109 | V16 | F080V16PER |  | X | 8 | US
19515023879 | 195150238790 | 8 FLG ELL V16R EHP VP GLV ~ CLASS 300 RSD FCD 219.1MM | 1795.5 | 109 | V16 | F080V16GER |  | X | 8 | US
19515023891 | 195150238912 | A363BFQ44048013UB684 48 AH2-CC UB6 BKT V3614 PEN 200F/93C ~ | 1044 | 5.8 | UB6 | A363UB6Q1A |  | X | V36 SPRINKLERS & SUBASSEMBLIES | US
19515023935 | 195150239353 | 8 107V QUICKVIC RIGID CPL EHP~ VP ORG 219.1MM | 893.5 | 16.1 | 107 | C080107PE0 |  |  | 8 | US
19515023937 | 195150239377 | 6 107V QUICKVIC RIGID CPL EHP~ VP ORG 168.3MM | 565.5 | 8.1 | 107 | C060107PE0 |  |  | 6 | US
19515023951 | 195150239513 | 2 107V QUICKVIC RIGID CPL EHP~ VP ORG 60.3MM | 186 | 2.9 | 107 | C020107PE0 |  |  | 2 | US
19515023957 | 195150239575 | 2 1/2 107V QUICKVIC RIGID CPL~ EHP VP ORG 73MM | 211.5 | 3.3 | 107 | C024107PE0 |  |  | 2 1/2 | US
19515023973 | 195150239735 | 6 355 EXP JT 1.95 MV E CMP GRV ORG CPL CPVC NPL | 7505 | 62.2 | 355 | CMEC355PEZ |  | X |  | US
19515023991 | 195150239919 | C0232001400S1DLBSS0 ~ 14 232 CS BDY T-N140-1211 1 ~ | 7887 | 30 | 232 | C140232S42 |  | X | 14 | US
19515024016 | 195150240168 | 8 TEE V20 ORG | 362.5 | 37 | V20 | F080V20P00 |  |  | 8 | US
19515024017 | 195150240175 | 8 TEE V20 GLV | 489 | 37 | V20 | F080V20G00 |  |  | 8 | US
19515024067 | 195150240670 | 6 76G CART GRV VLV 331.1 GPM ~ DN150 GxG DELTA P 5.08 | 11453 | 80.9 | 76G | V06076G135 |  | X | 6 | US
19515024068 | 195150240687 | 2x18 799 HOSE MALExSWT ADP | 1244.5 | 5 | 799 | FAD7799XES |  | X | 2X18 | US
19515024069 | 195150240694 | 1 HF 76K MALExFEM 7.18 GPM HP~ RANGE CART 30 | 845.5 | 4.23 | 76K | V01H76K1CJ |  | X |  | US
19515024072 | 195150240724 | 1 1/4 76K MN UNIONxFN 20 GPM ~ LP RANGE CART 40 | 845.5 | 3.45 | 76K | V01276K1DE |  | X | 1 1/4 | US
19515024073 | 195150240731 | 3/4 76K MN UNIONxFN 0.46 GPM ~ HP RANGE CART 10 | 463.5 | 2.04 | 76K | V00676K1AG |  | X | 3/4 | US
19515024074 | 195150240748 | 3/4 76K MN UNIONxFN 0.57 GPM ~ HP RANGE CART 10 | 463.5 | 2.04 | 76K | V00676K1AI |  | X | 3/4 | US
19515024075 | 195150240755 | 3/4 76K MN UNIONxFN 0.68 GPM ~ HP RANGE CART 10 | 463.5 | 2.04 | 76K | V00676K1AJ |  | X | 3/4 | US
19515024076 | 195150240762 | 3/4 76K MN UNIONxFN 0.90 GPM ~ HP RANGE CART 10 | 463.5 | 2.04 | 76K | V00676K1AL |  | X | 3/4 | US
19515024077 | 195150240779 | 3/4 76K MN UNIONxFN 1.06 GPM ~ HP RANGE CART 10 | 463.5 | 2.04 | 76K | V00676K1AM |  | X | 3/4 | US
19515024078 | 195150240786 | 3/4 76K MN UNIONxFN 2.10 GPM ~ HP RANGE CART 10 | 463.5 | 2.04 | 76K | V00676K1AR |  | X | 3/4 | US
19515024080 | 195150240809 | 3/4 76K MN UNIONxFN 2.40 GPM ~ HP RANGE CART 10 | 463.5 | 2.04 | 76K | V00676K1AS |  | X | 3/4 | US
19515024081 | 195150240816 | 3/4 76K MN UNIONxFN 2.71 GPM ~ HP RANGE CART 11 | 463.5 | 2.04 | 76K | V00676K1AT |  | X | 3/4 | US
19515024082 | 195150240823 | 1/2x18 799 HOSE MALExFEM SWVL | 90.5 | 0.45 | 799 | FAR9799XEF |  | X | 1/2X18 | US
19515024083 | 195150240830 | 2x18 799 COIL HOSE MALExMALE ~ SWVL | 1288 | 5 | 799 | FAD7799XEM |  | X | 2X18 | US
19515024084 | 195150240847 | 1/2x18 799 HOSE MALExMALE ~ SWVL | 99 | 0.45 | 799 | FAR9799XEM |  | X | 1/2X18 | US
19515024085 | 195150240854 | 1/2x18 799 HOSE MALExSWT | 90.5 | 0.45 | 799 | FAR9799XES |  | X | 1/2X18 | US
19515024086 | 195150240861 | 3/4x18 799 HOSE MALExFEM ~ SWVL | 164.5 | 0.6 | 799 | FA71799XEF |  | X | 3/4X18 | US
19515024087 | 195150240878 | 3/4x18 799 HOSE MALExMALE ~ SWVL | 169.5 | 0.6 | 799 | FA71799XEM |  | X | 3/4X18 | US
19515024088 | 195150240885 | 3/4x18 799 HOSE MALExSWT | 164.5 | 0.6 | 799 | FA71799XES |  | X | 3/4X18 | US
19515024089 | 195150240892 | 1x18 799 HOSE MALExFEM ~ SWVL | 279 | 1.45 | 799 | FA96799XEF |  | X | 1X18 | US
19515024090 | 195150240908 | 1x18 799 HOSE MALExMALE SWVL | 267 | 1.45 | 799 | FA96799XEM |  | X | 1X18 | US
19515024091 | 195150240915 | 1x18 799 HOSE MALExSWT SWVL | 279 | 1.45 | 799 | FA96799XES |  | X | 1X18 | US
19515024092 | 195150240922 | 1 1/4x18 799 HOSE MALExFEM ~ SWVL | 444 | 2 | 799 | FB20799XEF |  | X | 1 1/4X18 | US
19515024093 | 195150240939 | 1 1/4x18 799 HOSE MALExMALE ~ SWVL | 454.5 | 2 | 799 | FB20799XEM |  | X | 1 1/4X18 | US
19515024094 | 195150240946 | 1 1/4x18 799 HOSE MALExSWT | 444 | 2 | 799 | FB20799XES |  | X | 1 1/4X18 | US
19515024095 | 195150240953 | 1 1/2x18 799 HOSE MALExFEM ~ SWVL | 666 | 4.4 | 799 | FB49799XEF |  | X | 1 1/2X18 | US
19515024096 | 195150240960 | 1 1/2x18 799 HOSE MALExMALE ~ SWVL | 724.5 | 4.4 | 799 | FB49799XEM |  | X | 1 1/2X18 | US
19515024097 | 195150240977 | 1 1/2x18 799 HOSE MALExSWT ADP | 666 | 4.4 | 799 | FB49799XES |  | X | 1 1/2X18 | US
19515024098 | 195150240984 | 2x18 799 COIL HOSE MALExFEM ~ SWVL | 1244.5 | 5 | 799 | FAD7799XEF |  | X | 2X18 | US
19515024115 | 195150241158 | 1 1/2 BALL VLV 78T FEMxFEM UN~ IO W/PT & HN W/2 IN EXT | 823 | 4.93 | 78T | V01478T2FF |  | X | 1 1/2 | US
19515024130 | 195150241301 | 6 GxG UMC VLV ASY TRIM LEFT ~ 168.3MM | 3715 | 100 | UMC | S060UMCL00 | X |  | 6 | US
19515024131 | 195150241318 | 6 GxG UMC VLV ASY TRIM RIGHT ~ W/BFV 168.3MM | 4256 | 124.5 | UMC | S060UMCRV0 | X |  | 6 | US
19515024132 | 195150241325 | 6 GxG UMC VLV ASY TRIM RIGHT ~ 168.3MM | 3715 | 100 | UMC | S060UMCR00 | X |  | 6 | US
19515024133 | 195150241332 | 1 76V VLV FN UNIONxFN 2.71 ~ GPM LP RANGE CART 10 W/722 ~ | 775 | 3.59 | 76V | V01076V01T |  | X | 1 | US
19515024134 | 195150241349 | 1 1/2 76V VLV 20.0 GPM LP ~ RANGE CART 40 FN UNIONxFN | 1431 | 8.15 | 76V | V01476V04E |  | X | 1 1/2 | US
19515024135 | 195150241356 | 6 76G CART GRV VLV 730.9 GPM ~ DN150 GxG DELTA P 7.11 | 11453 | 80.9 | 76G | V06076G136 |  | X | 6 | US
19515024143 | 195150241431 | 2 1/2x3/4 MEC-T 422 T W/316SS~ NPT FEM UP HSG DUCTILE IRON ~ | 435.5 | 3.2 | 422 | CB97422XT0 |  | X | 2 1/2X3/4 | US
19515024144 | 195150241448 | 2x3/4 MEC-T 422 T W/316SS NPT~ FEM UP HSG DUCTILE IRON LWR ~ | 381.5 | 3.1 | 422 | CB59422XT0 |  | X | 2X3/4 | US
19515024165 | 195150241653 | V4806 K22.4 ESFR PEN 165F/74C~ FR BR 1 NPT | 83 | 0.355 | SDR | S483SDRM10 | X |  |  | US
19515024166 | 195150241660 | V4806 K22.4 ESFR PEN 212F/100C FR BR 1 NPT | 83 | 0.355 | SGR | S483SGRM10 | X |  |  | US
19515024168 | 195150241684 | V3428 K8.0 ECLH PEN 135F/57C ~ QR BLACK 3/4 NPT | 144.5 | 0.28 | GAQ | S342GAQ5B0 |  | X | V34 SUBASSEMBLIES | US
19515024191 | 195150241912 | 1 7MP W/SLIDER 160 FAIL-SAFE ~ I/O ACT FEMxFEM | 2034.5 | 3.1 | 7MP | V0107MPFSF |  | X | 1 | US
19515024196 | 195150241967 | 3/4 7MP W/TA-SLIDER 160 ~ FAILSAFE I/O 160 ACT FEMxFEM | 1814 | 2.9 | 7MP | V0067MPFSF |  | X | 3/4 | US
19515024213 | 195150242131 | V11;49;56;81 CVR PL SASY ~ 135F/57C BRUSHED CHROME | 14 | 0.2 | NA0 | S110NA00C0 |  | X | 11 | US
19515024234 | 195150242346 | P0231003000XZDLZZ0D ~ 30 231 SS SEALING PLATE L NO ~ | 2810.5 | 2.4 | 231 | P300231X02 |  | X | 30 | US
19515024264 | 195150242643 | V4226 K4.2 HSW 155F/68C QR ~ BRIGHT WH 1/2 NPT | 73.5 | 0.1 | CCQ | S421CCQAW0 |  | X |  | US
19515024269 | 195150242698 | 1/2 7MP W/TA-SLIDER 160 ~ FAIL-SAFE 160 ACT FEMxFEM | 1685.5 | 2.55 | 7MP | V0047MPFSF |  | X | 1/2 | US
19515024270 | 195150242704 | 4x2 90 LR BASE SP RD ELL R100F MCH ORG FLT FCD 1 1/2 NPSC W/~ | 1688.5 | 15.72 | 100 | FD29100PFJ |  | X | 4X2 | US
19515024271 | 195150242711 | 2 7MP W/TA-SLIDER 500 FAIL ~ FAILSAFE I/O SWTxFN | 4509.5 | 11.89 | 7MP | V0207MPFSF |  | X | 2 | US
19515024272 | 195150242728 | 20 90 LR ELL W410-SS FF W/TNG~ 10S/316L AGS C/E=33 IN | 42805 | 208 | 410 | W200410X16 |  | X | 20/508MM | US
19515024274 | 195150242742 | 1 1/4 7MP W/TA-SLIDER 160 ~ FAIL-SAFE I/O ACT FEMxFEM | 2490 | 5.25 | 7MP | V0127MPFSF |  | X | 1 1/4 | US
19515024278 | 195150242780 | A403BCQ6NX12011UB634 48 AH2 ~ UB6 BKT V4002 PEN 155F/68C ~ | 1153.5 | 4 | UB6 | A403UB6QYT |  | X | TOOL PARTS | US
19515024283 | 195150242834 | V5614 K5.6 ECLH PEN 175F/79C ~ QR BRIGHT WH 1/2 NPT | 57.5 | 0.1 | GEQ | S561GEQ4W0 |  | X |  | US
19515024295 | 195150242957 | 2 BALL VLV 78T FEMxFEM UN IO ~ W/PT & HN W/2 IN EXT | 1098.5 | 4.93 | 78T | V02078T2FF |  | X | 2 | US
19515024382 | 195150243824 | V2801 K2.8 PEN 155F/68C QR ~ BRIGHT WHITE 1/2 NPT | 83 | 0.1 | BCQ | S281BCQ1W0 |  | X |  | US
19515024386 | 195150243862 | V2826 K2.8 HSW 175F/79C QR CP~ 1/2 NPT | 73.5 | 0.1 | CEQ | S281CEQ120 |  | X |  | US
19515024390 | 195150243909 | V2801 K2.8 PEN 155F/68C QR CP~ 1/2 NPT | 83 | 0.1 | BCQ | S281BCQ120 |  | X |  | US
19515024396 | 195150243961 | V2826 K2.8 HSW 155F/68C QR ~ BRIGHT WHITE 1/2 NPT | 73.5 | 0.1 | CCQ | S281CCQ1W0 |  | X |  | US
19515024407 | 195150244074 | 4 7MP W/ TA-SLIDER 750 ~ FAILSAFE I/O FLGxFLG | 20138 | 78 | 7MP | V0407MP07F |  | X | 4 | US
19515024408 | 195150244081 | 3 7MP W/TA-SLIDER 750 ~ FAILSAFE I/O FLGxFLG | 9300 | 41.9 | 7MP | V0307MP07F |  | X | 3 | US
19515024413 | 195150244135 | 10 155 EXP JT 2.50 MV E NEU ~ GRV ORG CPL UPD NPL | 27562 | 320 | 155 | CPXN155PEZ |  | X |  | US
19515024414 | 195150244142 | 5 7MP W/ TA-SLIDER 750 ~ FAILSAFE I/O FLGxFLG | 30255 | 105 | 7MP | V0507MP07F |  | X | 5 | US
19515024416 | 195150244166 | V4226 K4.2 HSW 155F/68C QR CP~ 1/2 NPT | 73.5 | 0.1 | CCQ | S421CCQA20 |  | X |  | US
19515024417 | 195150244173 | V2870 K2.8 HSW 155F/68C SR CP~ 1/2 NPT | 66.5 | 0.1 | CCS | S281CCS120 |  | X |  | US
19515024418 | 195150244180 | C0234002800X2DE0XX0 ~ 28 234 SS BDY 2 SEG E SS B/N ~ | 18444.5 | 41 | 234 | C300234X12 |  | X | 30 | US
19515024424 | 195150244241 | V1121 K11.2 ECOH UP 286F/141C~ QR/SR CP 3/4 NPT | 121.5 | 0.1 | EJQ | S112EJQ620 |  | X | TOOL PARTS | US
19515024425 | 195150244258 | V4226 K4.2 HSW 175F/79C QR ~ BRIGHT WHITE 1/2 NPT | 73.5 | 0.1 | CEQ | S421CEQAW0 |  | X |  | US
19515024428 | 195150244289 | V1121 K11.2 ECOH UP 286F/141C~ QR/SR BRIGHT WHITE RAL9003 ~ | 121.5 | 0.1 | EJQ | S112EJQ6W0 |  | X | TOOL PARTS | US
19515024472 | 195150244722 | 20 90 LR ELL W410 SS FF W/TNG~ 10S/304L AGS C/E=33IN | 36173 | 208 | 410 | W200410XT4 |  | X | 20/508MM | US
19515024500 | 195150245002 | C0232004250S1FETSS0 ~ 42.5 232 CS BDY 37H-77 1 SEG ~ | 27796 | 187 | 232 | C420232S75 |  | X | 42 | US
19515024501 | 195150245019 | G0231001400XZHTZZ0C 14 x 3/4 O RNG 231 SS BDY T ~ | 1133.5 | 0.1 | 231 | G140231X09 |  | X | 14 | US
19515024545 | 195150245453 | A491NCQH1062820 31 AH2-CC BRD~ NO BKT V4906 RES CNCL ~ | 318.5 | 5.1 | ABH | A491ABH200 |  | X |  | US
19515024556 | 195150245569 | 1 76V VLV MN UNIONxSWT 2.10 ~ GPM LP RANGE CART 10 W/1 722 ~ | 803 | 3.96 | 76V | V01076VM1R |  | X | 1 | US
19515024586 | 195150245866 | 48x1/2 AH1-CC BRD 1/2 NPT ~ LONG LOW PROF DUCTILE ELBOW ~ | 197.5 | 3.6 | AQB | A48HAQBPIP |  | X | 48X1/2 | US
19515024592 | 195150245927 | 1 HF 76V VLV MN UNIONxSWT ~ 10.0 GPM LP RANGE CART 30 ~ | 1110.5 | 3.96 | 76V | V01H76VM3O |  | X |  | US
19515024593 | 195150245934 | 1 HF 76V VLV MN UNIONxSWT ~ 50.0 GPM LP RANGE CART 40 ~ | 1110.5 | 3.96 | 76V | V01H76VM4U |  | X |  | US
19515024655 | 195150246559 | A403BCS64012017UB684 48 AH2-CC UB6 BKT V4001 PEN 155F/68C ~ | 1153.5 | 5 | UB6 | A403UB6SC2 |  | X | TOOL PARTS | US
19515024720 | 195150247204 | 1x3/4x1 RD TEE P27 EHP VP ORG~ IR FTG JT ASY | 90.5 | 3.2 | P27 | FZ21P27PE0 |  |  | 1X3/4X1 | US
19515024721 | 195150247211 | 1x3/4x1 RD TEE P27 T VP ORG ~ IR FTG JT ASY | 90.5 | 3.2 | P27 | FZ21P27PT0 |  |  | 1X3/4X1 | US
19515024722 | 195150247228 | 1x3/4x3/4 RD TEE P27 EHP VP ~ ORG IR FTG JT ASY | 94.5 | 3.12 | P27 | FZ20P27PE0 |  |  | 1X3/4X3/4 | US
19515024723 | 195150247235 | 1x3/4x3/4 RD TEE P27 T VP ORG~ IR FTG JT ASY | 94.5 | 3.12 | P27 | FZ20P27PT0 |  |  | 1X3/4X3/4 | US
19515024724 | 195150247242 | 1 1/4x1x3/4 RD TEE P27 EHP VP~ ORG IR FTG JT ASY | 96.5 | 3.42 | P27 | FB06P27PE0 |  |  | 1 1/4X1X3/4 | US
19515024725 | 195150247259 | 1 1/4x1x3/4 RD TEE P27 T VP ~ ORG IR FTG JT ASY | 96.5 | 3.42 | P27 | FB06P27PT0 |  |  | 1 1/4X1X3/4 | US
19515024726 | 195150247266 | 1 1/4x1x1 1/4 RD TEE P27 EHP ~ VP ORG IR FTG JT ASY | 109 | 3.82 | P27 | FK06P27PE0 |  |  | 1 1/4X1X1 1/4 | US
19515024727 | 195150247273 | 1 1/4x1x1 1/4 RD TEE P27 T VP~ ORG IR FTG JT ASY | 109 | 3.82 | P27 | FK06P27PT0 |  |  | 1 1/4X1X1 1/4 | US
19515024739 | 195150247396 | C0232002400S1FVBSS0 ~ 24 232 CS BDY T-N140-1211 1 ~ | 18070 | 78 | 232 | C240232SA2 |  | X | 24/609.6MM | US
19515024740 | 195150247402 | C0232003600S1FVBSS0 ~ 36 232 CS BDY T-N140-1211 1 ~ | 28412 | 163 | 232 | C360232S86 |  | X | 36 | US
19515024838 | 195150248386 | 1 1/2 76V VLV 19.8 GPM LP ~ RANGE CART 40 FN UNIONxFN | 1431 | 8.15 | 76V | V01476V04D |  | X | 1 1/2 | US
19515024869 | 195150248690 | 360202S484 316SS RESTRICTION ~ NPL 1/2 NPT W/2x1/4" NPT(F) ~ | 622.5 | 0.5 | 869 | S004869X00 |  | X | 1/2 | US
19515024971 | 195150249710 | V4431 K4.4 RES HSW 155F/68C QR WHITE RAL9010 1/2 NPT | 68 | 0.1 | LCQ | S441LCQN40 | X |  |  | US
19515024973 | 195150249734 | 1 1/4x3/4x1 1/4 RD TEE P27 ~ EHP VP ORG IR FTG JT ASY | 98 | 3.98 | P27 | FDA0P27PE0 |  |  | 1 1/4X3/4X1 1/4 | US
19515024974 | 195150249741 | 1 1/4x3/4x1 1/4 RD TEE P27 T ~ VP ORG IR FTG JT ASY | 98 | 3.98 | P27 | FDA0P27PT0 |  |  | 1 1/4X3/4X1 1/4 | US
19515024978 | 195150249789 | 2 107V QUICKVIC RIGID CPL EHP~ VP ORG SS B/N W/GALL ~ | 552 | 3.213 | 107 | C020107PEX |  | X | 2 | US
19515024979 | 195150249796 | 2 1/2 107V QUICKVIC RIGID CPL~ EHP VP ORG SS B/N W/GALL ~ | 599.5 | 3.227 | 107 | C024107PEX |  | X | 2 1/2 | US
19515024980 | 195150249802 | 3 107V QUICKVIC RIGID CPL EHP~ VP ORG SS B/N W/GALL ~ | 670 | 3.76 | 107 | C030107PEX |  | X | 3 | US
19515024981 | 195150249819 | 4 107V QUICKVIC RIGID CPL EHP~ VP ORG SS B/N W/GALL ~ | 795 | 5.06 | 107 | C040107PEX |  | X | 4 | US
19515024982 | 195150249826 | 6 107V QUICKVIC RIGID CPL EHP~ VP ORG SS B/N W/GALL ~ | 1393 | 8.458 | 107 | C060107PEX |  | X | 6 | US
19515024983 | 195150249833 | 8 107V QUICKVIC RIGID CPL EHP~ VP ORG SS B/N W/GALL ~ | 1743 | 15.97 | 107 | C080107PEX |  | X | 8 | US
19515025048 | 195150250488 | V4806 K22.4 ESFR PEN 165F/74C~ FR BR 1 IGS W/V9 CPL | 98.5 | 0.51 | SDR | S48LSDRM10 | X |  |  | US
19515025049 | 195150250495 | 4 CKV 317 T N140-1211 ID/OD ~ BARE C040111210 | 3312 | 66.01 | 317 | V040317PTA |  | X | 4 | US
19515025050 | 195150250501 | 6 CKV 317 T N140-1211 ID/OD ~ BARE C060111210 | 4414 | 117.01 | 317 | V060317PTD |  | X | 6 | US
19515025051 | 195150250518 | 3 CKV 317 T N140-1211 ID/OD ~ BARE C030111210 | 2485 | 45 | 317 | V030317PTB |  | X | 3 | US
19515025054 | 195150250549 | 1 HOSE ADP MALExSWEAT W/O-RING | 110 | 0.39 | 799 | P010799SOR |  | X | 1 | US
19515025055 | 195150250556 | 1 1/4 HOSE ADP MALExSWEAT ~ W/O-RING | 159.5 | 0.59 | 799 | P012799SOR |  | X | 1 1/4 | US
19515025056 | 195150250563 | 1 1/2 HOSE ADP MALExSWEAT ~ W/O-RING | 227 | 0.71 | 799 | P014799SOR |  | X | 1 1/2 | US
19515025141 | 195150251416 | 3/4 76K MN UNIONxFN 0.50 GPM ~ LP RANGE CART 10 | 463.5 | 2.04 | 76K | V00676K11H |  | X | 3/4 | US
19515025160 | 195150251607 | FP-030-43T-H-C-V2-PR-NB 3 ~ 867-43T PRS REL TOR VLV HRZ ~ | 8158 | 61 | 867 | S0308672TH |  | X | 3 | US
19515025202 | 195150252024 | V4806 K22.4 ESFR PEN 212F/100C FR BR 1 IGS W/V9 CPL | 98.5 | 0.51 | SGR | S48LSGRM10 | X |  |  | US
19515025225 | 195150252253 | 4 EXP JT 155P 1 MV FS-P NEU ~ GRV 75 BLUE CPL 40S/316L SS ~ | 19603.5 | 48 | 155 | CJIN155HPZ |  | X |  | US
19515025226 | 195150252260 | 4 EXP JT 155P 1.25 MV FS-P ~ NEU GRV 75 BLUE CPL S/316L SS~ | 20733.5 | 48 | 155 | CJKN155HPZ |  | X |  | US
19515025240 | 195150252406 | A333PCS44018015UB624 48 AH2 ~ UB6 BKT V3301 CNCL PEN SR WH ~ | 1106.5 | 5 | UB6 | A333UB6S17 |  | X |  | US
19515025260 | 195150252604 | HDPE HOLE SAW F/8 926 SPIGOT | 1723.5 | 2 | 926 | R080926HHS |  | X | 8 | US
19515025262 | 195150252628 | A112JCQ61014820 48 AH2-CC BRD~ NO BKT V1106 ECLH CNCL QR BR ~ | 382 | 5.59 | ABH | A111ABH401 |  | X | TOOL CRIB | US
19515025287 | 195150252871 | 1 HF 76V VLV SWTxSWT 15.0 GPM~ LP RANGE CART 30 W/BLV | 1135 | 5.63 | 76V | V01H76VS3U |  | X |  | US
19515025294 | 195150252949 | 1 HF 76V VLV SWTxSWT 38.0 GPM~ LP RANGE CART 40 W/BLV | 1135 | 5.63 | 76V | V01H76VS4O |  | X |  | US
19515025296 | 195150252963 | 1 HF 76V VLV MNxFN 20.6 GPM ~ HP RANGE CART 40 W/722 BLV | 1083.5 | 5.59 | 76V | V01H76V1DF |  | X |  | US
19515025297 | 195150252970 | 1 HF 76V VLV MNxFN 14.26 GPM ~ HP RANGE CART 40 W/722 BLV | 1083.5 | 5.59 | 76V | V01H76V1CU |  | X |  | US
19515025305 | 195150253052 | 4 PLV 365 E UPD ID 37H-77 OD ~ BARE P040712100 | 2618 | 35 | 365 | V040365PEA |  | X | 4 | US
19515025306 | 195150253069 | 3 PLV 365 E 37H-77 BARE ~ P030712100 | 2464.5 | 28 | 365 | V030365PEA |  | X | 3 | US
19515025313 | 195150253137 | 1 HF 76V VLV SWTxSWT 40 GPM ~ LP RANGE CART 40 W/BLV | 1135 | 5.63 | 76V | V01H76VS4P |  | X |  | US
19515025325 | 195150253250 | A363BCQ44W12013UB684 48 AH2-CC BRD UB6 BKT V3614 PEN QR ASY ~ | 957 | 7.25 | UB6 | A363UB6QNM |  | X | V36 SPRINKLERS & SUBASSEMBLIES | US
19515025347 | 195150253472 | 18 CPL W489 FS-T AGS CF8M W/ ~ 316SS B/N | 11795 | 93 | 489 | W180489XTX |  | X | 18/457.2MM | US
19515025354 | 195150253540 | 1 1/4 7SM SMART VLV ASY ~ SWTxSWT VLV | 4106.5 | 6.62 | 7SM | V0127SM0SS |  | X | 1 1/4 | US
19515025355 | 195150253557 | 1 1/2 7SM SMART VLV ASY ~ SWTxSWT | 4339.5 | 8.7 | 7SM | V0147SM0SS |  | X | 1 1/2 | US
19515025405 | 195150254059 | A403BCS64030017UB624 48 AH2 ~ UB6 BKT V4001 PEN 155F/68C WH~ | 1296.5 | 5 | UB6 | A403UB6SCY |  | X | TOOL PARTS | US
19515025440 | 195150254400 | 2 7SM VLV ASY SWTxSWT | 5146.5 | 11.6 | 7SM | V0207SM0SS |  | X | 2 | US
19515025445 | 195150254455 | 1 1/4 787H MDRDR2 CU PRESSxCU~ PRESS W/2 IN EXTS | 936.5 | 3.84 | 787 | V012787HP2 |  | X | 1 1/4 | US
19515025516 | 195150255162 | G0232002575SZJVZZZZ ~ 25.75 x 1 3/8 O RNG 232 CS ~ | 2066.5 | 6 | 232 | G240232S18 |  | X | 24/609.6MM | US
19515025517 | 195150255179 | 4 EXP JT 155P EXP JT 1.25 MV ~ FS-P EXP GRV 75 BLUE CPL 40S/~ | 20733.5 | 48 | 155 | CJKE155HPZ |  | X |  | US
19515025548 | 195150255483 | 1 103 45 ELL E TYPE A ORG IGS~ GRV IR FTG JT ASY | 39.5 | 2.1 | 103 | F010103PE0 |  |  | 1 | US
19515025549 | 195150255490 | 1 103 45 ELL E TYPE A GLV IGS~ GRV IR FTG JT ASY | 49.5 | 2.1 | 103 | F010103GE0 |  |  | 1 | US
19515025578 | 195150255780 | 1 1/4 FEM NPT TEMP HSG W/TEMP~ POCKET | 214.5 | 0.5 | 7SM | P0127SMHSG |  | X | 1 1/4 | US
19515025579 | 195150255797 | 1 1/2 FEM NPT TEMP HSG W/TEMP~ POCKET | 220 | 1.76 | 7SM | P0147SMHSG |  | X | 1 1/2 | US
19515025580 | 195150255803 | 2 FME NPT TEMP HSG W/TEMP ~ POCKET | 402.5 | 2.2 | 7SM | P0207SMHSG |  | X | 2 | US
19515025586 | 195150255865 | 5 155 EXP JT 1.50 MV E NEU GRV ORG CPL UPD NPL | 10321 | 100 | 155 | CKMN155PEZ |  | X |  | US
19515025587 | 195150255872 | A403BFQ64024017UB624 48 AH2 ~ UB6 BKT V4002 PEN 200F/93C QR~ | 1249 | 6 | UB6 | A403UB6029 |  | X | TOOL PARTS | US
19515025609 | 195150256091 | 6 76G CART GRV VLV 328.0 GPM ~ DN150 GxG DELTA P 5.08 | 11453 | 80.9 | 76G | V06076G137 |  | X | 6 | US
19515025610 | 195150256107 | 6 76G CART GRV VLV 356.6 GPM~ DN150 GxG DELTA P 5.08 | 11453 | 80.9 | 76G | V06076G138 |  | X | 6 | US
19515025613 | 195150256138 | A403BFQ64018012UB624 48 AH2 ~ BRD UB6 BKT V4002 PEN QR ~ | 1200.5 | 7 | UB6 | A403UB6Q22 |  | X | TOOL PARTS | US
19515025664 | 195150256640 | C0233004988S1DIBSS0 ~ 49.88 233 CS BDY T-N140-1211 ~ | 60215.5 | 206 | 233 | C480233S52 |  | X | 48 | US
19515025669 | 195150256695 | 6 155 EXP JT 1.75 MV E CMP GRV ORG CPL UPD NPL | 12888.5 | 100 | 155 | CMPC155PEZ |  | X |  | US
19515025671 | 195150256718 | 76T CARTRIDGE 6.54 GPM HP ~ RANGE CART 30 | 385 | 0.16 | 76T | P01076TCCH |  | X | 1 | US
19515025680 | 195150256800 | 24 IPSx6 SPIGOT 926 E R/L 1/4~ THK 40 DURO BLK NAT GUM RBR | 4853 | 54.6 | 926 | CH96926PER |  | X | 24X6 | US
19515025700 | 195150257005 | 4x4 380G BASE SP ELL DCHG GRV~ VIBRATION DROP HORIZONTAL | 12325.5 | 67.2 | 380 | KD65380PGL |  | X | 4X4 | US
19515025702 | 195150257029 | 76T CARTRIDGE 21 GPM HP RANGE~ CART 40 | 385 | 0.16 | 76T | P01076TCDF |  | X | 1 | US
19515025704 | 195150257043 | 5x4 380G BASE SP ELL DCHG GRV~ VIBRATION DROP HORIZONTAL | 19156 | 106 | 380 | KE16380PGL |  | X | 5X4 | US
19515025705 | 195150257050 | 6x4 380G HRZ BASE SP ELL GRV ~ DISCHARGE VIBRATION DROP ~ | 21324 | 136.4 | 380 | KE79380PG2 |  | X | 6X4 | US
19515025706 | 195150257067 | 6x4 380G HRZ BASE SP ELL GRV ~ DISCHARGE VIBRATION DROP | 21324 | 136.4 | 380 | KE79380PGL |  | X | 6X4 | US
19515025707 | 195150257074 | 6x6 380G BASE SP ELL DCHG GRV~ VIBRATION DROP HORIZONTAL | 20104 | 130.7 | 380 | KE98380PGL |  | X | 6X6 | US
19515025708 | 195150257081 | 8x4 380G BASE SP ELL DCHG GRV~ VIBRATION DROP HORIZONTAL | 31305 | 229.1 | 380 | KF38380PGL |  | X | 8X4 | US
19515025709 | 195150257098 | 8x6 380G HRZ BASE SP ELL GRV ~ DISCHARGE VIBRATION DROP ~ | 31409 | 222.9 | 380 | KF47380PG2 |  | X | 8X6 | US
19515025710 | 195150257104 | 8x6 380G HRZ BASE SP ELL GRV ~ DISCHARGE VIBRATION DROP | 31409 | 222.9 | 380 | KF47380PGL |  | X | 8X6 | US
19515025711 | 195150257111 | 8x8 380G BASE SP ELL DCHG GRV~ VIBRATION DROP HORIZONTAL | 29440 | 212.8 | 380 | KF57380PGL |  | X | 8X8 | US
19515025712 | 195150257128 | 10x6 380G BASE SP ELL DCHG ~ VIBRATION DROP HORIZONTAL | 54090.5 | 496.3 | 380 | KF91380PGL |  | X | 10X6 | US
19515025713 | 195150257135 | 10x8 380G HRZ BASE SP ELL GRV~ DISCHARGE VIBRATION DROP | 51256 | 467.9 | 380 | KF96380PGL |  | X | 10X8 | US
19515025714 | 195150257142 | 12x6 380G BASE SP ELL DCHG ~ GRV VIBRATION DROP HORIZONTAL | 64792 | 636.4 | 380 | KG32380PGL |  | X | 12X6 | US
19515025716 | 195150257166 | 12x8 380G BASE SP ELL DCHG ~ GRV VIBRATION DROP HORIZONTAL | 63592.5 | 644.6 | 380 | KG35380PGL |  | X | 12X8 | US
19515025721 | 195150257210 | 6x6 380G BASE SP ELL DCHG GRV~ VIBRATION ISOLATION DROP HRZ ~ | 24219 | 130.7 | 380 | KE98380BGL |  | X | 6X6 | US
19515025725 | 195150257258 | 6x6 380G BASE SP ELL DCHG GRV~ VIBRATION ISOLATION DROP HRZ ~ | 24971 | 130.7 | 380 | KE98380XGL |  | X | 6X6 | US
19515025726 | 195150257265 | 4x4 382G STN BASE SP ELL HRZ ~ VIBRATION ISOLATION DROP GRV | 16518 | 98.5 | 382 | KD65382PGL |  | X | 4X4 | US
19515025727 | 195150257272 | 5x4 382G STN BASE SP ELL HRZ ~ VIBRATION ISOLATION DROP GRV | 28149.5 | 163.6 | 382 | KE16382PGL |  | X | 5X4 | US
19515025728 | 195150257289 | 6x4 382G STN BASE SP ELL HRZ ~ VIBRATION ISOLATION DROP GRV ~ | 26706.5 | 226.6 | 382 | KE79382PG2 |  | X | 6X4 | US
19515025729 | 195150257296 | 6x4 382G STN BASE SP ELL HRZ ~ VIBRATION ISOLATION DROP GRV | 26706.5 | 185.6 | 382 | KE79382PGL |  | X | 6X4 | US
19515025730 | 195150257302 | 6x6 382G STN BASE SP ELL HRZ ~ VIBRATION ISOLATION DROP GRV | 28446.5 | 192.9 | 382 | KE98382PGL |  | X | 6X6 | US
19515025731 | 195150257319 | 8x6 382G STN BASE SP ELL HRZ ~ VIBRATION ISOLATION DROP GRV ~ | 40185 | 365.3 | 382 | KF47382PG2 |  | X | 8X6 | US
19515025732 | 195150257326 | 8x6 382G STN BASE SP ELL HRZ ~ VIBRATION ISOLATION DROP GRV | 40185 | 301 | 382 | KF47382PGL |  | X | 8X6 | US
19515025733 | 195150257333 | 10x8 382G STN BASE SP ELL HRZ~ VIBRATION ISOLATION DROP GRV | 59143.5 | 550.8 | 382 | KF96382PGL |  | X | 10X8 | US
19515025734 | 195150257340 | 12x8 382G STN BASE SP ELL HRZ~ VIBRATION ISOLATION DROP GRV | 93506 | 815 | 382 | KG35382PGL |  | X | 12X8 | US
19515025735 | 195150257357 | 8x8 382G STN BASE SP ELL HRZ ~ VIBRATION ISOLATION DROP GRV | 41415.5 | 362.5 | 382 | KF57382PGL |  | X | 8X8 | US
19515025736 | 195150257364 | 10x6 382G STN BASE SP ELL HRZ~ VIBRATION ISOLATION DROP GRV | 68757 | 492.7 | 382 | KF91382PGL |  | X | 10X6 | US
19515025740 | 195150257401 | 4x4 383G HRZ BASE SP ELL DCHG~ CBV VIBRATION ISOLATION PUMP ~ | 13896 | 91.4 | 383 | KD65383PG2 |  | X | 4X4 | US
19515025743 | 195150257432 | 6x4 383G HRZ BASE SP ELL DCHG~ CBV VIBRATION ISOLATION PUMP ~ | 26900.5 | 180.6 | 383 | KE79383PG2 |  | X | 6X4 | US
19515025745 | 195150257456 | 6x6 383G HRZ BASE SP ELL DCHG~ CBV VIBRATION ISOLATION PUMP ~ | 25679 | 174.9 | 383 | KE98383PG2 |  | X | 6X6 | US
19515025746 | 195150257463 | 6x4 383G HRZ BASE SP ELL DCHG~ CBV VIBRATION ISOLATION PUMP ~ | 26900.5 | 180.6 | 383 | KE79383PGL |  | X | 6X4 | US
19515025747 | 195150257470 | 8x6 383G HRZ BASE SP ELL DCHG~ CBV VIBRATION ISOLATION PUMP ~ | 46119.5 | 324.6 | 383 | KF47383PGL |  | X | 8X6 | US
19515025748 | 195150257487 | 10x8 383G HRZ BASE SP ELL ~ DCHG CBV VIBRATION ISOLATION ~ | 70356.5 | 588.4 | 383 | KF96383PGL |  | X | 10X8 | US
19515025749 | 195150257494 | 4x4 383G HRZ BASE SP ELL DCHG~ CBV VIBRATION ISOLATION PUMP ~ | 13896 | 91.4 | 383 | KD65383PGL |  | X | 4X4 | US
19515025750 | 195150257500 | 5x4 383G HRZ BASE SP ELL DCHG~ CBV VIBRATION ISOLATION PUMP ~ | 22096 | 134.4 | 383 | KE16383PGL |  | X | 5X4 | US
19515025751 | 195150257517 | 6x6 383G HRZ BASE SP ELL DCHG~ CBV VIBRATION ISOLATION PUMP ~ | 25679 | 174.9 | 383 | KE98383PGL |  | X | 6X6 | US
19515025752 | 195150257524 | 8x4 383G HRZ BASE SP ELL DCHG~ CBV VIBRATION ISOLATION PUMP ~ | 46015.5 | 330.8 | 383 | KF38383PGL |  | X | 8X4 | US
19515025753 | 195150257531 | 12x8 383G HRZ BASE SP ELL ~ DCHG CBV VIBRATION ISOLATION ~ | 119707.5 | 836.8 | 383 | KG35383PGL |  | X | 12X8 | US
19515025754 | 195150257548 | 10x6 383G HRZ BASE SP ELL ~ DCHG CBV VIBRATION ISOLATION ~ | 73190 | 616.8 | 383 | KF91383PGL |  | X | 10X6 | US
19515025755 | 195150257555 | 8x8 383G HRZ BASE SP ELL DCHG~ CBV VIBRATION ISOLATION PUMP ~ | 44148.5 | 314.5 | 383 | KF57383PGL |  | X | 8X8 | US
19515025762 | 195150257623 | V4431 K4.4 RES HSW 175F/79C ~ QR WH RAL9010 1/2 NPT | 68 | 0.1 | LEQ | S441LEQN40 | X |  |  | US
19515025764 | 195150257647 | 6x4 383 HRZ BASE SP ELL CBV ~ DISCHARGE VIBRATION ISOLATION~ | 26900.5 | 180.6 | 383 | KE79383PEL |  | X | 6X4 | US
19515025765 | 195150257654 | 6x5 383 HRZ BASE SP ELL CBV ~ DISCHARGE VIBRATION ISOLATION~ | 27524 | 185.6 | 383 | KE90383PEL |  | X | 6X5 | US
19515025766 | 195150257661 | 8x6 383 HRZ BASE SP ELL CBV ~ DISCHARGE VIBRATION ISOLATION~ | 46119.5 | 324.6 | 383 | KF47383PEL |  | X | 8X6 | US
19515025767 | 195150257678 | 10x8 383 HRZ BASE SP ELL CBV ~ DISCHARGE VIBRATION ISOLATION~ | 70356.5 | 588.4 | 383 | KF96383PEL |  | X | 10X8 | US
19515025769 | 195150257692 | 4x2 1/2 383 HRZ BASE SP ELL ~ DCHG CBV VIBRATION ISOLATION ~ | 14277 | 91.4 | 383 | KD35383PE2 |  | X | 4X2 1/2 | US
19515025770 | 195150257708 | 4x4 383 HRZ BASE SP ELL DCHG ~ CBV VIBRATION ISOLATION PUMP ~ | 13896 | 81.4 | 383 | KD65383PE2 |  | X | 4X4 | US
19515025771 | 195150257715 | 5x2 1/2 383 HRZ BASE SP ELL ~ DCHG CBV VIBRATION ISOLATION ~ | 21906 | 131.8 | 383 | KE05383PE2 |  | X | 5X2 1/2 | US
19515025772 | 195150257722 | 5x3 383 HRZ BASE SP ELL DCHG ~ CBV VIBRATION ISOLATION PUMP ~ | 21605 | 133.5 | 383 | KE09383PE2 |  | X | 5X3 | US
19515025773 | 195150257739 | 5x4 383 HRZ BASE SP ELL DCHG ~ CBV VIBRATION ISOLATION PUMP ~ | 22096 | 134.4 | 383 | KE16383PE2 |  | X | 5X4 | US
19515025774 | 195150257746 | 6x2 1/2 383 HRZ BASE SP ELL ~ DCHG CBV VIBRATION ISOLATION ~ | 26389 | 217.3 | 383 | KE65383PE2 |  | X | 6X2 1/2 | US
19515025775 | 195150257753 | 6x3 383 HRZ BASE SP ELL DCHG ~ CBV VIBRATION ISOLATION PUMP ~ | 26383 | 199.5 | 383 | KE71383PE2 |  | X | 6X3 | US
19515025777 | 195150257777 | 4x2 383 HRZ BASE SP ELL DCHG ~ CBV VIBRATION ISOLATION PUMP ~ | 13983 | 89.4 | 383 | KD29383PE2 |  | X | 4X2 | US
19515025778 | 195150257784 | 4x3 383 HRZ BASE SP ELL DCHG ~ CBV VIBRATION ISOLATION PUMP ~ | 14362 | 92.4 | 383 | KD44383PE2 |  | X | 4X3 | US
19515025779 | 195150257791 | 6x4 383 HRZ BASE SP ELL DCHG ~ CBV VIBRATION ISOLATION PUMP ~ | 26900.5 | 180.6 | 383 | KE79383PE2 |  | X | 6X4 | US
19515025815 | 195150258156 | 6x5 383 HRZ BASE SP ELL DCHG ~ CBV VIBRATION ISOLATION PUMP ~ | 27524 | 185.6 | 383 | KE90383PE2 |  | X | 6X5 | US
19515025816 | 195150258163 | 6x6 383 HRZ BASE SP ELL DCHG ~ CBV VIBRATION ISOLATION PUMP ~ | 25679 | 174.9 | 383 | KE98383PE2 |  | X | 6X6 | US
19515025817 | 195150258170 | 8x4 383 HRZ BASE SP ELL DCHG ~ CBV VIBRATION ISOLATION PUMP ~ | 46015.5 | 330.8 | 383 | KF38383PE2 |  | X | 8X4 | US
19515025818 | 195150258187 | 8x5 383 HRZ BASE SP ELL DCHG ~ CBV VIBRATION ISOLATION PUMP ~ | 46263 | 333.2 | 383 | KF42383PE2 |  | X | 8X5 | US
19515025819 | 195150258194 | 8x6 383 HRZ BASE SP ELL DCHG ~ CBV VIBRATION ISOLATION PUMP ~ | 46119.5 | 324.6 | 383 | KF47383PE2 |  | X | 8X6 | US
19515025820 | 195150258200 | 8x8 383 HRZ BASE SP ELL DCHG ~ CBV VIBRATION ISOLATION PUMP ~ | 43615.5 | 314.5 | 383 | KF57383PE2 |  | X | 8X8 | US
19515025821 | 195150258217 | 5x5 383 LONG RADIUS ELL DCHG ~ CBV VIBRATION ISOLATION PUMP ~ | 21197.5 | 124.3 | 383 | KM83383PE2 |  | X | 5X5 | US
19515025822 | 195150258224 | 10x6 383 HRZ BASE SP ELL DCHG~ CBV VIBRATION ISOLATION PUMP ~ | 73190 | 616.8 | 383 | KF91383PE2 |  | X | 10X6 | US
19515025823 | 195150258231 | 10x8 383 HRZ BASE SP ELL DCHG~ CBV VIBRATION ISOLATION PUMP ~ | 70356.5 | 588.4 | 383 | KF96383PE2 |  | X | 10X8 | US
19515025824 | 195150258248 | 10x10 383 HRZ BASE SP ELL DCHG CBV VIBRATION ISOLATION PUMP ~ | 69022 | 587.5 | 383 | KG01383PE2 |  | X | 10X10 | US
19515025825 | 195150258255 | 12x8 383 HRZ BASE SP ELL DCHG~ CBV VIBRATION ISOLATION PUMP ~ | 119707.5 | 836.8 | 383 | KG35383PE2 |  | X | 12X8 | US
19515025826 | 195150258262 | 12x10 383 HRZ BASE SP ELL DCHG CBV VIBRATION ISOLATION PUMP ~ | 120986 | 831.4 | 383 | KG39383PE2 |  | X | 12X10 | US
19515025827 | 195150258279 | 12x12 383 HRZ BASE SP ELL DCHG CBV VIBRATION ISOLATION PUMP ~ | 113282.5 | 777.8 | 383 | KG45383PE2 |  | X | 12X12 | US
19515025828 | 195150258286 | 3x2 383 HRZ BASE SP ELL DCHG ~ CBV VIBRATION ISOLATION PUMP ~ | 9728.5 | 60.9 | 383 | KC43383PEL |  | X | 3X2 | US
19515025829 | 195150258293 | 3x2 1/2 383 HRZ BASE SP ELL ~ DCHG CBV VIBRATION ISOLATION ~ | 10033 | 62.8 | 383 | KC49383PEL |  | X | 3X2 1/2 | US
19515025830 | 195150258309 | 3x3 383 HRZ BASE SP ELL DCHG ~ CBV VIBRATION ISOLATION PUMP ~ | 9462 | 57.8 | 383 | KC59383PEL |  | X | 3X3 | US
19515025831 | 195150258316 | 4x2 383 HRZ BASE SP ELL DCHG ~ CBV VIBRATION ISOLATION PUMP ~ | 13983 | 89.4 | 383 | KD29383PEL |  | X | 4X2 | US
19515025832 | 195150258323 | 4x2 1/2 383 HRZ BASE SP ELL ~ DCHG CBV VIBRATION ISOLATION ~ | 14277 | 91.4 | 383 | KD35383PEL |  | X | 4X2 1/2 | US
19515025834 | 195150258347 | 4x3 383 HRZ BASE SP ELL DCHG ~ CBV VIBRATION ISOLATION PUMP ~ | 14362 | 92.4 | 383 | KD44383PEL |  | X | 4X3 | US
19515025835 | 195150258354 | 4x4 383 HRZ BASE SP ELL DCHG ~ CBV VIBRATION ISOLATION PUMP ~ | 13896 | 81.4 | 383 | KD65383PEL |  | X | 4X4 | US
19515025836 | 195150258361 | 5x2 1/2 383 HRZ BASE SP ELL ~ DCHG CBV VIBRATION ISOLATION ~ | 21906 | 131.8 | 383 | KE05383PEL |  | X | 5X2 1/2 | US
19515025838 | 195150258385 | A363BFS54024011UB624 48 AH2 ~ UB6 BKT V3615 PEN 200F/93C SR~ | 1043 | 6 | UB6 | A363UB6S96 |  | X | V36 SPRINKLERS & SUBASSEMBLIES | US
19515025847 | 195150258477 | 5x3 383 HRZ BASE SP ELL DCHG ~ CBV VIBRATION ISOLATION PUMP ~ | 21605 | 133.5 | 383 | KE09383PEL |  | X | 5X3 | US
19515025850 | 195150258507 | 5x4 383 HRZ BASE SP ELL DCHG ~ CBV VIBRATION ISOLATION PUMP ~ | 22096 | 134.4 | 383 | KE16383PEL |  | X | 5X4 | US
19515025852 | 195150258521 | 6x2 1/2 380 HRZ BASE SP ELL ~ DCHG VIBRATION DROP HORIZONTAL | 20813 | 156.3 | 380 | KE65380PEL |  | X | 6X2 1/2 | US
19515025853 | 195150258538 | 6x3 380 HRZ BASE SP ELL DCHG ~ VIBRATION DROP HORIZONTAL | 20809 | 155.3 | 380 | KE71380PEL |  | X | 6X3 | US
19515025854 | 195150258545 | 6x6 383 HRZ BASE SP ELL DCHG ~ CBV VIBRATION ISOLATION PUMP ~ | 25679 | 174.9 | 383 | KE98383PEL |  | X | 6X6 | US
19515025855 | 195150258552 | 6x3 383 HRZ BASE SP ELL DCHG ~ CBV VIBRATION ISOLATION PUMP ~ | 26383 | 199.5 | 383 | KE71383PEL |  | X | 6X3 | US
19515025856 | 195150258569 | 6x2 1/2 383 HRZ BASE SP ELL ~ DCHG CBV VIBRATION ISOLATION ~ | 26389 | 217.3 | 383 | KE65383PEL |  | X | 6X2 1/2 | US
19515025857 | 195150258576 | 8x4 383 HRZ BASE SP ELL DCHG ~ CBV VIBRATION ISOLATION PUMP ~ | 46015.5 | 330.8 | 383 | KF38383PEL |  | X | 8X4 | US
19515025858 | 195150258583 | 8x5 383 HRZ BASE SP ELL DCHG ~ CBV VIBRATION ISOLATION PUMP ~ | 46263 | 333.2 | 383 | KF42383PEL |  | X | 8X5 | US
19515025859 | 195150258590 | 8x8 383 HRZ BASE SP ELL DCHG ~ CBV VIBRATION ISOLATION PUMP ~ | 44148.5 | 314.5 | 383 | KF57383PEL |  | X | 8X8 | US
19515025860 | 195150258606 | 10x6 383 HRZ BASE SP ELL DCHG~ CBV VIBRATION ISOLATION PUMP ~ | 73190 | 616.8 | 383 | KF91383PEL |  | X | 10X6 | US
19515025861 | 195150258613 | 5x5 383 LONG RADIUS ELL DCHG ~ CBV VIBRATION ISOLATION PUMP ~ | 21197.5 | 124.3 | 383 | KM83383PEL |  | X | 5X5 | US
19515025862 | 195150258620 | 10x10 383 HRZ BASE SP ELL ~ DCHG CBV VIBRATION ISOLATION ~ | 69022 | 587.5 | 383 | KG01383PEL |  | X | 10X10 | US
19515025863 | 195150258637 | 12x8 383 HRZ BASE SP ELL DCHG~ CBV VIBRATION ISOLATION PUMP ~ | 119707.5 | 836.8 | 383 | KG35383PEL |  | X | 12X8 | US
19515025864 | 195150258644 | 12x10 383 HRZ BASE SP ELL ~ DCHG CBV VIBRATION ISOLATION ~ | 120986 | 831.4 | 383 | KG39383PEL |  | X | 12X10 | US
19515025865 | 195150258651 | 12x12 383 HRZ BASE SP ELL ~ DCHG CBV VIBRATION ISOLATION ~ | 113282.5 | 777.8 | 383 | KG45383PEL |  | X | 12X12 | US
19515025887 | 195150258873 | 3x2 382 STN BASE SP ELL HRZ ~ VIBRATION ISOLATION DROP | 13429.5 | 86.2 | 382 | KC43382PEL |  | X | 3X2 | US
19515025888 | 195150258880 | 3x2 1/2 382 STN BASE SP ELL ~ HRZ VIBRATION ISOLATION DROP | 13638 | 88.9 | 382 | KC49382PEL |  | X | 3X2 1/2 | US
19515025889 | 195150258897 | 3x3 382 STN BASE SP ELL HRZ ~ VIBRATION ISOLATION DROP | 12708 | 83.9 | 382 | KC59382PEL |  | X | 3X3 | US
19515025890 | 195150258903 | 4x2 382 STN BASE SP ELL HRZ ~ VIBRATION ISOLATION DROP | 16678 | 103.2 | 382 | KD29382PEL |  | X | 4X2 | US
19515025891 | 195150258910 | 4x2 1/2 382 STN BASE SP ELL ~ HRZ VIBRATION ISOLATION DROP | 17338 | 103.2 | 382 | KD35382PEL |  | X | 4X2 1/2 | US
19515025892 | 195150258927 | 5x2 1/2 382 STN BASE SP ELL ~ HRZ VIBRATION ISOLATION DROP | 30624 | 159.8 | 382 | KE05382PEL |  | X | 5X2 1/2 | US
19515025893 | 195150258934 | 4x3 382 STN BASE SP ELL HRZ ~ VIBRATION ISOLATION DROP | 17423.5 | 103.8 | 382 | KD44382PEL |  | X | 4X3 | US
19515025894 | 195150258941 | 4x4 382 STN BASE SP ELL HRZ ~ VIBRATION ISOLATION DROP | 16518 | 98.5 | 382 | KD65382PEL |  | X | 4X4 | US
19515025895 | 195150258958 | 5x3 382 STN BASE SP ELL HRZ ~ VIBRATION ISOLATION DROP | 30569.5 | 160.6 | 382 | KE09382PEL |  | X | 5X3 | US
19515025896 | 195150258965 | 5x4 382 STN BASE SP ELL HRZ ~ VIBRATION ISOLATION DROP | 28149.5 | 163.6 | 382 | KE16382PEL |  | X | 5X4 | US
19515025897 | 195150258972 | 6x6 382 STN BASE SP ELL HRZ ~ VIBRATION ISOLATION DROP | 28446.5 | 192.9 | 382 | KE98382PEL |  | X | 6X6 | US
19515025898 | 195150258989 | 8x5 382 STN BASE SP ELL HRZ ~ VIBRATION ISOLATION DROP | 49085.5 | 357.1 | 382 | KF42382PEL |  | X | 8X5 | US
19515025899 | 195150258996 | 8x8 382 STN BASE SP ELL HRZ ~ VIBRATION ISOLATION DROP | 41415.5 | 362.5 | 382 | KF57382PEL |  | X | 8X8 | US
19515025901 | 195150259016 | 10x6 382 STN BASE SP ELL HRZ ~ VIBRATION ISOLATION DROP | 68757 | 640.1 | 382 | KF91382PEL |  | X | 10X6 | US
19515025902 | 195150259023 | 10x10 382 STN BASE SP ELL HRZ~ VIBRATION ISOLATION DROP | 59402 | 594 | 382 | KG01382PEL |  | X | 10X10 | US
19515025903 | 195150259030 | 12x8 382 STN BASE SP ELL HRZ ~ VIBRATION ISOLATION DROP | 93506 | 815 | 382 | KG35382PEL |  | X | 12X8 | US
19515025904 | 195150259047 | 12x10 382 STN BASE SP ELL HRZ~ VIBRATION ISOLATION DROP | 93589 | 826.1 | 382 | KG39382PEL |  | X | 12X10 | US
19515025905 | 195150259054 | 12x12 382 STN BASE SP ELL HRZ~ VIBRATION ISOLATION DROP | 82070 | 763.5 | 382 | KG45382PEL |  | X | 12X12 | US
19515025906 | 195150259061 | 6x4 382 STN BASE SP ELL HRZ ~ VIBRATION ISOLATION DROP | 26706.5 | 185.6 | 382 | KE79382PEL |  | X | 6X4 | US
19515025907 | 195150259078 | 6x5 382 STN BASE SP ELL HRZ ~ VIBRATION ISOLATION DROP | 27330 | 190.6 | 382 | KE90382PEL |  | X | 6X5 | US
19515025908 | 195150259085 | 8x6 382 STN BASE SP ELL HRZ ~ VIBRATION ISOLATION DROP | 40185 | 301 | 382 | KF47382PEL |  | X | 8X6 | US
19515025909 | 195150259092 | 10x8 382 STN BASE SP ELL HRZ ~ VIBRATION ISOLATION DROP | 59143.5 | 550.8 | 382 | KF96382PEL |  | X | 10X8 | US
19515025911 | 195150259115 | 4x2 1/2 382 STN BASE SP ELL ~ HRZ VIBRATION ISOLATION DROP ~ | 17338 | 108.9 | 382 | KD35382PE2 |  | X | 4X2 1/2 | US
19515025912 | 195150259122 | 5x2 1/2 382 STN BASE SP ELL ~ HRZ VIBRATION ISOLATION DROP ~ | 30624 | 156 | 382 | KE05382PE2 |  | X | 5X2 1/2 | US
19515025914 | 195150259146 | 4x3 382 STN BASE SP ELL HRZ ~ VIBRATION ISOLATION DROP ~ | 17423.5 | 109.5 | 382 | KD44382PE2 |  | X | 4X3 | US
19515025915 | 195150259153 | 4x4 382 STN BASE SP ELL HRZ ~ VIBRATION ISOLATION DROP ~ | 16518 | 114.2 | 382 | KD65382PE2 |  | X | 4X4 | US
19515025916 | 195150259160 | 5x3 382 STN BASE SP ELL HRZ ~ VIBRATION ISOLATION DROP ~ | 30569.5 | 149.2 | 382 | KE09382PE2 |  | X | 5X3 | US
19515025917 | 195150259177 | 5x4 382 STN BASE SP ELL HRZ ~ VIBRATION ISOLATION DROP ~ | 28149.5 | 156.5 | 382 | KE16382PE2 |  | X | 5X4 | US
19515025918 | 195150259184 | 6x4 382 STN BASE SP ELL HRZ ~ VIBRATION ISOLATION DROP ~ | 26706.5 | 166.3 | 382 | KE79382PE2 |  | X | 6X4 | US
19515025920 | 195150259207 | 6x5 382 STN BASE SP ELL HRZ ~ VIBRATION ISOLATION DROP ~ | 27330 | 172.5 | 382 | KE90382PE2 |  | X | 6X5 | US
19515025921 | 195150259214 | 6x6 382 STN BASE SP ELL HRZ ~ VIBRATION ISOLATION DROP ~ | 28446.5 | 209.3 | 382 | KE98382PE2 |  | X | 6X6 | US
19515025924 | 195150259245 | 8x5 382 STN BASE SP ELL HRZ ~ VIBRATION ISOLATION DROP ~ | 49085.5 | 330.6 | 382 | KF42382PE2 |  | X | 8X5 | US
19515025925 | 195150259252 | 8x6 382 STN BASE SP ELL HRZ ~ VIBRATION ISOLATION DROP ~ | 40185 | 276.7 | 382 | KF47382PE2 |  | X | 8X6 | US
19515025926 | 195150259269 | 8x8 382 STN BASE SP ELL HRZ ~ VIBRATION ISOLATION DROP ~ | 41415.5 | 389.5 | 382 | KF57382PE2 |  | X | 8X8 | US
19515025927 | 195150259276 | 10x6 382 STN BASE SP ELL HRZ ~ VIBRATION ISOLATION DROP ~ | 68757 | 594.8 | 382 | KF91382PE2 |  | X | 10X6 | US
19515025928 | 195150259283 | 10x8 382 STN BASE SP ELL HRZ ~ VIBRATION ISOLATION DROP ~ | 59143.5 | 534.8 | 382 | KF96382PE2 |  | X | 10X8 | US
19515025929 | 195150259290 | 10x10 382 STN BASE SP ELL HRZ~ VIBRATION ISOLATION DROP ~ | 59402 | 633.7 | 382 | KG01382PE2 |  | X | 10X10 | US
19515025930 | 195150259306 | 12x8 382 STN BASE SP ELL HRZ ~ VIBRATION ISOLATION DROP ~ | 93506 | 792.3 | 382 | KG35382PE2 |  | X | 12X8 | US
19515025932 | 195150259320 | 12x10 382 STN BASE SP ELL HRZ~ VIBRATION ISOLATION DROP ~ | 92109.5 | 813.6 | 382 | KG39382PE2 |  | X | 12X10 | US
19515025933 | 195150259337 | 12x12 382 STN BASE SP ELL HRZ~ VIBRATION ISOLATION DROP ~ | 82070 | 839.8 | 382 | KG45382PE2 |  | X | 12X12 | US
19515025934 | 195150259344 | 3x2 1/2 382 STN BASE SP ELL ~ HRZ VIBRATION ISOLATION DROP ~ | 15143 | 85 | 382 | KC49382XEL |  | X | 3X2 1/2 | US
19515025936 | 195150259368 | 3x3 382 STN BASE SP ELL HRZ ~ VIBRATION ISOLATION DROP W/SS~ | 13863.5 | 75.4 | 382 | KC59382XEL |  | X | 3X3 | US
19515025937 | 195150259375 | 4x2 1/2 382 STN BASE SP ELL ~ HRZ VIBRATION ISOLATION DROP ~ | 19201.5 | 103.2 | 382 | KD35382SEL |  | X | 4X2 1/2 | US
19515025938 | 195150259382 | 4x3 382 STN BASE SP ELL HRZ ~ VIBRATION ISOLATION DROP W/GO | 19288.5 | 103.8 | 382 | KD44382SEL |  | X | 4X3 | US
19515025939 | 195150259399 | 4x3 382 STN BASE SP ELL HRZ ~ VIBRATION ISOLATION DROP W/SS~ | 19246.5 | 103.8 | 382 | KD44382XEL |  | X | 4X3 | US
19515025940 | 195150259405 | 6x6 382 STN BASE SP ELL HRZ ~ VIBRATION ISOLATION DROP W/SS~ | 33314.5 | 192.9 | 382 | KE98382XEL |  | X | 6X6 | US
19515025941 | 195150259412 | 8x6 382 STN BASE SP ELL HRZ ~ VIBRATION ISOLATION DROP W/SS~ | 47403.5 | 301 | 382 | KF47382XEL |  | X | 8X6 | US
19515025942 | 195150259429 | 8x8 382 STN BASE SP ELL HRZ ~ VIBRATION ISOLATION DROP W/SS~ | 47443.5 | 362.5 | 382 | KF57382XEL |  | X | 8X8 | US
19515025943 | 195150259436 | 6x6 382 STN BASE SP ELL HRZ ~ VIBRATION ISOLATION DROP ~ | 32563 | 192.9 | 382 | KE98382BEL |  | X | 6X6 | US
19515025944 | 195150259443 | 6x6 382 STN BASE SP ELL HRZ ~ VIBRATION ISOLATION DROP W/GO | 30231 | 192.9 | 382 | KE98382SEL |  | X | 6X6 | US
19515025945 | 195150259450 | 4x4 382 STN BASE SP ELL HRZ ~ VIBRATION ISOLATION DROP W/GO | 18381 | 98.5 | 382 | KD65382SEL |  | X | 4X4 | US
19515025946 | 195150259467 | 6x4 382 STN BASE SP ELL HRZ ~ VIBRATION ISOLATION DROP W/GO | 28490.5 | 185.6 | 382 | KE79382SEL |  | X | 6X4 | US
19515025947 | 195150259474 | 6x5 382 STN BASE SP ELL HRZ ~ VIBRATION ISOLATION DROP W/GO | 29112 | 190.6 | 382 | KE90382SEL |  | X | 6X5 | US
19515025968 | 195150259689 | 6x4 380 HRZ BASE SP ELBOW ~ DISCHARGE VIBRATION DROP | 21324 | 136.4 | 380 | KE79380PEL |  | X | 6X4 | US
19515025969 | 195150259696 | 6x5 380 HRZ BASE SP ELBOW ~ DISCHARGE VIBRATION DROP | 21948.5 | 141.4 | 380 | KE90380PEL |  | X | 6X5 | US
19515025970 | 195150259702 | 8x6 380 HRZ BASE SP ELBOW ~ DISCHARGE VIBRATION DROP | 31409 | 222.9 | 380 | KF47380PEL |  | X | 8X6 | US
19515025971 | 195150259719 | 10x8 380 HRZ BASE SP ELBOW ~ DISCHARGE VIBRATION DROP | 51256 | 467.9 | 380 | KF96380PEL |  | X | 10X8 | US
19515025973 | 195150259733 | 3x2 380 BASE SP ELL DCHG ~ VIBRATION DROP HORIZONTAL | 8965 | 49.4 | 380 | KC43380PEL |  | X | 3X2 | US
19515025974 | 195150259740 | 3x2 1/2 380 BASE SP ELL DCHG ~ VIBRATION DROP HORIZONTAL | 9270 | 51.3 | 380 | KC49380PEL |  | X | 3X2 1/2 | US
19515025975 | 195150259757 | 3x3 380 BASE SP ELL DCHG ~ VIBRATION DROP HORIZONTAL | 8670 | 46.3 | 380 | KC59380PEL |  | X | 3X3 | US
19515025976 | 195150259764 | 4x2 380 BASE SP ELL DCHG ~ VIBRATION DROP HORIZONTAL | 12415 | 72.2 | 380 | KD29380PEL |  | X | 4X2 | US
19515025977 | 195150259771 | 4x2 1/2 380 BASE SP ELL DCHG ~ VIBRATION DROP HORIZONTAL | 12708 | 72.2 | 380 | KD35380PEL |  | X | 4X2 1/2 | US
19515025978 | 195150259788 | 4x3 380 BASE SP ELL DCHG ~ VIBRATION DROP HORIZONTAL | 12794 | 73.2 | 380 | KD44380PEL |  | X | 4X3 | US
19515025979 | 195150259795 | 4x4 380 BASE SP ELL DCHG ~ VIBRATION DROP HORIZONTAL | 12325.5 | 67.2 | 380 | KD65380PEL |  | X | 4X4 | US
19515025980 | 195150259801 | 5x2 1/2 380 BASE SP ELL DCHG ~ VIBRATION DROP HORIZONTAL | 18975 | 103.4 | 380 | KE05380PEL |  | X | 5X2 1/2 | US
19515025981 | 195150259818 | 5x3 380 BASE SP ELL DCHG ~ VIBRATION DROP HORIZONTAL | 18674 | 105.1 | 380 | KE09380PEL |  | X | 5X3 | US
19515025983 | 195150259832 | 5x4 380 BASE SP ELL DCHG ~ VIBRATION DROP HORIZONTAL | 19156 | 106 | 380 | KE16380PEL |  | X | 5X4 | US
19515025984 | 195150259849 | 6x2 380 BASE SP ELL DCHG ~ VIBRATION DROP HORIZONTAL | 20513.5 | 156.3 | 380 | KE61380PEL |  | X | 6X2 | US
19515025991 | 195150259917 | 6x6 380 BASE SP ELL DCHG ~ VIBRATION DROP HORIZONTAL | 20104 | 130.7 | 380 | KE98380PEL |  | X | 6X6 | US
19515025992 | 195150259924 | 8x4 380 BASE SP ELL DCHG ~ VIBRATION DROP HORIZONTAL | 31305 | 229.1 | 380 | KF38380PEL |  | X | 8X4 | US
19515025993 | 195150259931 | 8x5 380 BASE SP ELL DCHG ~ VIBRATION DROP HORIZONTAL | 31554 | 231.5 | 380 | KF42380PEL |  | X | 8X5 | US
19515025994 | 195150259948 | 8x8 380 BASE SP ELL DCHG ~ VIBRATION DROP HORIZONTAL | 29440 | 212.8 | 380 | KF57380PEL |  | X | 8X8 | US
19515025995 | 195150259955 | 10x5 380 BASE SP ELL DCHG ~ VIBRATION DROP HORIZONTAL | 57716.5 | 496.3 | 380 | KF89380PEL |  | X | 10X5 | US
19515025996 | 195150259962 | 10x6 380 BASE SP ELL DCHG ~ VIBRATION DROP HORIZONTAL | 54090.5 | 496.3 | 380 | KF91380PEL |  | X | 10X6 | US
19515025997 | 195150259979 | 10x10 380 BASE SP ELL DCHG ~ VIBRATION DROP HORIZONTAL | 49921 | 467 | 380 | KG01380PEL |  | X | 10X10 | US
19515025998 | 195150259986 | 12x6 380 BASE SP ELL DCHG ~ VIBRATION DROP HORIZONTAL | 64792 | 636.4 | 380 | KG32380PEL |  | X | 12X6 | US
19515025999 | 195150259993 | 12x8 380 BASE SP ELL DCHG ~ VIBRATION DROP HORIZONTAL | 63592.5 | 644.6 | 380 | KG35380PEL |  | X | 12X8 | US
19515026000 | 195150260005 | 12x10 380 BASE SP ELL DCHG ~ VIBRATION DROP HORIZONTAL | 64872 | 644.3 | 380 | KG39380PEL |  | X | 12X10 | US
19515026001 | 195150260012 | 12x12 380 BASE SP ELL DCHG ~ VIBRATION DROP HORIZONTAL | 57166.5 | 595.3 | 380 | KG45380PEL |  | X | 12X12 | US
19515026002 | 195150260029 | 5x5 380 LONG RAD ELL DCHG ~ VIBRATION DROP HORIZONTAL | 18266.5 | 95.9 | 380 | KM83380PEL |  | X | 5X5 | US
19515026003 | 195150260036 | 4x2 380 BASE SP ELL DCHG ~ VIBRATION DROP HORIZONTAL ~ | 12415 | 72.2 | 380 | KD29380PE2 |  | X | 4X2 | US
19515026004 | 195150260043 | 4x2 1/2 380 BASE SP ELL DCHG ~ VIBRATION DROP HORIZONTAL ~ | 12708 | 72.2 | 380 | KD35380PE2 |  | X | 4X2 1/2 | US
19515026005 | 195150260050 | 4x3 380 BASE SP ELL DCHG ~ VIBRATION DROP HORIZONTAL ~ | 12794 | 73.2 | 380 | KD44380PE2 |  | X | 4X3 | US
19515026006 | 195150260067 | 4x4 380 BASE SP ELL DCHG ~ VIBRATION DROP HORIZONTAL ~ | 12325.5 | 67.2 | 380 | KD65380PE2 |  | X | 4X4 | US
19515026007 | 195150260074 | 5x2 1/2 380 BASE SP ELL DCHG ~ VIBRATION DROP HORIZONTAL ~ | 18975 | 103.4 | 380 | KE05380PE2 |  | X | 5X2 1/2 | US
19515026008 | 195150260081 | 5x3 380 BASE SP ELL DCHG ~ VIBRATION DROP HORIZONTAL ~ | 18674 | 105.1 | 380 | KE09380PE2 |  | X | 5X3 | US
19515026009 | 195150260098 | 5x4 380 BASE SP ELL DCHG ~ VIBRATION DROP HORIZONTAL ~ | 19156 | 106 | 380 | KE16380PE2 |  | X | 5X4 | US
19515026010 | 195150260104 | 6x2 380 BASE SP ELL DCHG ~ VIBRATION DROP HORIZONTAL ~ | 19156 | 156.3 | 380 | KE61380PE2 |  | X | 6X2 | US
19515026011 | 195150260111 | 6x2 1/2 380 BASE SP ELL DCHG ~ VIBRATION DROP HORIZONTAL ~ | 20813 | 156.3 | 380 | KE65380PE2 |  | X | 6X2 1/2 | US
19515026012 | 195150260128 | 6x3 380 BASE SP ELL DCHG ~ VIBRATION DROP HORIZONTAL ~ | 20809 | 155.3 | 380 | KE71380PE2 |  | X | 6X3 | US
19515026014 | 195150260142 | 6x4 380 BASE SP ELL DCHG ~ VIBRATION DROP HORIZONTAL ~ | 21324 | 136.4 | 380 | KE79380PE2 |  | X | 6X4 | US
19515026015 | 195150260159 | 6x5 380 BASE SP ELL DCHG ~ VIBRATION DROP HORIZONTAL ~ | 21948.5 | 141.4 | 380 | KE90380PE2 |  | X | 6X5 | US
19515026016 | 195150260166 | 6x6 380 BASE SP ELL DCHG ~ VIBRATION DROP HORIZONTAL ~ | 20104 | 130.7 | 380 | KE98380PE2 |  | X | 6X6 | US
19515026017 | 195150260173 | 8x4 380 BASE SP ELL DCHG ~ VIBRATION DROP HORIZONTAL ~ | 31305 | 229.1 | 380 | KF38380PE2 |  | X | 8X4 | US
19515026018 | 195150260180 | 8x5 380 BASE SP ELL DCHG ~ VIBRATION DROP HORIZONTAL ~ | 31554 | 231.5 | 380 | KF42380PE2 |  | X | 8X5 | US
19515026019 | 195150260197 | 8x6 380 BASE SP ELL DCHG ~ VIBRATION DROP HORIZONTAL ~ | 31409 | 222.9 | 380 | KF47380PE2 |  | X | 8X6 | US
19515026020 | 195150260203 | 8x8 380 BASE SP ELL DCHG ~ VIBRATION DROP HORIZONTAL ~ | 29440 | 212.8 | 380 | KF57380PE2 |  | X | 8X8 | US
19515026021 | 195150260210 | 10x5 380 BASE SP ELL DCHG ~ VIBRATION DROP HORIZONTAL ~ | 57716.5 | 496.3 | 380 | KF89380PE2 |  | X | 10X5 | US
19515026022 | 195150260227 | 10x6 380 BASE SP ELL DCHG ~ VIBRATION DROP HORIZONTAL ~ | 54090.5 | 496.3 | 380 | KF91380PE2 |  | X | 10X6 | US
19515026023 | 195150260234 | 10x8 380 BASE SP ELL DCHG ~ VIBRATION DROP HORIZONTAL ~ | 51256 | 467.9 | 380 | KF96380PE2 |  | X | 10X8 | US
19515026024 | 195150260241 | 10x10 380 BASE SP ELL DCHG ~ VIBRATION DROP HORIZONTAL ~ | 49921 | 467 | 380 | KG01380PE2 |  | X | 10X10 | US
19515026025 | 195150260258 | 12x6 380 BASE SP ELL DCHG ~ VIBRATION DROP HORIZONTAL ~ | 64792 | 636.4 | 380 | KG32380PE2 |  | X | 12X6 | US
19515026026 | 195150260265 | 12x8 380 BASE SP ELL DCHG ~ VIBRATION DROP HORIZONTAL ~ | 63592.5 | 644.6 | 380 | KG35380PE2 |  | X | 12X8 | US
19515026027 | 195150260272 | 12x10 380 BASE SP ELL DCHG ~ VIBRATION DROP HORIZONTAL ~ | 64872 | 644.3 | 380 | KG39380PE2 |  | X | 12X10 | US
19515026028 | 195150260289 | 12x12 380 BASE SP ELL DCHG ~ VIBRATION DROP HORIZONTAL ~ | 57166.5 | 595.3 | 380 | KG45380PE2 |  | X | 12X12 | US
19515026029 | 195150260296 | 5x5 380 LONG RAD ELL DCHG ~ VIBRATION DROP HORIZONTAL ~ | 18266.5 | 95.9 | 380 | KM83380PE2 |  | X | 5X5 | US
19515026030 | 195150260302 | 3x2 380 BASE SP ELL DCHG ~ VIBRATION DROP HRZ W/SS TRIM | 10468.5 | 49.4 | 380 | KC43380XEL |  | X | 3X2 | US
19515026031 | 195150260319 | 3x2 1/2 380 BASE SP ELL DCHG ~ VIBRATION DROP HRZ W/SS TRIM | 10776 | 51.3 | 380 | KC49380XEL |  | X | 3X2 1/2 | US
19515026032 | 195150260326 | 3x3 380 BASE SP ELL DCHG ~ VIBRATION DROP HRZ W/SS TRIM | 10173.5 | 46.3 | 380 | KC59380XEL |  | X | 3X3 | US
19515026033 | 195150260333 | 4x2 380 BASE SP ELL DCHG ~ VIBRATION DROP HRZ W/SS TRIM | 14237.5 | 72.2 | 380 | KD29380XEL |  | X | 4X2 | US
19515026034 | 195150260340 | 4x2 1/2 380 BASE SP ELL DCHG ~ VIBRATION DROP HRZ W/SS TRIM | 14531.5 | 72.2 | 380 | KD35380XEL |  | X | 4X2 1/2 | US
19515026035 | 195150260357 | 4x3 380 BASE SP ELL DCHG ~ VIBRATION DROP HRZ W/SS TRIM | 14616 | 73.2 | 380 | KD44380XEL |  | X | 4X3 | US
19515026036 | 195150260364 | 4x4 380 BASE SP ELL DCHG ~ VIBRATION DROP HRZ W/SS TRIM | 14150 | 72.2 | 380 | KD65380XEL |  | X | 4X4 | US
19515026037 | 195150260371 | 5x2 1/2 380 BASE SP ELL DCHG ~ VIBRATION DROP HRZ W/SS TRIM | 23453.5 | 105.1 | 380 | KE05380XEL |  | X | 5X2 1/2 | US
19515026038 | 195150260388 | 5x3 380 BASE SP ELL DCHG ~ VIBRATION DROP HRZ W/SS TRIM | 23152.5 | 105.1 | 380 | KE09380XEL |  | X | 5X3 | US
19515026039 | 195150260395 | 5x4 380 BASE SP ELL DCHG ~ VIBRATION DROP HRZ W/SS TRIM | 23636.5 | 106 | 380 | KE16380XEL |  | X | 5X4 | US
19515026040 | 195150260401 | 6x2 380 BASE SP ELL DCHG ~ VIBRATION DROP HRZ W/SS TRIM | 25383 | 156.3 | 380 | KE61380XEL |  | X | 6X2 | US
19515026041 | 195150260418 | 6x2 1/2 380 BASE SP ELL DCHG ~ VIBRATION DROP HRZ W/SS TRIM | 25684 | 156.3 | 380 | KE65380XEL |  | X | 6X2 1/2 | US
19515026042 | 195150260425 | 6x3 380 BASE SP ELL DCHG ~ VIBRATION DROP HRZ W/SS TRIM | 26818 | 155.3 | 380 | KE71380XEL |  | X | 6X3 | US
19515026043 | 195150260432 | 6x6 380 BASE SP ELL DCHG ~ VIBRATION DROP HRZ W/SS TRIM | 24973.5 | 130.7 | 380 | KE98380XEL |  | X | 6X6 | US
19515026044 | 195150260449 | 8x4 380 BASE SP ELL DCHG ~ VIBRATION DROP HRZ W/SS TRIM | 38526.5 | 229.1 | 380 | KF38380XEL |  | X | 8X4 | US
19515026045 | 195150260456 | 8x5 380 BASE SP ELL DCHG ~ VIBRATION DROP HRZ W/SS TRIM | 38774 | 231.5 | 380 | KF42380XEL |  | X | 8X5 | US
19515026046 | 195150260463 | 8x8 380 BASE SP ELL DCHG ~ VIBRATION DROP HRZ W/SS TRIM | 36660 | 212.8 | 380 | KF57380XEL |  | X | 8X8 | US
19515026047 | 195150260470 | 10x5 380 BASE SP ELL DCHG ~ VIBRATION DROP HRZ W/SS TRIM | 69942.5 | 496.3 | 380 | KF89380XEL |  | X | 10X5 | US
19515026048 | 195150260487 | 10x6 380 BASE SP ELL DCHG ~ VIBRATION DROP HRZ W/SS TRIM | 66317.5 | 496.3 | 380 | KF91380XEL |  | X | 10X6 | US
19515026049 | 195150260494 | 10x10 380 BASE SP ELL DCHG ~ VIBRATION DROP HRZ W/SS TRIM | 62148 | 467 | 380 | KG01380XEL |  | X | 10X10 | US
19515026050 | 195150260500 | 12x6 380 BASE SP ELL DCHG ~ VIBRATION DROP HRZ W/SS TRIM | 79049.5 | 636.4 | 380 | KG32380XEL |  | X | 12X6 | US
19515026051 | 195150260517 | 12x8 380 BASE SP ELL DCHG ~ VIBRATION DROP HRZ W/SS TRIM | 77851 | 644.6 | 380 | KG35380XEL |  | X | 12X8 | US
19515026052 | 195150260524 | 12x10 380 BASE SP ELL DCHG ~ VIBRATION DROP HRZ W/SS TRIM | 79129 | 644.3 | 380 | KG39380XEL |  | X | 12X10 | US
19515026053 | 195150260531 | 12x12 380 BASE SP ELL DCHG ~ VIBRATION DROP HRZ W/SS TRIM | 71424 | 595.3 | 380 | KG45380XEL |  | X | 12X12 | US
19515026054 | 195150260548 | 5x5 380 LONG RAD ELL DCHG ~ VIBRATION DROP HRZ W/SS TRIM | 22746.5 | 95.9 | 380 | KM83380XEL |  | X | 5X5 | US
19515026055 | 195150260555 | 4x2 380 HRZ BASE SP ELL DCHG ~ W/BRONZE TRIM VIBRATION DROP | 13878 | 72.2 | 380 | KD29380BEL |  | X | 4X2 | US
19515026056 | 195150260562 | 4x3 380 HRZ BASE SP ELL DCHG ~ W/BRONZE TRIM VIBRATION DROP | 14257 | 62.2 | 380 | KD44380BEL |  | X | 4X3 | US
19515026057 | 195150260579 | 4x4 380 HRZ BASE SP ELL DCHG ~ W/BRONZE TRIM VIBRATION DROP | 13791 | 72.2 | 380 | KD65380BEL |  | X | 4X4 | US
19515026058 | 195150260586 | 6x5 380 HRZ BASE SP ELL DCHG ~ W/BRONZE TRIM VIBRATION DROP | 26065.5 | 141.4 | 380 | KE90380BEL |  | X | 6X5 | US
19515026059 | 195150260593 | 6x4 380 HRZ BASE SP ELBOW ~ DCHG VIBRATION DROP W/SS TRIM | 26818 | 136.4 | 380 | KE79380XEL |  | X | 6X4 | US
19515026060 | 195150260609 | 6x5 380 HRZ BASE SP ELBOW ~ DCHG VIBRATION DROP W/SS TRIM | 26818 | 141.4 | 380 | KE90380XEL |  | X | 6X5 | US
19515026061 | 195150260616 | 8x6 380 HRZ BASE SP ELBOW ~ DCHG VIBRATION DROP W/SS TRIM | 38629 | 222.9 | 380 | KF47380XEL |  | X | 8X6 | US
19515026062 | 195150260623 | 10x8 380 HRZ BASE SP ELBOW ~ DCHG VIBRATION DROP W/SS TRIM | 63483 | 467.9 | 380 | KF96380XEL |  | X | 10X8 | US
19515026063 | 195150260630 | 4x2 380 BASE SP ELL DCHG ~ VIBRATION DROP HRZ W/GO | 14802.5 | 72.2 | 380 | KD29380SEL |  | X | 4X2 | US
19515026064 | 195150260647 | 4x2 1/2 380 BASE SP ELL DCHG ~ VIBRATION DROP HRZ W/GO | 15094.5 | 72.2 | 380 | KD35380SEL |  | X | 4X2 1/2 | US
19515026065 | 195150260654 | 4x3 380 BASE SP ELL DCHG ~ VIBRATION DROP HRZ W/GO | 15180.5 | 73.2 | 380 | KD44380SEL |  | X | 4X3 | US
19515026066 | 195150260661 | 4x4 380 BASE SP ELL DCHG ~ VIBRATION DROP HRZ W/GO | 14713.5 | 67.2 | 380 | KD65380SEL |  | X | 4X4 | US
19515026067 | 195150260678 | 6x2 380 BASE SP ELL DCHG ~ VIBRATION DROP HRZ W/GO | 22944 | 156.3 | 380 | KE61380SEL |  | X | 6X2 | US
19515026068 | 195150260685 | 6x2 1/2 380 BASE SP ELL DCHG ~ VIBRATION DROP HRZ W/GO | 23244.5 | 156.3 | 380 | KE65380SEL |  | X | 6X2 1/2 | US
19515026069 | 195150260692 | 6x3 380 BASE SP ELL DCHG ~ VIBRATION DROP HRZ W/GO | 23237.5 | 155.3 | 380 | KE71380SEL |  | X | 6X3 | US
19515026070 | 195150260708 | 6x4 380 BASE SP ELL DCHG ~ VIBRATION DROP HRZ W/GO | 23814 | 136.4 | 380 | KE79380SEL |  | X | 6X4 | US
19515026071 | 195150260715 | 6x5 380 BASE SP ELL DCHG ~ VIBRATION DROP HRZ W/GO | 24378 | 141.4 | 380 | KE90380SEL |  | X | 6X5 | US
19515026072 | 195150260722 | 6x6 380 BASE SP ELL DCHG ~ VIBRATION DROP HRZ W/GO | 22534.5 | 130.7 | 380 | KE98380SEL |  | X | 6X6 | US
19515026100 | 195150261002 | 10 90 ELL V10 ORG | 355.5 | 41.45 | V10 | F100V10P00 |  |  | 10 | US
19515026101 | 195150261019 | 10 90 ELL V10 GLV | 480 | 41.45 | V10 | F100V10G00 |  |  | 10 | US
19515026112 | 195150261125 | A403BJS64W12017UB624 48 AH2 ~ UB6 BKT V4001 PEN 286F/141C ~ | 1153.5 | 5 | UB6 | A403UB6SBU |  | X | TOOL PARTS | US
19515026143 | 195150261439 | 12 90 ELL V10 ORG | 463.5 | 65 | V10 | F120V10P00 |  |  | 12 | US
19515026157 | 195150261576 | 12 90 ELL V10 GLV | 625.5 | 65 | V10 | F120V10G00 |  |  | 12 | US
19515026178 | 195150261781 | A561PCQ41014220 48 AH2 BRD NO~ BKT V5606 CNCL 155F/68C BR ~ | 306.5 | 5.1 | ABH | A561ABH409 |  | X |  | US
19515026180 | 195150261804 | 3 VQR PREACTION ELC 769N ~ W/BLK TRIM | 26252 | 90 | N69 | S030N6950B |  | X | 3 | US
19515026181 | 195150261811 | A403BJQ6NX18013UB624 48 AH2 ~ UB6 BKT V4002 PEN 286F/141C ~ | 1200.5 | 5 | UB6 | A403UB6QYR |  | X | TOOL PARTS | US
19515026286 | 195150262863 | 2 1/2 CBV 788 DI FLG END | 1840 | 22 | 788 | V024788HBV |  |  | 2 1/2 | US
19515026296 | 195150262962 | 3 CBV 788 DI FLG END | 2807 | 37.3 | 788 | V030788HBV |  |  | 3 | US
19515026297 | 195150262979 | 4 CBV 788 DI FLG END | 3867 | 39.5 | 788 | V040788HBV |  |  | 4 | US
19515026298 | 195150262986 | 6 CBV 788 DI FLG END | 8840 | 77.2 | 788 | V060788HBV |  |  | 6 | US
19515026299 | 195150262993 | 5 CBV 788 DI FLG END | 6916 | 56.2 | 788 | V050788HBV |  |  | 5 | US
19515026300 | 195150263006 | 2 1/2 CBV 789 DI GRV END | 1590.5 | 11.9 | 789 | V024789HBV |  |  | 2 1/2 | US
19515026301 | 195150263013 | 3 CBV 789 DI GRV END | 2471 | 20 | 789 | V030789HBV |  |  | 3 | US
19515026302 | 195150263020 | 4 CBV 789 DI GRV END | 3414 | 27.1 | 789 | V040789HBV |  |  | 4 | US
19515026303 | 195150263037 | 5 CBV 789 DI GRV END | 6175.5 | 44.3 | 789 | V050789HBV |  |  | 5 | US
19515026304 | 195150263044 | 6 CBV 789 DI GRV END | 8271 | 69 | 789 | V060789HBV |  |  | 6 | US
19515026305 | 195150263051 | 10 45 ELL V11 ORG | 231 | 24.9 | V11 | F100V11P00 |  |  | 10 | US
19515026308 | 195150263082 | 6x6 383G VERT DISCHARGE CBV ~ VIBRATION ISOLATION PUMP DROP~ | 25679 | 150.1 | 383 | KE98383PG9 |  | X | 6X6 | US
19515026319 | 195150263198 | 10 45 ELL V11 GLV | 312 | 24.9 | V11 | F100V11G00 |  |  | 10 | US
19515026320 | 195150263204 | 4x4 380G BASE SP ELL DCHG GRV~ VIBRATION DROP HRZ W/1 1/4 924 | 12325.5 | 72.9 | 380 | KD65380PG2 |  | X | 4X4 | US
19515026321 | 195150263211 | 5x4 380G BASE SP ELL DCHG GRV~ VIBRATION DROP HRZ W/1 1/4 924 | 19156 | 100 | 380 | KE16380PG2 |  | X | 5X4 | US
19515026322 | 195150263228 | 6x6 380G BASE SP ELL DCHG GRV~ VIBRATION DROP HRZ W/1 1/4 924 | 20104 | 141.9 | 380 | KE98380PG2 |  | X | 6X6 | US
19515026323 | 195150263235 | 8x4 380G BASE SP ELL DCHG GRV~ VIBRATION DROP HRZ W/1 1/4 924 | 31305 | 248.7 | 380 | KF38380PG2 |  | X | 8X4 | US
19515026324 | 195150263242 | 8x8 380G BASE SP ELL DCHG GRV~ VIBRATION DROP HRZ W/1 1/4 924 | 29440 | 232.4 | 380 | KF57380PG2 |  | X | 8X8 | US
19515026325 | 195150263259 | 10x6 380G BASE SP ELL DCHG GRV VIBRATION DROP HRZ W/1 1/4 924 | 54090.5 | 523.8 | 380 | KF91380PG2 |  | X | 10X6 | US
19515026326 | 195150263266 | 10x8 380G BASE SP ELL DCHG GRV VIBRATION DROP HRZ W/1 1/4 924 | 51256 | 545.2 | 380 | KF96380PG2 |  | X | 10X8 | US
19515026327 | 195150263273 | 12x6 380G BASE SP ELL DCHG GRV VIBRATION DROP HRZ W/1 1/4 924 | 64792 | 700.6 | 380 | KG32380PG2 |  | X | 12X6 | US
19515026328 | 195150263280 | 12x8 380G BASE SP ELL DCHG GRV VIBRATION DROP HRZ W/1 1/4 924 | 63592.5 | 718.7 | 380 | KG35380PG2 |  | X | 12X8 | US
19515026329 | 195150263297 | 4x4 382G STN BASE SP ELL HRZ ~ VIBRATION ISOLATION DROP GRV ~ | 16518 | 107.8 | 382 | KD65382PG2 |  | X | 4X4 | US
19515026330 | 195150263303 | 5x4 382G STN BASE SP ELL HRZ ~ VIBRATION ISOLATION DROP GRV ~ | 28149.5 | 179 | 382 | KE16382PG2 |  | X | 5X4 | US
19515026331 | 195150263310 | 6x6 382G STN BASE SP ELL HRZ ~ VIBRATION ISOLATION DROP GRV ~ | 28446.5 | 204.1 | 382 | KE98382PG2 |  | X | 6X6 | US
19515026332 | 195150263327 | 8x8 382G STN BASE SP ELL HRZ ~ VIBRATION ISOLATION DROP GRV ~ | 41415.5 | 382.1 | 382 | KF57382PG2 |  | X | 8X8 | US
19515026333 | 195150263334 | 10x6 382G STN BASE SP ELL HRZ~ VIBRATION ISOLATION DROP GRV ~ | 68757 | 661.1 | 382 | KF91382PG2 |  | X | 10X6 | US
19515026334 | 195150263341 | 10x8 382G STN BASE SP ELL HRZ~ VIBRATION ISOLATION DROP GRV ~ | 59143.5 | 550.8 | 382 | KF96382PG2 |  | X | 10X8 | US
19515026335 | 195150263358 | 12x8 382G STN BASE SP ELL HRZ~ VIBRATION ISOLATION DROP GRV ~ | 93506 | 889.1 | 382 | KG35382PG2 |  | X | 12X8 | US
19515026336 | 195150263365 | 5x4 383G HRZ BASE SP ELL DCHG~ CBV VIBRATION ISOLATION PUMP ~ | 22096 | 135.6 | 383 | KE16383PG2 |  | X | 5X4 | US
19515026337 | 195150263372 | 8x4 383G HRZ BASE SP ELL DCHG~ CBV VIBRATION ISOLATION PUMP ~ | 46015.5 | 350.4 | 383 | KF38383PG2 |  | X | 8X4 | US
19515026338 | 195150263389 | 8x6 383G HRZ BASE SP ELL DCHG~ CBV VIBRATION ISOLATION PUMP ~ | 46119.5 | 376.8 | 383 | KF47383PG2 |  | X | 8X6 | US
19515026339 | 195150263396 | 8x8 383G HRZ BASE SP ELL DCHG~ CBV VIBRATION ISOLATION PUMP ~ | 44148.5 | 334.1 | 383 | KF57383PG2 |  | X | 8X8 | US
19515026340 | 195150263402 | 10x6 383G HRZ BASE SP ELL DCHG CBV VIBRATION ISOLATION PUMP ~ | 73190 | 644.3 | 383 | KF91383PG2 |  | X | 10X6 | US
19515026341 | 195150263419 | 10x8 383G HRZ BASE SP ELL DCHG CBV VIBRATION ISOLATION PUMP ~ | 70356.5 | 585.9 | 383 | KF96383PG2 |  | X | 10X8 | US
19515026342 | 195150263426 | 12x8 383G HRZ BASE SP ELL DCHG CBV VIBRATION ISOLATION PUMP ~ | 119707.5 | 910.9 | 383 | KG35383PG2 |  | X | 12X8 | US
19515026378 | 195150263785 | 5x4 382G STRAINER VIBRATION ~ ISOLATION DROP GRV VERTICAL ~ | 28149.5 | 137.4 | 382 | KE16382PG9 |  | X | 5X4 | US
19515026385 | 195150263853 | V4201 K4.2 PEN 175F/79C QR CP~ 1/2 NPT | 83 | 0.1 | BEQ | S421BEQA20 |  | X |  | US
19515026399 | 195150263990 | 1 1/4x1x1 RD TEE P27 EHP VP ~ ORG IR FTG JT ASY | 98 | 3.882 | P27 | FB07P27PE0 |  |  | 1 1/4X1X1 | US
19515026401 | 195150264010 | 1 1/4x1x1 RD TEE P27 T VP ORG~ IR FTG JT ASY | 98 | 3.882 | P27 | FB07P27PT0 |  |  | 1 1/4X1X1 | US
19515026476 | 195150264768 | L0231004000ZZZZZZZF ~ 40 231 CLAD 4 IN MVMT | 6259.5 | 58 | 231 | L420231S03 |  | X | 42 | US
19515026577 | 195150265772 | 2 155P EXP JT 1.71 MV FS-P ~ FULLY EXP GRV BLUE CPL 40S/ ~ | 17309.5 | 15.5 | 155 | CEOE155HPZ |  | X |  | US
19515026578 | 195150265789 | 3 155P EXP JT 1.33 MV FS-P ~ NEU GRV BLUE CPL 40S/316L SS ~ | 19655.5 | 27.2 | 155 | CHLN155HPZ |  | X |  | US
19515026583 | 195150265833 | V2801 K2.8 PEN 175F/79C QR CP~ 1/2 NPT | 83 | 0.1 | BEQ | S281BEQ120 |  | X |  | US
19515026599 | 195150265994 | 3 155P EXP JT 1.71 MV FS-P ~ FULLY EXP GRV BLUE CPL 40S/ ~ | 21528 | 27.2 | 155 | CHOE155HPZ |  | X |  | US
19515026660 | 195150266601 | 2 1/2 7MP W/TA-SLIDER 750 ~ FAILSAFE I/O FLGxFLG | 8457.5 | 41.9 | 7MP | V0247MP07F |  | X | 2 1/2 | US
19515026673 | 195150266731 | A271ACQ41013220 36 AH2 BRD/NO~ BKT V2704 PEN 155F/68C BR ~ | 254.5 | 5.59 | ABH | A272ABH333 |  | X | 27 1/4 | US
19515026674 | 195150266748 | A561PCQ41013220 36 AH2 BRD NO~ BKT V5606 CNCL 155F/68C BR ~ | 296 | 5.1 | ABH | A561ABH302 |  | X |  | US
19515026722 | 195150267226 | A363BFS4NX18013UB624 48 AH2 ~ UB6 BKT V3613 PEN 200F/93C SR~ | 1000.5 | 6 | UB6 | A363UB6SUY |  | X | V36 SPRINKLERS & SUBASSEMBLIES | US
19515026804 | 195150268049 | A363BCQ5NX12013UB684 48 AH2-CC UB6 BKT V3616 K8.0 PEN QR ~ | 957 | 7.25 | UB6 | A363UB6QJK |  | X | V36 SPRINKLERS & SUBASSEMBLIES | US
19515026808 | 195150268087 | 6 155 EXP JT 3.00 MV E CMP GRV ORG CPL UPD NPL | 16154.5 | 142 | 155 | CMZC155PEZ |  | X |  | US
19515026809 | 195150268094 | 2 1/2 155 EXP JT 2.28 MV E CMP GRV ORG CPL UPD NPL | 9011 | 42 | 155 | CFUC155PEZ |  | X |  | US
19515026840 | 195150268407 | 4 155 EXP JT 155 1 MV E CMP ~ GRV ORG CPL UPD NPL | 7920 | 60 | 155 | CJIC155PEZ |  | X |  | US
19515026862 | 195150268629 | 12 107V QUICKVIC RIGID CPL ~ EHP VP ORG 323.9MM | 1928.5 | 29.1 | 107 | C120107PE0 |  |  | 12 | US
19515026863 | 195150268636 | 10 107V QUICKVIC RIGID CPL ~ EHP VP ORG 273MM | 1726 | 24.7 | 107 | C100107PE0 |  |  | 10 | US
19515027013 | 195150270134 | 10 TEE V20 ORG | 424.5 | 64.04 | V20 | F100V20P00 |  |  | 10 | US
19515027014 | 195150270141 | 10 TEE V20 GLV | 573 | 64.04 | V20 | F100V20G00 |  |  | 10 | US
19515027057 | 195150270578 | 2 1/2 76G CART GRV VLV 19.37 ~ GPM DN65 GxG | 3660 | 30.6 | 76G | V02476G15E |  | X | 2 1/2 | US
19515027058 | 195150270585 | 3/4x1/2 BLV VLV 78T TBSAS ~ SWEATxSWEAT UNION W/PT & HN | 261 | 2 | 78T | VA5978TBSS |  | X | 3/4X1/2 | US
19515027059 | 195150270592 | 1x1/2 78T TCSAS BALL VLV ~ SWEATxSWEAT UNION W/PT & HN | 404.5 | 4.64 | 78T | VK2678TBSS |  | X | 1X1/2 | US
19515027060 | 195150270608 | 1 1/2x1 78T TESCS SWTxSWT ~ UNION W/PT & HN | 719 | 5.17 | 78T | VB2978TBSS |  | X | 1 1/2X1 | US
19515027061 | 195150270615 | 1x3/4 78U CRBM UNION PORT FTG~ CU PRSxMALE UNION | 234.5 | 1.2 | 78U | VA8378UUPM |  | X | 1X3/4 | US
19515027062 | 195150270622 | 2x1 78U FRCM UNION PORT FTG ~ CU PRSxMALE UNION | 699.5 | 6.69 | 78U | VB6078UUPM |  | X | 2X1 | US
19515027063 | 195150270639 | 2x1 1/4 78U FRDM UNION PORT ~ FTG CU PRSxMALE UNION | 699.5 | 7.66 | 78U | VB6478UUPM |  | X | 2X1 1/4 | US
19515027064 | 195150270646 | 2x1 1/2 78U FFEM UNION PORT ~ FTG CU PRSxMALE UNION | 699.5 | 7.69 | 78U | VB6778UUPM |  | X | 2X1 1/2 | US
19515027069 | 195150270691 | 3/4 7MP W/SLIDER 160 I/O FNxFN | 1253 | 2.56 | 7MP | V0067MPIFF |  | X | 3/4 | US
19515027092 | 195150270929 | 1 HF 76T FNxFN 20.00 GPM LP ~ RANGE CART 40 | 706.5 | 1.51 | 76T | V01H76T04E |  | X |  | US
19515027093 | 195150270936 | 1 HF 76T FNxFN 5.60 GPM LP ~ RANGE CART 30 | 706.5 | 1.51 | 76T | V01H76T03F |  | X |  | US
19515027094 | 195150270943 | 1 HF 76T FNxFN 15.00 GPM LP ~ RANGE CART 30 | 706.5 | 1.51 | 76T | V01H76T03U |  | X |  | US
19515027095 | 195150270950 | 1 HF 76T FNxFN 36.00 GPM LP ~ RANGE CART 30 | 706.5 | 1.51 | 76T | V01H76T04N |  | X |  | US
19515027100 | 195150271001 | 12 TEE V20 ORG | 655.5 | 90.23 | V20 | F120V20P00 |  |  | 12 | US
19515027115 | 195150271155 | A403BCS6NX24017UB624 48 AH2 ~ UB6 BKT V4001 PEN 155F/68C ~ | 1249 | 5 | UB6 | A403UB6KLR |  | X | TOOL PARTS | US
19515027120 | 195150271209 | V3404 K11.2 INM ELO UP ~ 155F/68C QR BR V9 CPL 3/4 IGS | 115 | 0.384 | QCQ | S34KQCQ610 |  | X |  | US
19515027121 | 195150271216 | V3404 K11.2 INM ELO UP ~ 155F/68C QR BR 3/4 NPT | 92.5 | 0.384 | QCQ | S342QCQ610 |  | X | V34 SUBASSEMBLIES | US
19515027126 | 195150271261 | 76T CARTRIDGE 48 GPM HP RANGE~ CART 40 | 385 | 0.16 | 76T | P01076TCDT |  | X | 1 | US
19515027132 | 195150271322 | 12 TEE V20 GLV | 884.5 | 90.23 | V20 | F120V20G00 |  |  | 12 | US
19515027135 | 195150271353 | 1 HF 76K MALExFEM 16.00 GPM ~ LP RANGE CART 40 | 845.5 | 4.23 | 76K | V01H76K13Q |  | X |  | US
19515027152 | 195150271520 | 12 45 ELL V11 GLV | 443.5 | 35.9 | V11 | F120V11G00 |  |  | 12 | US
19515027153 | 195150271537 | 12 45 ELL V11 ORG | 329 | 35.9 | V11 | F120V11P00 |  |  | 12 | US
19515027154 | 195150271544 | A363BCS44018017UB624 48 AH2 ~ UB6 BKT V3613 PEN 155F/68C SR~ | 1000.5 | 7.25 | UB6 | A363UB6SWR |  | X | V36 SPRINKLERS & SUBASSEMBLIES | US
19515027156 | 195150271568 | A363BCS44024017UB624 48 AH2 ~ UB6 BKT V3613 PEN 155F/68C SR~ | 1043 | 7.25 | UB6 | A363UB6SRE |  | X | V36 SPRINKLERS & SUBASSEMBLIES | US
19515027170 | 195150271704 | A421BCQA1014220 48 AH2 BRD NO~ BKT V4201 PEN 155F/68C BR ASY~ | 313 | 5.1 | ABH | A421ABH400 |  | X |  | US
19515027191 | 195150271919 | A363BFS4NX12011UB634 48 AH2 ~ UB6 BKT V3613 PEN 200F/93C ~ | 957 | 6 | UB6 | A363UB6SPP |  | X | V36 SPRINKLERS & SUBASSEMBLIES | US
19515027195 | 195150271957 | A363BJS44024013UB624 48 AH2 ~ BRD UB6 BKT ASY V3613 PEN SR ~ | 1043 | 6 | UB6 | A363UB6SUT |  | X | V36 SPRINKLERS & SUBASSEMBLIES | US
19515027225 | 195150272251 | 1 1/2 76K MN UNIONxFN 20.00 ~ GPM LP RANGE CART 40 | 967.5 | 5.54 | 76K | V01476K14E |  | X | 1 1/2 | US
19515027229 | 195150272299 | 5 155 EXP JT 1 MV E FULLY EXP~ ANDED GRV ORG CPL UPD NPL | 9180 | 38.5 | 155 | CKIE155PEZ |  | X |  | US
19515027282 | 195150272824 | 3/4 76V INT VLV FN UNxFN 2.71~ GPM LP RANGE CART 11 | 391 | 2.6 | 76V | V00676VA1T |  | X | 3/4 | US
19515027283 | 195150272831 | 1/2 76V INT VLV MN UNIONxFN ~ 0.24 GPM LP RANGE CART 10 | 309 | 2.28 | 76V | V00476VB1D |  | X | 1/2 | US
19515027284 | 195150272848 | 1 HF 76T VLV FEMxFEM 7.18 GPM~ GPM LP RANGE CART 30 | 706.5 | 3.43 | 76T | V01H76T03J |  | X |  | US
19515027285 | 195150272855 | 3/4 76V INT VLV MN UNIONxFN ~ 5.26 GPM LP RANGE CART 20 | 348 | 2.6 | 76V | V00676VB2C |  | X | 3/4 | US
19515027286 | 195150272862 | 1 76V INT VLV MN UNIONxFN ~ 5.88 GPM LP RANGE CART 20 | 361 | 2.78 | 76V | V01076VB2D |  | X | 1 | US
19515027287 | 195150272879 | 1 HF 76V INT VLV MN UNxFN ~ 5.00 GPM HP RANGE CART 30 | 867 | 7.01 | 76V | V01H76VBCD |  | X |  | US
19515027305 | 195150273050 | 10 107V QUICKVIC RIGID CPL ~ EHP VP ORG SS B/N W/GALL ~ | 2580.5 | 24.13 | 107 | C100107PEX |  | X | 10 | US
19515027306 | 195150273067 | 12 107V QUICKVIC RIGID CPL ~ EHP VP ORG SS B/N W/GALL ~ | 2828 | 29.5 | 107 | C120107PEX |  | X | 12 | US
19515027330 | 195150273302 | P0231004800XZBLZZ0D ~ 48 231 SS SEALING PLATE L 2 ~ | 2516.5 | 5 | 231 | P480231X02 |  | X | 48 | US
19515027331 | 195150273319 | G0231004800XZBLZZ0D ~ 48 X 1 3/8 O RNG 231 SS BDY L~ | 1877.5 | 11 | 231 | G480231X05 |  | X | 48 | US
19515027332 | 195150273326 | G0231003600XZCLZZ0D ~ 36 X 1 3/8 O RNG 231 SS BDY L~ | 1437 | 8 | 231 | G360231X02 |  | X | 36 | US
19515027333 | 195150273333 | S403BCS64018017 V4001 K11.2 ~ PEN 155F/68C SR WH 18 IN ~ | 699 | 3.74 | BCS | S403BCS013 |  | X | TOOL PARTS | US
19515027338 | 195150273388 | 3/4 76V INT VLV FN UNxFN 1.06~ GPM LP RANGE CART 10 | 391 | 2.6 | 76V | V00676VA1M |  | X | 3/4 | US
19515027339 | 195150273395 | 3/4 76V INT VLV FN UNxFN 2.10~ GPM LP RANGE CART 10 | 391 | 2.6 | 76V | V00676VA1R |  | X | 3/4 | US
19515027341 | 195150273418 | 3/4 76V INT VLV FN UNxFN 2.95~ GPM LP RANGE CART 11 | 391 | 2.6 | 76V | V00676VA1U |  | X | 3/4 | US
19515027342 | 195150273425 | 3/4 76V INT VLV FN UNxFN 3.24~ GPM LP RANGE CART 11 | 391 | 2.6 | 76V | V00676VA1V |  | X | 3/4 | US
19515027343 | 195150273432 | 3/4 76V INT VLV MN UNIONxFN ~ 4.49 GPM LP RANGE CART 20 | 348 | 2.6 | 76V | V00676VB2A |  | X | 3/4 | US
19515027347 | 195150273470 | 3/4 76V INT VLV MN UNxFN ~ 6.53 GPM LP RANGE CART 20 | 348 | 2.6 | 76V | V00676VB2E |  | X | 3/4 | US
19515027348 | 195150273487 | 3/4 76V INT VLV MN UNIONxFN ~ 6.96 GPM LP RANGE CART 20 | 361 | 2.6 | 76V | V00676VB2F |  | X | 3/4 | US
19515027349 | 195150273494 | 3/4 76V INT VLV MN UNIONxFN ~ 7.81 GPM LP RANGE CART 20 | 361 | 2.78 | 76V | V00676VB2G |  | X | 3/4 | US
19515027350 | 195150273500 | 1 76V INT VLV MN UNIONxFN ~ 2.10 GPM LP RANGE CART 10 | 361 | 2.78 | 76V | V01076VB1R |  | X | 1 | US
19515027351 | 195150273517 | 1 76V INT VLV MN UNIONxFN ~ 2.95 GPM LP RANGE CART 20 | 361 | 2.78 | 76V | V01076VB1U |  | X | 1 | US
19515027366 | 195150273661 | 4 GxG UMC VLV ASY TRIM RIGHT ~ W/BFV 114.3MM | 3430.5 | 65 | UMC | S040UMCRV0 | X |  | 4 | US
19515027369 | 195150273692 | 4 GxG UMC VLV ASY TRIM LEFT ~ W/BFV 114.3MM | 3430.5 | 65 | UMC | S040UMCLV0 | X |  | 4 | US
19515027370 | 195150273708 | 4 GxG UMC VLV ASY TRIM RIGHT ~ 114.3MM | 3085.5 | 52 | UMC | S040UMCR00 | X |  | 4 | US
19515027371 | 195150273715 | 4 GxG UMC VLV ASY TRIM LEFT ~ 114.3MM | 3085.5 | 52 | UMC | S040UMCL00 |  | X | 4 | US
19515027376 | 195150273760 | 1 76V INT VLV MN UNIONxFN ~ 3.24 GPM LP RANGE CART 11 | 361 | 2.78 | 76V | V01076VB1V |  | X | 1 | US
19515027377 | 195150273777 | 1 76V INT VLV MN UNIONxFN ~ 4.12 GPM LP RANGE CART 11 | 361 | 2.78 | 76V | V01076VB1Y |  | X | 1 | US
19515027378 | 195150273784 | 1 76V INT VLV MN UNIONxFN ~ 4.49 GPM LP RANGE CART 20 | 361 | 2.78 | 76V | V01076VB2A |  | X | 1 | US
19515027379 | 195150273791 | 1 76V INT VLV MN UNIONxFN ~ 5.26 GPM LP RANGE CART 20 | 361 | 2.78 | 76V | V01076VB2C |  | X | 1 | US
19515027380 | 195150273807 | 1 76V INT VLV MN UNIONxFN ~ 6.53 GPM LP RANGE CART 20 | 361 | 2.78 | 76V | V01076VB2E |  | X | 1 | US
19515027383 | 195150273838 | 4 GSK 107V/177N EHP VP NEW CO~ RE 114.3MM GREEN/YELLOW STRIPE | 237.5 | 0.287 | 177 | G040177LEV | X |  | 4 | US
19515027392 | 195150273920 | 1 76V INT VLV MN UNIONxFN ~ 6.96 GPM LP RANGE CART 20 | 361 | 2.78 | 76V | V01076VB2F |  | X | 1 | US
19515027393 | 195150273937 | 1 76V INT VLV MN UNIONxFN ~ 7.81 GPM LP RANGE CART 20 | 361 | 2.78 | 76V | V01076VB2G |  | X | 1 | US
19515027412 | 195150274125 | A363CCQ4NX12013UB684 48 AH2-CC UB6 BKT V3610 HSW 155F/68C QR~ | 975.5 | 5 | UB6 | A363UB6QRD |  | X | V36 SPRINKLERS & SUBASSEMBLIES | US
19515027440 | 195150274408 | 3/4 76V INT VLV FN UNxFN 1.41~ GPM LP RANGE CART 10 | 391 | 2.6 | 76V | V00676VA1O |  | X | 3/4 | US
19515027441 | 195150274415 | 3/4 76V INT VLV FN UNxFN 3.52~ GPM LP RANGE CART 11 | 348 | 2.6 | 76V | V00676VA1W |  | X | 3/4 | US
19515027442 | 195150274422 | 3/4 76V INT VLV MN UNIONxFN ~ 5.88 GPM LP RANGE CART 20 | 348 | 2.6 | 76V | V00676VB2D |  | X | 3/4 | US
19515027446 | 195150274460 | 4x4 380G VERT DISCHARGE GRV ~ VIBRATION DROP W/1 1/4 924 | 12325.5 | 57.6 | 380 | KD65380PG9 |  | X | 4X4 | US
19515027447 | 195150274477 | 4x4 382G STRAINER VIBRATION ~ ISOLATION DROP GRV W/1 1/4 ~ | 16518 | 78.6 | 382 | KD65382PG9 |  | X | 4X4 | US
19515027493 | 195150274934 | 1/2 7MP W/SLIDER 160 ACT I/O ~ MALExFEM | 1124.5 | 4.81 | 7MP | V0047MPIMF |  | X | 1/2 | US
19515027494 | 195150274941 | 3/4 7MP W/SLIDER 160 ACT I/O ~ FEMxFEM | 1253 | 4.81 | 7MP | V0067MPIMF |  | X | 3/4 | US
19515027557 | 195150275573 | A403BCS6NX12013UB684 48 AH2-CC UB6 BKT V4001 PEN 155F/68C SR~ | 1153.5 | 4 | UB6 | A403UB6SJN |  | X | TOOL PARTS | US
19515027563 | 195150275634 | A363BCS44W24012UB624 48 AH2 ~ UB6 BKT V3613 PEN SR WH W/WH ~ | 1043 | 6 | UB6 | A363UB6SFH |  | X | V36 SPRINKLERS & SUBASSEMBLIES | US
19515027564 | 195150275641 | A363BCS44W12012UB624 48 AH2 ~ BRD UB6 BKT V3613 PEN W/WH SS~ | 957 | 6 | UB6 | A363UB6SYY |  | X | V36 SPRINKLERS & SUBASSEMBLIES | US
19515027569 | 195150275696 | 10 FLG ELL V15F EHP VP GLV ~ CLASS 150 FLT FCD 273MM | 1858 | 129.25 | V15 | F100V15GEF |  | X | 10 | US
19515027570 | 195150275702 | 12 FLG ELL V15F EHP VP GLV ~ CLASS 150 FLT FCD 323.9MM | 2505 | 180.4 | V15 | F120V15GEF |  | X | 12 | US
19515027574 | 195150275740 | 10 FLG ELL V15R EHP VP PNT ~ CLASS 150 RSD FCD 273MM | 1442 | 129.78 | V15 | F100V15PER |  | X | 10 | US
19515027575 | 195150275757 | 1/2 7MP W/SLIDER 160 ACT I/O ~ FEMxFEM | 1124.5 | 4.81 | 7MP | V0047MPIFF |  | X | 1/2 | US
19515027576 | 195150275764 | 12 FLG ELL V15R EHP VP PNT ~ CLASS 150 RSD FCD 323.9MM | 1925.5 | 182.7 | V15 | F120V15PER |  | X | 12 | US
19515027577 | 195150275771 | 10 FLG ELL V15R EHP VP GLV ~ CLASS 150 RSD FCD 273MM | 1858 | 129.25 | V15 | F100V15GER |  | X | 10 | US
19515027578 | 195150275788 | 12 FLG ELL V15R EHP VP GLV ~ CLASS 150 RSD FCD 323.9MM | 2505 | 180.4 | V15 | F120V15GER |  | X | 12 | US
19515027579 | 195150275795 | 10 FLG ELL V16F EHP VP PNT ~ CLASS 300 FLT FCD 273MM | 2080 | 166.6 | V16 | F100V16PEF |  | X | 10 | US
19515027580 | 195150275801 | 12 FLG ELL V16F EHP VP PNT ~ CLASS 300 FLT FCD 323.9MM | 2338.5 | 241.4 | V16 | F120V16PEF |  | X | 12 | US
19515027581 | 195150275818 | 12 FLG ELL V16F EHP VP GLV ~ CLASS 300 FLT FCD 323.9MM | 3044 | 241.4 | V16 | F120V16GEF |  | X | 12 | US
19515027583 | 195150275832 | 10 FLG ELL V16R EHP VP PNT ~ CLASS 300 RSD FCD 273MM | 2080 | 166.6 | V16 | F100V16PER |  | X | 10 | US
19515027584 | 195150275849 | 12 FLG ELL V16R EHP VP PNT ~ CLASS 300 RSD FCD 323.9MM | 2338.5 | 241.4 | V16 | F120V16PER |  | X | 12 | US
19515027585 | 195150275856 | L0231001800ZZZZZZZE ~ 18 231 CLAD 3 IN MVMT | 3186.5 | 22 | 231 | L180231S03 |  | X | 18/457.2MM | US
19515027588 | 195150275887 | 10 FLG ELL V16F EHP VP GLV ~ CLASS 300 FLT FCD 273MM | 2620 | 166.6 | V16 | F100V16GEF |  | X | 10 | US
19515027589 | 195150275894 | 10 FLG ELL V16R EHP VP GLV ~ CLASS 300 RSD FCD 273MM | 2620 | 166.6 | V16 | F100V16GER |  | X | 10 | US
19515027592 | 195150275924 | 12 FLG ELL V16R EHP VP GLV ~ CLASS 300 RSD FCD 323.9MM | 3044 | 241.4 | V16 | F120V16GER |  | X | 12 | US
19515027605 | 195150276051 | A363BCS54012013UB684 48 AH2-CC UB6 BKT V3615 PEN 155F/68C ~ | 957 | 6 | UB6 | A363UB6SCX |  | X | V36 SPRINKLERS & SUBASSEMBLIES | US
19515027618 | 195150276181 | 10 FLG ELL V15F EHP VP PNT ~ CLASS 150 FLT FCD 273MM | 1442 | 129.78 | V15 | F100V15PEF |  | X | 10 | US
19515027619 | 195150276198 | 12 FLG ELL V15F EHP VP PNT ~ CLASS 150 FLT FCD 323.9MM | 1925.5 | 182.7 | V15 | F120V15PEF |  | X | 12 | US
19515027623 | 195150276235 | 1/2x3/4 7MP W/TA-SLIDER 160 ~ FAIL-SAFE 160 ACT FEMxFEM | 1814 | 2.55 | 7MP | VX877MPFFF |  | X | 1/2X3/4 | US
19515027634 | 195150276341 | 1 1/2x1 1/4x1 RD TEE P27 T VP~ ORG IR FTG JT ASY | 131.5 | 4.555 | P27 | FB33P27PT0 |  |  | 1 1/2X1 1/4X1 | US
19515027635 | 195150276358 | 1 1/2x1 1/4x1 RD TEE P27 EHP ~ VP ORG IR FTG JT ASY | 131.5 | 4.555 | P27 | FB33P27PE0 |  |  | 1 1/2X1 1/4X1 | US
19515027636 | 195150276365 | 1 1/2x1 1/4x3/4 RD TEE P27 T ~ VP ORG IR FTG JT ASY | 113 | 4.17 | P27 | FJ56P27PT0 |  |  | 1 1/2X1 1/4X3/4 | US
19515027637 | 195150276372 | 1 1/2x1 1/4x3/4 RD TEE P27 ~ EHP VP ORG IR FTG JT ASY | 113 | 4.17 | P27 | FJ56P27PE0 |  |  | 1 1/2X1 1/4X3/4 | US
19515027646 | 195150276464 | 3/4 76V INT VLV MN UNIONxFN ~ 0.77 GPM LP RANGE CART 10 | 348 | 2.6 | 76V | V00676VB1K |  | X | 3/4 | US
19515027647 | 195150276471 | 3/4 76V INT VLV MN UNxFN 0.46~ GPM LP RANGE CART 10 | 348 | 2.6 | 76V | V00676VB1G |  | X | 3/4 | US
19515027655 | 195150276556 | 1/2x3/8 VLV 7CP FNxFN ~ W/SLIDER 160 ACT | 904.5 | 2.2 | 7CP | VV807CPSFF |  | X | 1/2X3/8 | US
19515027662 | 195150276624 | 1/2x3/4 7MP FNxFN W/TA-SLIDER~ 160 I/O | 1253 | 2.56 | 7MP | VX877MPIFF |  | X | 1/2X3/4 | US
19515027663 | 195150276631 | 1/2x3/8 VLV 7CP FNxFN ~ W/SLIDER 160 FAIL-SAFE I/O | 1078 | 2.2 | 7CP | VV807CPIFF |  | X | 1/2X3/8 | US
19515027664 | 195150276648 | 1/2 7CP FNxFN W/SLIDER 160 I/O | 1078 | 2.21 | 7CP | V0047CPIFF |  | X | 1/2 | US
19515027673 | 195150276730 | 4 107V QUICKVIC RIGID CPL EHP~ VP MEC GLV 114.3MM | 433.5 | 5.06 | 107 | C040107GE0 |  |  | 4 | US
19515027674 | 195150276747 | 2 1/2 107V QUICKVIC RIGID CPL~ EHP VP MEC GLV 73MM | 265.5 | 3.227 | 107 | C024107GE0 |  |  | 2 1/2 | US
19515027675 | 195150276754 | 3 107V QUICKVIC RIGID CPL EHP~ VP MEC GLV 88.9MM | 309 | 3.76 | 107 | C030107GE0 |  |  | 3 | US
19515027676 | 195150276761 | 2 107V QUICKVIC RIGID CPL EHP~ VP MEC GLV 60.3MM | 234.5 | 3.213 | 107 | C020107GE0 |  |  | 2 | US
19515027718 | 195150277188 | S563PCQ44014415 V5634 K5.6 ~ CNCL PEN 155F/68C QR WH ~ | 565 | 4.24 | PCQ | S563PCQ030 |  | X |  | US
19515027744 | 195150277447 | 1/2 LF 7CP FNxFN W/SLIDER 160~ I/O | 1078 | 2.2 | 7CP | V0047CPILF |  | X | 1/2 | US
19515027782 | 195150277829 | 2 1/2 LONG ADJUSTABLE PIPE ~ CLAMP ANCHOR A81 GLV CS | 5759 | 72.6 | A81 | F024A81G00 |  | X | 2 1/2 | US
19515027803 | 195150278031 | 1/2 76V INT VLV MN UNxFN 1.41~ GPM LP RANGE CART | 309 | 2.13 | 76V | V00476VB1O |  | X | 1/2 | US
19515027832 | 195150278321 | 1/2x1 1/4 722 BAMDF UNION ~ BLV MN UNIONxFN | 484 | 3.22 | 722 | VB317220MF |  | X | 1 1/2X1 1/4 | US
19515027834 | 195150278345 | A3F3BJS44W50013 V3505 K5.6 ~ PEN 286F/141C SR WH HD 5/BX ~ | 1082.5 | 4.3 | BJS | A3F3BJS005 |  | X |  | US
19515027836 | 195150278369 | 1 1/2X1 722 BCMEF UNION BLV ~ MN UNIONxFN | 573 | 4.04 | 722 | VC037220MF |  | X | 2 1/2X1 1/2 | US
19515027839 | 195150278390 | L0231001600ZZZZZZZE ~ 16 231 CLAD 3 IN MVMT | 2912.5 | 17 | 231 | L160231S03 |  | X | 16 | US
19515027868 | 195150278680 | V8125 K8.0 CNVTL 175F/79C QR ~ CP 3/4 NPT | 80.5 | 0.1 | WEQ | S812WEQ520 |  | X |  | US
19515027873 | 195150278734 | A363BCS54012012UB624 48 AH2 ~ UB6 BKT V3615 PEN 155F/68C SR~ | 957 | 6 | UB6 | A363UB6SPZ |  | X | V36 SPRINKLERS & SUBASSEMBLIES | US
19515028046 | 195150280461 | A403BCQ64018013UB624 48 AH2 ~ UB6 BKT V4002 PEN 155F/68C ~ | 1200.5 | 4 | UB6 | A403UB6QCB |  | X | TOOL PARTS | US
19515028069 | 195150280690 | 3/4 76V INT VLV MN UNIONxFN ~ 0.11 GPM LP RANGE CART 10 | 348 | 2.6 | 76V | V00676VB1A |  | X | 3/4 | US
19515028107 | 195150281079 | 2 76T VLV FNxFN 10.0 GPM LP ~ RANGE CART 30 | 769.5 | 3.75 | 76T | V02076T03M |  | X | 2 | US
19515028113 | 195150281130 | 4x8 BEV ADP NPL 442H 40S/316L | 706 | 7.33 | 442 | FD88442X46 |  | X | 4X8 | US
19515028114 | 195150281147 | 2x3 BEV ADP NPL 442H 40S/316L | 284.5 | 1.1 | 442 | FB83442X46 |  | X | 2X3 | US
19515028115 | 195150281154 | 1 1/2x3 BEV ADP NPL 442H ~ 40S/316L | 284.5 | 1.2 | 442 | FJ85442X46 |  | X | 1 1/2X3 | US
19515028116 | 195150281161 | 3x8 BEV ADP NPL 442H 40S/316L | 670 | 7 | 442 | FC77442X46 |  | X | 3X8 | US
19515028131 | 195150281314 | S363BFQ5B016010 V3616 K8.0 ~ PEN 200F/93C QR BLK RAL9004 ~ | 440 | 4.54 | BFQ | S363BFQADJ |  | X | V36 SPRINKLERS & SUBASSEMBLIES | US
19515028134 | 195150281345 | P0231003600XZCLZZ0D ~ 36 231 SS SEALING PLATE L 75 ~ | 2516.5 | 2.4 | 231 | P360231X01 |  | X | 36 | US
19515028143 | 195150281437 | A363CFQ54W18013UB684 48 AH2-CC UB6 BKT V3612 HSW 200F/93C QR~ | 1022 | 4 | UB6 | A363UB6QAW |  | X | V36 SPRINKLERS & SUBASSEMBLIES | US
19515028152 | 195150281529 | 3 90 LR ELL L100 ORG ASTM ~ A352 GR LCC SCH80 C/E=5 7/8 | 668 | 8.31 | L10 | F030L10P00 |  | X | 3 | US
19515028211 | 195150282113 | V2851 K2.8 PEN 286F/141C SR WH 1/2 NPT | 83 | 0.1 | BJS | S281BJS140 |  | X |  | US
19515028237 | 195150282373 | 2 107V QUICKVIC RIGID CPL HMT~ VP ORG 60.3MM | 186 | 2.9 | 107 | C020107PT0 |  |  | 2 | US
19515028239 | 195150282397 | 2 1/2 107V QUICKVIC RIGID CPL~ HMT VP ORG 73MM | 211.5 | 3.3 | 107 | C024107PT0 |  |  | 2 1/2 | US
19515028240 | 195150282403 | 3 107V QUICKVIC RIGID CPL HMT~ VP ORG 88.9MM | 244 | 3.7 | 107 | C030107PT0 |  |  | 3 | US
19515028241 | 195150282410 | 4 107V QUICKVIC RIGID CPL HMT~ VP ORG 114.3MM | 337.5 | 5 | 107 | C040107PT0 |  |  | 4 | US
19515028242 | 195150282427 | 6 107V QUICKVIC RIGID CPL HMT~ VP ORG 168.3MM | 565.5 | 8.1 | 107 | C060107PT0 |  |  | 6 | US
19515028248 | 195150282489 | A403BFS6NX12011UB684 48 AH2-CC UB6 BKT V4001 PEN 200F/93C SR~ | 1153.5 | 6.8 | UB6 | A403UB6SDY |  | X | TOOL PARTS | US
19515028252 | 195150282526 | A363BFQ42012013UB624 48 AH2 ~ UB6 BKT V3614 PEN 200F/93C ~ | 957 | 5 | UB6 | A363UB6QHG |  | X | V36 SPRINKLERS & SUBASSEMBLIES | US
19515028330 | 195150283301 | P0232001600SZHIZZZZ ~ 16 232 SS SEALING PLATE I 200~ | 1892 | 3 | 232 | P160232S07 |  | X | 16 | US
19515028334 | 195150283349 | A363BJS5NX18013UB684 48 AH2-CC UB6 BKT V3615 PEN 286F/141C ~ | 1000.5 | 6 | UB6 | A363UB6SDB |  | X | V36 SPRINKLERS & SUBASSEMBLIES | US
19515028345 | 195150283455 | A363BJS5NX18017UB624 48 AH2 ~ UB6 BKT V3615 PEN 286F/141C ~ | 1000.5 | 6 | UB6 | A363UB6SDF |  | X | V36 SPRINKLERS & SUBASSEMBLIES | US
19515028347 | 195150283479 | 3/4 76K MN UNIONxFN 0.90 GPM ~ LP RANGE CART 10 | 463.5 | 2.04 | 76K | V00676K11L |  | X | 3/4 | US
19515028401 | 195150284018 | A363BFS44018011UB624 48 AH2 ~ BRD UB6 BKT ASY V3613 PEN SR ~ | 1000.5 | 6 | UB6 | A363UB6SAS |  | X | V36 SPRINKLERS & SUBASSEMBLIES | US
19515028406 | 195150284063 | 7C7 RSR MNT PKG NXT 1/6 HP ~ VIC16A 110V/60HZ | 4615 | 29 | 7C7 | S0167C7100 | X |  | 1 3/4 | US
19515028407 | 195150284070 | 7C7 RSR MNT PKG NXT 1/4 HP ~ VIC16A 110V/60HZ | 4954 | 29.1 | 7C7 | S0027C7100 | X |  | 1/4 | US
19515028408 | 195150284087 | 7C7 RSR MNT PKG NXT 1/2 HP ~ VIC50A 110V/60HZ | 5836 | 34 | 7C7 | S0047C7100 | X |  | 1/2 | US
19515028409 | 195150284094 | 7C7 RSR MNT PKG NXT 3/4 HP ~ VIC75A 110V/60HZ | 7669.5 | 51.7 | 7C7 | S0067C7100 | X |  | 3/4 | US
19515028410 | 195150284100 | 7C7 RSR MNT PKG NXT 1 HP ~ VIC100A 110V/60HZ | 8414.5 | 51.9 | 7C7 | S0107C7100 | X |  | 1 | US
19515028412 | 195150284124 | A363BFS44018017UB624 48 AH2 ~ UB6 BKT V3613 PEN 200F/93C SR~ | 1000.5 | 7.25 | UB6 | A363UB6SWU |  | X | V36 SPRINKLERS & SUBASSEMBLIES | US
19515028445 | 195150284452 | 1/2x3/4 VLV 7MP FNxFN NO ~ ACTUATOR | 678.5 | 2.55 | 7MP | VX877MP0FF |  | X | 1/2X3/4 | US
19515028447 | 195150284476 | 1/2 76V VLV MN UNIONxFN ~ 0.50 GPM LP RANGE CART 10 | 659 | 2.28 | 76V | V00476V11H |  | X | 1/2 | US
19515028451 | 195150284513 | A333PFQ54018015UB684 48 AH2-CC UB6 BKT V3304 CNCL PEN QR WH ~ | 1106.5 | 4 | UB6 | A333UB6QST |  | X |  | US
19515028493 | 195150284933 | 5/140MM CPL 905 E VP ORG ~ FLURPLY B/N | 706.5 | 17 | 905 | L050905PE0 |  | X | 5 | US
19515028516 | 195150285169 | A271BCQ4W014820 48 AH2-CC BRD~ NO BKT V2708 PEN 155F/68C ~ | 324.5 | 5.59 | ABH | A27WABH403 |  | X |  | US
19515028543 | 195150285435 | 1x1 7CP VLV W/EMO-3 ACTUATOR ~ FEMxFEM | 1293.5 | 3.1 | 7CP | V0107CPEFF |  | X | 1 | US
19515028548 | 195150285480 | 3/4 7CP VLV FEMxFEM W/EMO-3 ~ ACT | 1150 | 2.55 | 7CP | V0067CPEFF |  | X | 3/4 | US
19515028549 | 195150285497 | A333PFQ54018015UB624 48 AH2 ~ UB6 BKT V3302 CNCL PEN QR WH ~ | 1106.5 | 4 | UB6 | A333UB6QKK |  | X |  | US
19515028556 | 195150285565 | A363BCQ54W12012UB684 48 AH2-CC BRD UB6 BKT V3616 PEN K8.0 ~ | 957 | 7.25 | UB6 | A363UB6QTG |  | X | V36 SPRINKLERS & SUBASSEMBLIES | US
19515028568 | 195150285688 | 2 78KH MFMFR MN UNxCU PRS | 1210.5 | 8.09 | 78K | V02078KCMP |  | X | 2 | US
19515028580 | 195150285800 | 1 1/4x1 1/4 7CP VLV W/EMO-1 ~ ACT FEMxFEM | 1602 | 4.91 | 7CP | V0127CPEFF |  | X | 1 1/4 | US
19515028581 | 195150285817 | 1 1/4 7CP VLV FNxFN W/TA ACT ~ SPRING RETURN NC 24VAC W/END ~ | 1835.5 | 26 | 7CP | V0127CPAFF |  | X | 1 1/4 | US
19515028593 | 195150285930 | 2 78Y BALL VLV STR FEMxFEM ~ UNION W/PT & HN W/2 IN PT ~ | 1309.5 | 9.5 | 78Y | V02078Y2FF |  | X | 2 | US
19515028605 | 195150286050 | A363BJS5NX18017UB684 48 AH2-CC UB6 BKT V3615 PEN 286F/141C ~ | 1000.5 | 6 | UB6 | A363UB6SKL |  | X | V36 SPRINKLERS & SUBASSEMBLIES | US
19515028666 | 195150286661 | A403BJQ6NX18012UB623 36 AH2 ~ UB6 BKT V4002 PEN 286F/141C ~ | 1192 | 5 | UB6 | A403UB6QYY |  | X | TOOL PARTS | US
19515028669 | 195150286692 | V2704 K5.6 UP 135F/57C QR ~ BRIGHT WH RAL9003 1/2 NPT | 66 | 0.165 | AAQ | S271AAQ4W0 |  | X | V2701 & V2705 SUBASSEMBLIES | US
19515028743 | 195150287439 | V4215 K4.2 UP 155F/68C QR BLK~ 1/2 NPT | 88.5 | 0.1 | ACQ | S421ACQAB0 |  | X |  | US
19515028744 | 195150287446 | V2708 K5.6 PEN 135F/57C QR ~ BRIGHT WHITE RAL9003 1/2 NPT | 45 | 0.165 | BAQ | S271BAQ4W0 |  | X | V2701 & V2705 SUBASSEMBLIES | US
19515028832 | 195150288320 | V3403 K11.2 ELO UP 155F/68C ~ SR BR V9 CPL & GRD & SHIELD ~ | 92.5 | 0.593 | ACS | S34KACS61G |  | X |  | US
19515028864 | 195150288641 | FP-080-42T-20-H-C-A3-ER-NB-66~ 8 867-42T PRS RD TORRENT ~ | 28839 | 276 | 867 | S080867T3C |  | X | 8 | US
19515028865 | 195150288658 | 4 76G CART GRV VLV 55.9 GPM ~ DN100 GxG | 5851 | 52 | 76G | V04076G167 |  | X | 4 | US
19515028930 | 195150289303 | V38 CVR SEAL GSK WHT NITRILE ~ ORDER IN MULTIPLE OF 10 | 16 | 0.2 | P00 | S380P00000 | X |  | 38 | US
19515028954 | 195150289549 | 2 1/2 76G CART GRV VLV 198.19~ GPM DN65 GPM GxG | 3660 | 30.6 | 76G | V02476G16W |  | X | 2 1/2 | US
19515028958 | 195150289587 | A363BCS54018013UB684 48 AH2-CC UB6 BKT V3615 PEN 155F/68C SR~ | 1000.5 | 6 | UB6 | A363UB6SFC |  | X | V36 SPRINKLERS & SUBASSEMBLIES | US
19515028966 | 195150289662 | A561PCQ41012820 31 AH2-CC BRD~ NO BKT V5606 CNCL 155F/68C BR~ | 330.5 | 5.1 | ABH | A561ABH201 |  | X |  | US
19515028973 | 195150289730 | 1 1/4 7CP VLV FNxFN TA ACT ~ SPRING RETURN NC 24VAC;W/WIRE~ | 1573.5 | 5 | 7CP | V0127CP7FF |  | X | 1 1/4 | US
19515028979 | 195150289792 | 48x1/2 NPT BRD AH1 HOSE L/BKT~ & 13 REDUCER | 182 | 2.2 | AQB | A48HAQB013 |  | X | 48X1/2 | US
19515028981 | 195150289815 | 76T CARTRIDGE 28 GPM LP RANGE~ CART 40 | 278.5 | 0.16 | 76T | P01076TC4J |  | X | 1 | US
19515028995 | 195150289952 | 3/4 7CP VLV FEMxFEM W/SLIDER ~ 160 CO ACTUATOR | 1612 | 2.56 | 7CP | V0067CPUFF |  | X | 3/4 | US
19515029005 | 195150290057 | A353BJS44W58012 V3505 K5.6 ~ PEN 286F/141C SR WH HD 5/BX ~ | 1153.5 | 4.6 | BJS | A353BJS013 |  | X |  | US
19515029006 | 195150290064 | A363BCS54018017UB684 48 AH2-CC UB6 BKT V3615 PEN 155F/68C SR~ | 1000.5 | 6 | UB6 | A363UB6SGH |  | X | V36 SPRINKLERS & SUBASSEMBLIES | US
19515029007 | 195150290071 | A363BJS54018017UB684 48 AH2-CC UB6 BKT V3615 PEN 286F/141C ~ | 1000.5 | 6 | UB6 | A363UB6SCG |  | X | V36 SPRINKLERS & SUBASSEMBLIES | US
19515029017 | 195150290170 | A363BFS4NX24013UB624 48 AH2 ~ UB6 BKT V3613 PEN 200F/93C ~ | 1043 | 6 | UB6 | A363UB6SNJ |  | X | V36 SPRINKLERS & SUBASSEMBLIES | US
19515029018 | 195150290187 | 3/4 76V INT VLV MN UNxFN 0.9 ~ GPM LP RANGE CART 10 | 348 | 2.6 | 76V | V00676VB1L |  | X | 3/4 | US
19515029032 | 195150290323 | A403BFQ64018011UB624 48 AH2 ~ BRD UB6 BKT V4002 PEN QR WH ~ | 1200.5 | 7 | UB6 | A403UB6Q23 |  | X | TOOL PARTS | US
19515029065 | 195150290651 | A363BFS42030013UB624 48 AH2 ~ UB6 BKT V3613 PEN 200F/93C SR~ | 1088.5 | 6 | UB6 | A363UB6SAA |  | X | V36 SPRINKLERS & SUBASSEMBLIES | US
19515029116 | 195150291160 | 1/2x1/2 7CP VLV W/EMO 3 ACT ~ FEMxFEM | 1023 | 2.7 | 7CP | V0047CPEFF |  | X | 1/2 | US
19515029192 | 195150291924 | 3/4 76V INT VLV FN UNxFN 1.76~ GPM LP RANGE CART 10 | 391 | 2.6 | 76V | V00676VA1Q |  | X | 3/4 | US
19515029193 | 195150291931 | 3/4 76V INT VLV FN UNxFN 1.23~ GPM LP RANGE CART 10 | 348 | 2.6 | 76V | V00676VA1N |  | X | 3/4 | US
19515029194 | 195150291948 | 3/4 76V INT VLV FN UNxFN 4.12~ GPM LP RANGE CART 11 | 391 | 2.6 | 76V | V00676VA1Y |  | X | 3/4 | US
19515029202 | 195150292020 | 1/2x3/4 7CP VLV W/EMO-3 ACT ~ FEMxFEM | 1150 | 2.55 | 7CP | VX877CPEFF |  | X | 1/2X3/4 | US
19515029207 | 195150292075 | A403BCQ6NX18011UB634 48 AH2 ~ BSPT UB6 BKT ASY V4002 K11.2 ~ | 1200.5 | 4 | UB6 | A403UB6QFD |  | X | TOOL PARTS | US
19515029245 | 195150292457 | 3/4 76V INT VLV MN UNxFN 1.23~ GPM LP RANGE CART 10 | 348 | 2.6 | 76V | V00676VB1N |  | X | 3/4 | US
19515029246 | 195150292464 | 3/4 76V INT VLV MN UNxFN 1.41~ GPM LP RANGE CART 10 | 348 | 2.6 | 76V | V00676VB1O |  | X | 3/4 | US
19515029247 | 195150292471 | 3/4 76V INT VLV MN UNxFN 1.76~ GPM LP RANGE CART 10 | 348 | 2.6 | 76V | V00676VB1Q |  | X | 3/4 | US
19515029248 | 195150292488 | 3/4 76V INT VLV MN UNxFN 4.12~ GPM LP RANGE CART 11 | 348 | 2.6 | 76V | V00676VB1Y |  | X | 3/4 | US
19515029332 | 195150293324 | RG3212 2-3 1/2 ROLL SET PVC/AL | 1548 | 7.7 | 321 | RP02321203 |  | X | 16X14X14X10 | US
19515029363 | 195150293638 | RG3212 8-12 ROLL SET PVC/AL | 1960 | 9.46 | 321 | RP08321212 |  | X | 4X1X1 1/4 | US
19515029364 | 195150293645 | RG3212 4-6 ROLL SET PVC/AL | 1955.5 | 8.14 | 321 | RP04321206 |  | X | 4X48 | US
19515029375 | 195150293751 | 5 TEE V20 ORG | 269 | 14.4 | V20 | F050V20P00 |  |  | 5 | US
19515029376 | 195150293768 | 5 TEE V20 GLV | 360.5 | 14.4 | V20 | F050V20G00 |  | X | 5 | US
19515029377 | 195150293775 | 5 90 ELL V10 ORG | 165 | 7.14 | V10 | F050V10P00 |  |  | 5 | US
19515029378 | 195150293782 | 5 90 ELL V10 GLV | 220 | 7.14 | V10 | F050V10G00 |  | X | 5 | US
19515029418 | 195150294185 | V2710 K5.6 HSW 286F/141C QR ~ BRIGHT WH 1/2 NPT | 73.5 | 0.165 | CJQ | S271CJQ4W0 |  | X | V2701 & V2705 SUBASSEMBLIES | US
19515029419 | 195150294192 | V2708 K5.6 PEN 286F/141C QR ~ BRIGHT WHITE RAL9003 1/2 NPT | 45 | 0.165 | BJQ | S271BJQ4W0 |  | X | V2701 & V2705 SUBASSEMBLIES | US
19515029528 | 195150295281 | 1/2 76V INT VLV FN UNIONxFN ~ 0.90 GPM LP RANGE CART 10 | 367 | 2.12 | 76V | V00476VA1L |  | X | 1/2 | US
19515029529 | 195150295298 | 1/2 76V INT VLV FN UNIONxFN ~ 1.06 GPM LP RANGE CART 10 | 367 | 2.12 | 76V | V00476VA1M |  | X | 1/2 | US
19515029534 | 195150295342 | A363BCS54W18017UB684 31 AH2-CC UB6 BKT V3615 PEN 155F/68C SR~ | 982.5 | 6 | UB6 | A363UB6SDS |  | X | V36 SPRINKLERS & SUBASSEMBLIES | US
19515029561 | 195150295618 | A363BJS54W18017UB682 31 AH2-CC UB6 BKT V3615 PEN 286F/141C ~ | 982.5 | 6 | UB6 | A363UB6SPC |  | X | V36 SPRINKLERS & SUBASSEMBLIES | US
19515029563 | 195150295632 | 3/4 76V INT VLV MN UNIONxFN ~ NO CARTRIDGE | 348 | 2.6 | 76V | V00676VB00 |  | X | 3/4 | US
19515029564 | 195150295649 | 3/4 76V INT VLV FN UNxFN NO ~ CARTRIDGE | 391 | 2.6 | 76V | V00676VA00 |  | X | 3/4 | US
19515029565 | 195150295656 | 1 76V INT VLV MN UNIONxFN ~ NO CARTRIDGE | 361 | 2.78 | 76V | V01076VB00 |  | X | 1 | US
19515029607 | 195150296073 | 1/2 76V INT VLV FN UNxFN ~ 1.23 GPM LP RANGE CART 10 | 367 | 2.12 | 76V | V00476VA1N |  | X | 1/2 | US
19515029676 | 195150296769 | 5 45 ELL V11 ORG | 165 | 5.4 | V11 | F050V11P00 |  |  | 5 | US
19515029700 | 195150297001 | 1/2 76V INT VLV FN UNIONxFN ~ 1.54 GPM LP RANGE CART 10 | 367 | 2.12 | 76V | V00476VA1P |  | X | 1/2 | US
19515029702 | 195150297025 | 2 1/2 155P EXP JT 1.52 MV ~ FS-P NEU GRV BLUE CPL 40S/ ~ | 19716 | 21 | 155 | CFNN155HPZ |  | X |  | US
19515029703 | 195150297032 | V2851 K2.8 PEN 135F/57C SR CP~ 1/2 NPT | 83 | 0.1 | BAS | S281BAS120 |  | X |  | US
19515029704 | 195150297049 | V2851 K2.8 PEN 155F/68C SR CP~ 1/2 NPT | 83 | 0.1 | BCS | S281BCS120 |  | X |  | US
19515029705 | 195150297056 | V2851 K2.8 PEN 175F/79C SR CP~ 1/2 NPT | 83 | 0.1 | BES | S281BES120 |  | X |  | US
19515029708 | 195150297087 | V2851 K2.8 PEN 200F/93C SR CP~ 1/2 NPT | 83 | 0.1 | BFS | S281BFS120 |  | X |  | US
19515029714 | 195150297148 | V2851 K2.8 PEN 286F/141C SR CP 1/2 NPT | 83 | 0.1 | BJS | S281BJS120 |  | X |  | US
19515029715 | 195150297155 | V2851 K2.8 PEN 360F/182C SR CP 1/2 NPT | 104.5 | 0.1 | BKS | S281BKS120 |  | X |  | US
19515029716 | 195150297162 | V2851 K2.8 PEN 135F/57C SR WH~ 1/2 NPT | 83 | 0.1 | BAS | S281BAS140 |  | X |  | US
19515029719 | 195150297193 | V2851 K2.8 PEN 155F/68C SR WH~ 1/2 NPT | 83 | 0.1 | BCS | S281BCS140 |  | X |  | US
19515029722 | 195150297223 | FP-030-42T-20-H-C-A3-ER-NB-66~ 3 867-42T PRS RD TORRENT ~ | 11441.5 | 61 | 867 | S030867T3C |  | X | 3 | US
19515029723 | 195150297230 | FP-040-42T-20-H-C-A3-ER-NB-66~ 4 867-42T PRS RD TORRENT ~ | 13175 | 83 | 867 | S040867T3C |  | X | 4 | US
19515029724 | 195150297247 | FP-060-42T-20-H-C-A3-ER-NB-66~ 6 867-42T PRS RD TORRENT ~ | 22268.5 | 165 | 867 | S060867T3C |  | X | 6 | US
19515029729 | 195150297292 | V2851 K2.8 PEN 175F/79C SR WH~ 1/2 NPT | 83 | 0.1 | BES | S281BES140 |  | X |  | US
19515029732 | 195150297322 | V2851 K2.8 PEN 200F/93C SR WH~ 1/2 NPT | 83 | 0.1 | BFS | S281BFS140 |  | X |  | US
19515029735 | 195150297353 | V2851 K2.8 PEN 360F/182C SR WH 1/2 NPT | 104.5 | 0.1 | BKS | S281BKS140 |  | X |  | US
19515029738 | 195150297384 | V2851 K2.8 PEN 135F/57C SR ~ BRIGHT WHITE 1/2 NPT | 83 | 0.1 | BAS | S281BAS1W0 |  | X |  | US
19515029740 | 195150297407 | V2851 K2.8 PEN 155F/68C SR ~ BRIGHT WHITE 1/2 NPT | 83 | 0.1 | BCS | S281BCS1W0 |  | X |  | US
19515029742 | 195150297421 | V2851 K2.8 PEN 175F/79C SR ~ BRIGHT WHITE 1/2 NPT | 83 | 0.1 | BES | S281BES1W0 |  | X |  | US
19515029744 | 195150297445 | V2851 K2.8 PEN 200F/93C SR ~ BRIGHT WHITE 1/2 NPT | 83 | 0.1 | BFS | S281BFS1W0 |  | X |  | US
19515029751 | 195150297513 | V2851 K2.8 PEN 286F/141C SR ~ BRIGHT WHITE 1/2 NPT | 83 | 0.1 | BJS | S281BJS1W0 |  | X |  | US
19515029761 | 195150297612 | V2851 K2.8 PEN 360F/182C SR ~ BRIGHT WHITE 1/2 NPT | 104.5 | 0.1 | BKS | S281BKS1W0 |  | X |  | US
19515029792 | 195150297926 | 76T CARTRIDGE 5.00 GPM LP ~ RANGE CART 30 | 278.5 | 0.16 | 76T | P01076TC3D |  | X | 1 | US
19515029793 | 195150297933 | 76T CARTRIDGE 19.00 GPM LP ~ RANGE CART 40 | 278.5 | 0.16 | 76T | P01076TC4D |  | X | 1 | US
19515029794 | 195150297940 | 76T CARTRIDGE 5.24 GPM HP ~ RANGE CART 30 | 385 | 0.16 | 76T | P01076TCCE |  | X | 1 | US
19515029795 | 195150297957 | 76T CARTRIDGE 5.60 GPM HP ~ RANGE CART 30 | 385 | 0.16 | 76T | P01076TCCF |  | X | 1 | US
19515029796 | 195150297964 | 76T CARTRIDGE 5.94 GPM HP ~ RANGE CART 30 | 385 | 0.16 | 76T | P01076TCCG |  | X | 1 | US
19515029797 | 195150297971 | 76T CARTRIDGE 46.00 GPM LP ~ RANGE CART 40 | 278.5 | 0.16 | 76T | P01076TC4S |  | X | 1 | US
19515029798 | 195150297988 | 76T CARTRIDGE 6.90 GPM HP ~ RANGE CART 30 | 385 | 0.16 | 76T | P01076TCCI |  | X | 1 | US
19515029799 | 195150297995 | 76T CARTRIDGE 9.56 GPM HP ~ RANGE CART 30 | 385 | 0.16 | 76T | P01076TCCN |  | X | 1 | US
19515029800 | 195150298008 | 76T CARTRIDGE 16.20 GPM HP ~ RANGE CART 40 | 385 | 0.16 | 76T | P01076TCDB |  | X | 1 | US
19515029801 | 195150298015 | 76T CARTRIDGE 42.00 GPM HP ~ RANGE CART 40 | 385 | 0.16 | 76T | P01076TCDQ |  | X | 1 | US
19515029802 | 195150298022 | 76T CARTRIDGE 44.0 GPM HP ~ RANGE CART 40 | 385 | 0.16 | 76T | P01076TCDR |  | X | 1 | US
19515029803 | 195150298039 | 76T CARTRIDGE 46.00 GPM HP RA~ NGE CART 40 | 385 | 0.16 | 76T | P01076TCDS |  | X | 1 | US
19515029804 | 195150298046 | V2851 K2.8 PEN 135F/57C SR BLK 1/2 NPT | 83 | 0.1 | BAS | S281BAS1B0 |  | X |  | US
19515029805 | 195150298053 | V2851 K2.8 PEN 155F/68C SR BLK 1/2 NPT | 83 | 0.1 | BCS | S281BCS1B0 |  | X |  | US
19515029806 | 195150298060 | V2851 K2.8 PEN 175F/79C SR BLK 1/2 NPT | 83 | 0.1 | BES | S281BES1B0 |  | X |  | US
19515029807 | 195150298077 | V2851 K2.8 PEN 200F/93C SR BLK 1/2 NPT | 83 | 0.1 | BFS | S281BFS1B0 |  | X |  | US
19515029808 | 195150298084 | V2851 K2.8 PEN 286F/141C SR ~ BLK 1/2 NPT | 83 | 0.1 | BJS | S281BJS1B0 |  | X |  | US
19515029809 | 195150298091 | V2851 K2.8 PEN 360F/182C SR ~ BLK 1/2 NPT | 104.5 | 0.1 | BKS | S281BKS1B0 |  | X |  | US
19515029833 | 195150298336 | 1/2 76V INT VLV MN UNIONxFN ~ 0.5 GPM LP RANGE CART 10 | 309 | 2.28 | 76V | V00476VB1H |  | X | 1/2 | US
19515029836 | 195150298367 | 1/2 76V INT VLV MN UNIONxFN ~ 1.06 GPM HP RANGE CART 10 | 309 | 2.28 | 76V | V00476VBAM |  | X | 1/2 | US
19515029837 | 195150298374 | 1/2 76V INT VLV MN UNIONxFN ~ 1.54 GPM HP RANGE CART 10 | 309 | 2.12 | 76V | V00476VBAP |  | X | 1/2 | US
19515029838 | 195150298381 | 1/2 76V INT VLV MN UNIONxFN ~ 2.1 GPM HP RANGE CART 10 | 309 | 2.12 | 76V | V00476VBAR |  | X | 1/2 | US
19515029839 | 195150298398 | 1/2 76V INT VLV MN UNIONxFN ~ 2.71 GPM HP RANGE CART 11 | 309 | 2.12 | 76V | V00476VBAT |  | X | 1/2 | US
19515029841 | 195150298411 | 1/2 76V INT VLV MN UNIONxFN ~ 5.26 GPM HP RANGE CART 20 | 309 | 2.12 | 76V | V00476VBBC |  | X | 1/2 | US
19515029842 | 195150298428 | 1/2 76V INT VLV MN UNIONxFN ~ 7.81 GPM HP RANGE CART 20 | 309 | 2.12 | 76V | V00476VBBG |  | X | 1/2 | US
19515029848 | 195150298480 | 5 45 ELL V11 GLV | 220 | 5.4 | V11 | F050V11G00 |  | X | 5 | US
19515029865 | 195150298657 | 6 GSK 107V/177N EHP VP NEW ~ CORE GREEN/YELLOW STRIPE ~ | 395 | 0.4 | 177 | G060177LEV | X |  | 6 | US
19515029890 | 195150298909 | A381NCQ41L12820 31 AH2-CC BRD~ NO BKT V3806 RES CNCL PEN ~ | 333 | 5.09 | ABH | A381ABH20P |  | X | V38 SPRINKLERS | US
19515029893 | 195150298930 | 6 GSK 107V/177N HMT VP THICK ~ NEW CORE ORANGE/YELLOW STRIPE~ | 395 | 0.4 | 177 | G060177LTV | X |  | 6 | US
19515029895 | 195150298954 | 2 GSK 177N/107V HMT VP THICK ~ 60.3MM ORANGE/YELLOW STRIPE ~ | 146 | 0.1 | 177 | G020177LTV | X |  | 2 | US
19515029896 | 195150298961 | 2 1/2 GSK 107V/177N HMT VP THK NEW CORE ORANGE/YELLOW STRIPE | 159.5 | 0.113 | 177 | G024177LTV |  | X | 2 1/2 | US
19515029897 | 195150298978 | 3 GSK 107V/177N HMT VP THICK ~ NEW CORE ORANGE/YELLOW STRIPE~ | 178 | 0.14 | 177 | G030177LTV | X |  | 3 | US
19515029898 | 195150298985 | 4 GSK 107V/177N HMT VP THICK ~ NEW CORE 114.3MM ORANGE/YELLO~ | 237.5 | 0.287 | 177 | G040177LTV | X |  | 4 | US
19515029901 | 195150299012 | 1/2x3/4 76V INT VLV MALE ~ UNIONxFEMALE | 348 | 2.1 | 76V | VX8776VBMF |  | X | 1/2X3/4 | US
19515029902 | 195150299029 | 1/2x1 76V INT VLV MALE ~ UNIONxFEMALE ~ | 361 | 2.61 | 76V | VAR276VBMF |  | X | 1/2X1 | US
19515029903 | 195150299036 | 3/4x1 1/4 78KH MBMDF MN UNxFN | 527 | 4.08 | 78K | VAK378KHBV |  | X | 3/4X1 1/4 | US
19515029904 | 195150299043 | 1x1 1/2 MCMEF 78KH MN UNxFN | 719 | 5.06 | 78K | VCO378KHBV |  | X | 1X1 1/2 | US
19515029905 | 195150299050 | 1 1/4x2 MDMFF 78KH MN UNxFN | 902.5 | 7.09 | 78K | VN4078KHBV |  | X | 1 1/4X2 | US
19515029909 | 195150299098 | G0232002400XZDLZZZZ ~ 24 x 1 1/4 O RNG 232 SS BDY L~ | 970.5 | 4 | 232 | G240232X12 |  | X | 24/609.6MM | US
19515030003 | 195150300039 | 6 155P EXP JT 2.25 MV FS-P ~ NEU GRV BLUE CPL 40S/316L SS ~ | 33541.5 | 80.4 | 155 | CMTN155HPZ |  | X |  | US
19515030022 | 195150300220 | V3010 K3.0 RES PEN 175F/79C ~ QR WH RAL9010 1/2 NPT | 66.5 | 0.1 | KEQ | S301KEQ240 |  | X | TOOL PARTS | US
19515030024 | 195150300244 | V3010 K3.0 RES PEN 155F/68C ~ QR WH RAL9010 1/2 NPT | 66.5 | 0.1 | KCQ | S301KCQ240 |  | X | TOOL PARTS | US
19515030028 | 195150300282 | V1113 K11.2 ECOH PEN 200F/93C~ QR/SR BLK 3/4 NPT | 114 | 0.1 | FFS | S112FFS6B0 |  | X | TOOL PARTS | US
19515030029 | 195150300299 | V1113 K11.2 ECOH PEN 155F/68C~ QR/SR BLK 3/4 NPT | 114 | 0.1 | FCS | S112FCS6B0 |  | X | TOOL PARTS | US
19515030041 | 195150300411 | 1 1/2 76K MN UNIONxFN 40.00 ~ GPM LP RANGE CART 40 | 967.5 | 5.55 | 76K | V01476K14P |  | X | 1 1/2 | US
19515030042 | 195150300428 | FP-2-400Y-2D-01-V-C-VI-ER-4DC~ -NN-ADV -VIC 2 869Y-2D ELC ~ | 16539.5 | 50 | 869 | S020869Y2D |  | X | 2 | US
19515030046 | 195150300466 | 1 1/2 76K MN UNIONxFN 15.00 ~ GPM LP RANGE CART 30 | 967.5 | 5.55 | 76K | V01476K13U |  | X | 1 1/2 | US
19515030047 | 195150300473 | 2 76K MN UNxFN 40.0 GPM LP ~ RANGE CART 40 | 973.5 | 5.55 | 76K | V02076K14P |  | X | 2 | US
19515030054 | 195150300541 | 3 TEE L20 ORG ASTM A352 GR ~ LCC SCH80 C/E=4 1/4 | 705 | 9.08 | L20 | F030L20P00 |  | X | 3 | US
19515030056 | 195150300565 | 1 1/2 76K MN UNIONxFN 8.81 ~ GPM LP RANGE CART 30 | 967.5 | 5.54 | 76K | V01476K13L |  | X | 1 1/2 | US
19515030099 | 195150300992 | 1x1 7CP FEMxFEM VLV TA ACT ~ SPRING RETURN N.C. 24VAC; ~ | 1266 | 3.41 | 7CP | V0107CP7FF |  | X | 1 | US
19515030101 | 195150301012 | A363BJS4NX18013UB624 48 AH2 ~ UB6 BKT V3613 K5.6 PEN SR ~ | 1000.5 | 7.25 | UB6 | A363UB6SVC |  | X | V36 SPRINKLERS & SUBASSEMBLIES | US
19515030114 | 195150301142 | A363BCS54012013UB624 48 AH2 ~ UB6 BKT V3615 PEN 155F/68C ~ | 957 | 6 | UB6 | A363UB6SHW |  | X | V36 SPRINKLERS & SUBASSEMBLIES | US
19515030128 | 195150301289 | P0231002400XZFLZZ0D ~ 24 231 SS SEALING PLATE L 150~ | 2530 | 2 | 231 | P240231X05 |  | X | 24/609.6MM | US
19515030174 | 195150301746 | 2 107V QUICKVIC RIGID CPL HMT~ VP MEC GLV 60.3MM | 234.5 | 3.213 | 107 | C020107GT0 |  |  | 2 | US
19515030175 | 195150301753 | 2 1/2 107V QUICKVIC RIGID CPL~ HMT VP MEC GLV 73MM | 265.5 | 3.227 | 107 | C024107GT0 |  |  | 2 1/2 | US
19515030176 | 195150301760 | 3 107V QUICKVIC RIGID CPL HMT~ VP MEC GLV 88.9MM | 309 | 3.76 | 107 | C030107GT0 |  |  | 3 | US
19515030177 | 195150301777 | 4 107V QUICKVIC RIGID CPL HMT~ VP MEC GLV 114.3MM | 433.5 | 5.06 | 107 | C040107GT0 |  |  | 4 | US
19515030222 | 195150302224 | A363BFS5NX12013UB624 48 AH2 ~ UB6 BKT V3615 PEN 200F/93C ~ | 957 | 6 | UB6 | A363UB6STY |  | X | V36 SPRINKLERS & SUBASSEMBLIES | US
19515030230 | 195150302309 | A381PFQ41054120 48 AH1 BRD/NO~ BKT W/LONG ELBOW V3802 CNCL ~ | 286.5 | 6 | ABH | A381ABH41M |  | X | V38 SPRINKLERS | US
19515030231 | 195150302316 | A381PFQ41054220 48 AH2 BRD/NO~ BKT W/LONG ELBOW V3802 CNCL ~ | 338.5 | 6 | ABH | A381ABH41C |  | X | V38 SPRINKLERS | US
19515030235 | 195150302354 | A403BCS62012013UB624 48 AH2 ~ UB6 BKT V4001 PEN 155F/68C SR~ | 1153.5 | 7.25 | UB6 | A403UB6SGB |  | X | TOOL PARTS | US
19515030245 | 195150302453 | 8 155 EXP JT 1.50 MV E NEU GRV GLV CPL GLV NPL | 19826 | 150 | 155 | COXN155GEZ |  | X |  | US
19515030246 | 195150302460 | 6 155 EXP JT 1.50 MV E NEU GRV GLV CPL GLV NPL | 15290.5 | 142 | 155 | CMXN155GEZ |  | X |  | US
19515030247 | 195150302477 | A363BCS42012013UB624 48 AH2 ~ BRD UB6 BKT V3613 PEN CP ~ | 957 | 6 | UB6 | A363UB6SCH |  | X | V36 SPRINKLERS & SUBASSEMBLIES | US
19515030301 | 195150303016 | 2 1/2 76G CART GPM VLV 17.83 ~ GPM DN65 GxG | 3660 | 30.6 | 76G | V02476G15C |  | X | 2 1/2 | US
19515030362 | 195150303627 | 1 76V MN UNIONxFN W/722 BALL ~ VLV NO CARTRIDGE | 775 | 3.5 | 76V | V01076V100 |  | X | 1 | US
19515030363 | 195150303634 | 3/4 76V VLV MN UNIONxFN W/722~ BLV NO CARTRIDGE | 669 | 2.58 | 76V | V00676V100 |  | X | 3/4 | US
19515030366 | 195150303665 | LPA ASY 767 PNU/ELC W/SOLENOID COIL ASSEMBLY ASCO ~ | 8199 | 7 | 767 | S014767002 | X |  | 1 1/2 | US
19515030397 | 195150303979 | 8 GSK 107V/177N EHP VP 219.1MM | 476 | 0.7 | 177 | G080177LEV | X |  | 8 | US
19515030398 | 195150303986 | 2 GSK 177N/107V EHP 60.3MM VP~ GREEN/YELLOW STRIPE | 146 | 0.1 | 177 | G020177LEV | X |  | 2 | US
19515030399 | 195150303993 | 2 1/2 GSK 107V/177N EHP VP NEW CORE GREEN/YELLOW STRIPE | 159.5 | 0.113 | 177 | G024177LEV | X |  | 2 1/2 | US
19515030400 | 195150304006 | 3 GSK 107V/177N EHP VP NEW ~ CORE GREEN/YELLOW STRIPE ~ | 178 | 0.14 | 177 | G030177LEV | X |  | 3 | US
19515030446 | 195150304464 | BC-014-720-0B-P2-Y-N-V2-UC-NN~ -NV-HR-cC 1 1/2 972-SS PRS ~ | 6067.5 | 18 | 972 | S014972XHG |  | X | 1 1/2 | US
19515030449 | 195150304495 | BC-2-720-0B-P2-Y-N-V2-UC-NN- ~ NV-HR-cC 2 972-SS PRS RED VLV~ | 6227.5 | 19 | 972 | S020972XHG |  | X | 2 | US
19515030450 | 195150304501 | BC-024-720-0B-P2-Y-N-V2-UC-NN~ -NV-HR-cC 2 1/2 972-SS PRS ~ | 6601 | 19 | 972 | S024972XHG |  | X | 2 1/2 | US
19515030451 | 195150304518 | G0231002400XZFEZZ0E ~ 24 x 1 1/4 O RNG 231 SS BDY ~ | 970.5 | 4 | 231 | G240231X13 |  | X | 24/609.6MM | US
19515030452 | 195150304525 | BC-3-720-0B-P2-Y-N-V2-UC-NN- ~ NV-HR-cC 2 972-SS PRS RED VLV~ | 9756 | 42 | 972 | S030972XHG |  | X | 3 | US
19515030453 | 195150304532 | BC-4-720-0B-P2-Y-N-V2-UC-NN- ~ NV-HR-cE 2 972-SS PRS RED VLV~ | 17369.5 | 69 | 972 | S040972XHG |  | X | 4 | US
19515030461 | 195150304617 | 12 155 EXP JT 1.25 MV E NEU ~ GRV ORG CPL UPD NPL | 21596 | 282.5 | 155 | CQKN155PEZ |  | X |  | US
19515030464 | 195150304648 | BC-014-720-PD2-P2-Y-N-V2-UC- ~ NN-0B-V-HR-cC 1 1/2 972-PD-SS~ | 5051.5 | 13 | 972 | S014972X3G |  | X | 1 1/2 | US
19515030465 | 195150304655 | BC-2-720-PD2-P2-Y-N-V2-UC-NN-~ 0B-V-HR-cC 2 972-PD-SS PRS ~ | 5211 | 14 | 972 | S020972X3G |  | X | 2 | US
19515030467 | 195150304679 | BC-024-720-PD2-P2-Y-N-V2-UC- ~ NN-0B-V-HR-cC 2 1/2 972-PD-SS~ | 5771.5 | 14 | 972 | S024972X3G |  | X | 2 1/2 | US
19515030468 | 195150304686 | BC-3-720-PD-P2-Y-N-V2-UC-NN- ~ 0B-V-HR-cC 3 972-PD-SS PRS ~ | 8065 | 37 | 972 | S030972X3G |  | X | 3 | US
19515030469 | 195150304693 | BC-4-720-PD-P2-Y-N-V2-UC-NN- ~ 0B-V-HR-cE 4 972-PD-SS PRS ~ | 15674 | 64 | 972 | S040972X3G |  | X | 4 | US
19515030470 | 195150304709 | BC-014-794-0B-P2-Y-N-V2-UC-NN~ -NOS-HR-cC 1 1/2 979-4-SS ~ | 7706 | 18 | 979 | S014979XHG |  | X | 1 1/2 | US
19515030471 | 195150304716 | 4 155P EXP JT 1.75 MV FS-P ~ FULLY EXP GRV BLUE CPL 40S/ ~ | 22985.5 | 21 | 155 | CJPE155HPZ |  | X |  | US
19515030472 | 195150304723 | BC-2-794-0B-P2-Y-N-V2-UC-NN- ~ NOS-HR-cC 2 979-4-SS ~ | 7867 | 18 | 979 | S020979XHG |  | X | 2 | US
19515030473 | 195150304730 | BC-024-794-0B-P2-Y-N-V2-UC-NN~ -NOS-HR-cC 2 1/2 979-4-SS ~ | 8558.5 | 19 | 979 | S024979XHG |  | X | 2 1/2 | US
19515030474 | 195150304747 | BC-3-794-0B-P2-Y-N-V2-UC-NN- ~ NOS-HR-cC 3 979-4-SS ~ | 11388.5 | 42 | 979 | S030979XHG |  | X | 3 | US
19515030475 | 195150304754 | BC-4-794-0B-P2-Y-N-V2-UC-NN- ~ NOS-HR-cE 3 979-4-SS ~ | 19470 | 69 | 979 | S040979XHG |  | X | 4 | US
19515030476 | 195150304761 | BC-014-720-2B-P2-Y-N-V2-UC-NN~ -NV-HR-cC 1 1/2 972-2B-SS PRS~ | 7315.5 | 18 | 972 | S014972XLG |  | X | 1 1/2 | US
19515030477 | 195150304778 | 3 155P EXP JT 1.9 MV FS-P ~ FULLY NEU GRV BLUE CPL 40S/ ~ | 22464.5 | 21.3 | 155 | CHQN155HPZ |  | X |  | US
19515030488 | 195150304884 | 1/2 TCM VLV NOM FLOW FNxFN ~ W/SLIDER 160 FAIL-SAFE I/O | 1450 | 1.9 | TCM | V004TCMNSF |  | X | 1/2 | US
19515030489 | 195150304891 | BC-024-720-2B-P2-Y-N-V2-UC-NN~ -NV-HR-cC 2 1/2 972-2B-SS PRS~ | 7849 | 19 | 972 | S024972XLG |  | X | 2 1/2 | US
19515030490 | 195150304907 | BC-2-720-2B-P2-Y-N-V2-UC-NN- ~ NV-HR-cC 2 972-2B-SS PRS RED ~ | 7474 | 19 | 972 | S020972XLG |  | X | 2 | US
19515030491 | 195150304914 | BC-3-720-2B-P2-Y-N-V2-UC-NN- ~ NV-HR-cC 3 972-2B-SS PRS RED ~ | 11002 | 42 | 972 | S030972XLG |  | X | 3 | US
19515030492 | 195150304921 | BC-4-720-2B-P2-Y-N-V2-UC-NN- ~ NV-HR-cE 4 972-2B-SS PRS RED ~ | 20125 | 69 | 972 | S040972XLG |  | X | 4 | US
19515030493 | 195150304938 | 4 155P EXP JT 2.25 MV FS-P ~ FULLY EXP GRV BLUE CPL 40S/ ~ | 25240.5 | 21 | 155 | CJTE155HPX |  | X |  | US
19515030498 | 195150304983 | 6 155P EXP JT 2.75 MV P NEU ~ GRV BLUE CPL 40S/316L SS NPL ~ | 36633.5 | 80.4 | 155 | CMYN155HPX |  | X |  | US
19515030524 | 195150305249 | BC-014-73Q-0B-P2-Y-N-VI-UC-NN~ -NS-HR-cC 1 1/2 973-Q-SS PRS ~ | 7306 | 18 | 973 | S014973QXG |  | X | 1 1/2 | US
19515030526 | 195150305263 | BC-2-73Q-0B-P2-Y-N-VI-UC-NN- ~ NS-HR-cC 2 973-Q-SS PRS ~ | 7465.5 | 19 | 973 | S020973QXG |  | X | 2 | US
19515030527 | 195150305270 | BC-024-73Q-0B-P2-Y-N-VI-UC-NN~ -NS-HR-cC 2 1/2 973-Q-SS PRS ~ | 7848 | 19 | 973 | S024973QXG |  | X | 2 1/2 | US
19515030529 | 195150305294 | BC-014-70F-P2-Y-N-V2-UC-m-NP ~ 1 1/2 968-F-SS STRAINER(STONE~ | 4730 | 7.5 | 968 | S014968XHG |  | X | 1 1/2 | US
19515030530 | 195150305300 | BC-2-70F-P2-Y-N-V2-UC-m-NP ~ 2 968-F-SS STRAINER(STONE & ~ | 4890 | 8 | 968 | S020968XHG |  | X | 2 | US
19515030532 | 195150305324 | 2 155P EXP JT 1.9 MV FS-P ~ FULLY EXP GRV BLUE CPL 40S/ ~ | 17921.5 | 15.5 | 155 | CEQE155HPX |  | X |  | US
19515030536 | 195150305362 | 2 155P EXP JT 0.95 MV FS-P ~ FULLY EXP GRV BLUE CPL 40S/ ~ | 11140.5 | 15.5 | 155 | CEHE155HPZ |  | X |  | US
19515030538 | 195150305386 | 1 155 EXP JT 0.95 MV E EXP GRV ORG CPL UPD NPL | 5331 | 17 | 155 | CBHE155PEZ |  | X |  | US
19515030546 | 195150305461 | BC-024-70F-P2-Y-N-V2-UC-m-NP ~ 2 1/2 968-F-SS STRAINER(STONE~ | 5406.5 | 8 | 968 | S024968XHG |  | X | 2 1/2 | US
19515030547 | 195150305478 | BC-3-70F-P2-Y-N-V2-UC-m-NP ~ 3 968-F-SS STRAINER(STONE & ~ | 6784.5 | 27 | 968 | S030968XHG |  | X | 3 | US
19515030549 | 195150305492 | BC-4-70F-P2-Y-N-V2-UC-m-NP ~ 4 968-F-SS STRAINER(STONE & ~ | 9984.5 | 44 | 968 | S040968XHG |  | X | 4 | US
19515030551 | 195150305515 | A363BCQ5NX24017UB634 48 AH2 ~ BSPT UB6 BKT V3616 K8.0 PEN ~ | 1043 | 7.25 | UB6 | A363UB6QMK |  | X | V36 SPRINKLERS & SUBASSEMBLIES | US
19515030552 | 195150305522 | A403BCQ6NX12017UB634 48 AH2 ~ BSPT UB6 BKT V4002 PEN ~ | 1153.5 | 5 | UB6 | A403UB6QPL |  | X | TOOL PARTS | US
19515030553 | 195150305539 | A403BCQ6NX18017UB634 48 AH2 ~ BSPT UB6 BKT V4002 PEN ~ | 1200.5 | 12 | UB6 | A403UB6QYJ |  | X | TOOL PARTS | US
19515030578 | 195150305782 | A363BCS44W12011UB624 48 AH2 ~ BRD UB6 BKT V3613 PEN SR WH ~ | 957 | 6 | UB6 | A363UB6SA4 |  | X | V36 SPRINKLERS & SUBASSEMBLIES | US
19515030579 | 195150305799 | A363BCS44W24011UB624 48 AH2 ~ UB6 BKT V3613 PEN SR WH W/WH ~ | 1043 | 6 | UB6 | A363UB6SA1 |  | X | V36 SPRINKLERS & SUBASSEMBLIES | US
19515030582 | 195150305829 | A363CCQ4NX12012UB684 48 AH2-CC UB6 BKT V3610 HSW 155F/68C ~ | 975.5 | 5 | UB6 | A363UB6QPN |  | X | V36 SPRINKLERS & SUBASSEMBLIES | US
19515030583 | 195150305836 | 1 1/2 76V VLV 18.0 GPM LP ~ RANGE CART 40 MN UNIONxFN | 1431 | 7.66 | 76V | V01476V14C |  | X | 1 1/2 | US
19515030592 | 195150305928 | A363BFQ44W12013UB684 48 AH2-CC UB6 BKT V3614 PEN 200F/93C QR~ | 957 | 5.8 | UB6 | A363UB6QBZ |  | X | V36 SPRINKLERS & SUBASSEMBLIES | US
19515030611 | 195150306116 | A403BCS64018012UB624 48 AH2 ~ UB6 BKT V4001 PEN 155F/68C SR~ | 1200.5 | 5 | UB6 | A403UB6SUN |  | X | TOOL PARTS | US
19515030661 | 195150306611 | 1/2 78Y YARAR BALL VLV STNR ~ CU PRSxCU PRS | 438.5 | 2.21 | 78Y | V00478YBPP |  | X | 1/2 | US
19515030663 | 195150306635 | A363BFQ4NX30013UB624 48 AH2 ~ UB6 BKT V3614 PEN 200F/93C ~ | 1088.5 | 8.85 | UB6 | A363UB6QPG |  | X | V36 SPRINKLERS & SUBASSEMBLIES | US
19515030664 | 195150306642 | 1 1/2 76V VLV MN UNxFN 30.0 ~ GPM LP RANGE CART 40 | 1431 | 7.66 | 76V | V01476V14K |  | X | 1 1/2 | US
19515030666 | 195150306666 | 1 1/2 76V VLV 9.0 GPM LP ~ RANGE CART 30 MN UNIONxFN ~ | 1431 | 7.66 | 76V | V01476V13M |  | X | 1 1/2 | US
19515030710 | 195150307106 | 8x2 ISOLATION VLV OTLET 929D ~ E ORG W/DIELC NPL | 2012 | 15 | 929 | CF30929BED |  | X | 8X2 | US
19515030711 | 195150307113 | 6x2 ISOLATION VLV OTLT 929D E~ ORG W/DIELC NPL | 1623 | 9.18 | 929 | CE61929BED |  | X | 6X2 | US
19515030712 | 195150307120 | 6x1 1/2 ISOLATION VLV OTLT ~ 929D E ORG W/DIELC NPL | 1623 | 8.13 | 929 | CE58929BED |  | X | 6X1 1/2 | US
19515030713 | 195150307137 | 4x2 ISOLATION VLV OTLT 929D E~ ORG W/DIELC NPL | 1518 | 8.77 | 929 | CD29929BED |  | X | 4X2 | US
19515030714 | 195150307144 | 4x1 1/2 ISOLATION VLV OTLET ~ 929D E ORG W/DIELC NPL | 1518 | 6.9 | 929 | CD25929BED |  | X | 4X1 1/2 | US
19515030715 | 195150307151 | 4x1 1/4 ISOLATION VLV OTLT ~ 929D E ORG W/DIELC NPL | 1518 | 7.59 | 929 | CD24929BED |  | X | 4X1 1/4 | US
19515030716 | 195150307168 | 4x1 ISOLATION VLV OTLT 929D E~ ORG W/DIELC NPL | 1518 | 4.85 | 929 | CD22929BED |  | X | 4X1 | US
19515030717 | 195150307175 | 4x3/4 ISOLATION VLV OTLT 929D~ E ORG W/DIELC NPL | 1518 | 3.5 | 929 | CD20929BED |  | X | 4X3/4 | US
19515030718 | 195150307182 | 4x1/2 ISOLATION VLV OTLT 929D~ E ORG W/DIELC NPL | 1518 | 2.6 | 929 | CD19929BED |  | X | 4X1/2 | US
19515030719 | 195150307199 | 3x2 ISOLATION VLV OTLT 929D E~ ORG W/DIELC NPL | 1498 | 4.7 | 929 | CC43929BED |  | X | 3X2 | US
19515030720 | 195150307205 | 3x1 1/2 ISOLATION VLV OTLT ~ 929D E ORG W/DIELC NPL | 1498 | 3.9 | 929 | CC40929BED |  | X | 3X1 1/2 | US
19515030721 | 195150307212 | 3x1 1/4 ISOLATION VLV OTLT ~ 929D E ORG W/DIELC NPL | 1498 | 3.7 | 929 | CC39929BED |  | X | 3X1 1/4 | US
19515030722 | 195150307229 | 3x1 ISOLATION VLV OTLT 929D E~ ORG W/DIELC NPL | 1498 | 3.6 | 929 | CC38929BED |  | X | 3X1 | US
19515030723 | 195150307236 | 3x3/4 ISOLATION VLV OTLT 929D~ E ORG W/DIELC NPL | 1498 | 3.3 | 929 | CC37929BED |  | X | 3X3/4 | US
19515030724 | 195150307243 | 3x1/2 ISOLATION VLV OTLT 929D~ E ORG W/DIELC NPL | 1498 | 3.3 | 929 | CC36929BED |  | X | 3X1/2 | US
19515030726 | 195150307267 | 2 1/2x1 1/2 ISOLATION VLV ~ OTLT 929D E ORG W/DIELC NPL | 1226 | 3.3 | 929 | CC03929BED |  | X | 2 1/2X1 1/2 | US
19515030727 | 195150307274 | 2 1/2x1 1/4 ISOLATION VLV ~ OTLT 929D E ORG W/DIELC NPL | 1226 | 3.4 | 929 | CC01929BED |  | X | 2 1/2X1 1/4 | US
19515030728 | 195150307281 | 2 1/2x1 ISOLATION VLV OTLT ~ 929D E ORG W/DIELC NPL | 1226 | 2.5 | 929 | CC00929BED |  | X | 2 1/2X1 | US
19515030729 | 195150307298 | 2 1/2x3/4 ISOLATION VLV OTLT ~ 929D E ORG W/DIELC NPL | 1226 | 2.6 | 929 | CB97929BED |  | X | 2 1/2X3/4 | US
19515030730 | 195150307304 | 2 1/2x1/2 ISOLATION VLV OTLT ~ 929D E ORG W/DIELC NPL | 1226 | 2.9 | 929 | CB94929BED |  | X | 2 1/2X1/2 | US
19515030732 | 195150307328 | 2x1 1/2 ISOLATION VLV OTLT ~ 929D E ORG W/DIELC NPL | 1167.5 | 3.5 | 929 | CB67929BED |  | X | 2X1 1/2 | US
19515030733 | 195150307335 | A363BFQ4NX30013UB627 72 AH2 ~ UB6 BKT V3614 PEN 200F/93C QR~ | 1131 | 8.85 | UB6 | A363UB6QR9 |  | X | V36 SPRINKLERS & SUBASSEMBLIES | US
19515030734 | 195150307342 | 2x1 1/4 ISOLATION VLV OTLT ~ 929D E ORG W/DIELC NPL | 1167.5 | 3.3 | 929 | CB64929BED |  | X | 2X1 1/4 | US
19515030735 | 195150307359 | 2x1 ISOLATION VLV OTLT 929D E~ ORG W/DIELC NPL | 1167.5 | 3.026 | 929 | CB60929BED |  | X | 2X1 | US
19515030736 | 195150307366 | 2x3/4 ISOLATION VLV OTLT 929D~ E ORG W/DIELC NPL | 1167.5 | 2.976 | 929 | CB59929BED |  | X | 2X3/4 | US
19515030737 | 195150307373 | 2x1/2 ISOLATION VLV OTLT 929D~ E ORG W/DIELC NPL | 1167.5 | 2.976 | 929 | CB57929BED |  | X | 2X1/2 | US
19515030738 | 195150307380 | 4x3/4 ISOLATION VLV OTLET 929~ E ORG W/CS NPL | 1347 | 4.5 | 929 | CD20929BE0 |  | X | 4X3/4 | US
19515030771 | 195150307717 | 8x2 ISOLATION VLV OTLET 929 E~ ORG W/CS NPL | 1840 | 15 | 929 | CF30929BE0 |  | X | 8X2 | US
19515030772 | 195150307724 | 6x2 ISOLATION VLV OTLET 929 E~ ORG W/CS NPL | 1450.5 | 9.18 | 929 | CE61929BE0 |  | X | 6X2 | US
19515030773 | 195150307731 | 6x1 1/2 ISOLATION VLV OTLET ~ 929 E ORG W/CS NPL | 1450.5 | 8.13 | 929 | CE58929BE0 |  | X | 6X1 1/2 | US
19515030774 | 195150307748 | 4x1 1/4 ISOLATION VLV OTLET ~ 929 E ORG W/CS NPL | 1347 | 7.59 | 929 | CD24929BE0 |  | X | 4X1 1/4 | US
19515030778 | 195150307786 | 4x2 ISOLATION VLV OTLET 929 E~ ORG W/CS NPL | 1347 | 8.77 | 929 | CD29929BE0 |  | X | 4X2 | US
19515030779 | 195150307793 | 4x1 1/2 ISOLATION VLV OTLET ~ 929 E ORG W/CS NPL | 1347 | 6.9 | 929 | CD25929BE0 |  | X | 4X1 1/2 | US
19515030780 | 195150307809 | 4x1 ISOLATION VLV OTLET 929 E~ ORG W/CS NPL | 1347 | 4.85 | 929 | CD22929BE0 |  | X | 4X1 | US
19515030781 | 195150307816 | 4x1/2 ISOLATION VLV OTLET 929~ E ORG W/CS NPL | 1347 | 3.195 | 929 | CD19929BE0 |  | X | 4X1/2 | US
19515030782 | 195150307823 | 3x2 ISOLATION VLV OTLET 929 E~ ORG W/CS NPL | 1327 | 8.3 | 929 | CC43929BE0 |  | X | 3X2 | US
19515030783 | 195150307830 | 3x1 1/2 ISOLATION VLV OTLET ~ 929 E ORG W/CS NPL | 1327 | 6.9 | 929 | CC40929BE0 |  | X | 3X1 1/2 | US
19515030784 | 195150307847 | 3x1 1/4 ISOLATION VLV OTLET ~ 929 E ORG W/CS NPL | 1327 | 6.19 | 929 | CC39929BE0 |  | X | 3X1 1/4 | US
19515030785 | 195150307854 | 3x1 ISOLATION VLV OTLET 929 E~ ORG W/CS NPL | 1327 | 3.6 | 929 | CC38929BE0 |  | X | 3X1 | US
19515030786 | 195150307861 | 3x3/4 ISOLATION VLV OTLET 929~ E ORG W/CS NPL | 1327 | 3.3 | 929 | CC37929BE0 |  | X | 3X3/4 | US
19515030787 | 195150307878 | 3x1/2 ISOLATION VLV OTLET 929~ E ORG W/CS NPL | 1327 | 3.3 | 929 | CC36929BE0 |  | X | 3X1/2 | US
19515030788 | 195150307885 | 2 1/2x1 1/2 ISOLATION VLV ~ OTLET 929 E ORG W/CS NPL | 1099 | 3.3 | 929 | CC03929BE0 |  | X | 2 1/2X1 1/2 | US
19515030789 | 195150307892 | 2 1/2x1 1/4 ISOLATION VLV ~ OTLET 929 E ORG W/CS NPL | 1099 | 3.4 | 929 | CC01929BE0 |  | X | 2 1/2X1 1/4 | US
19515030790 | 195150307908 | 2 1/2x1 ISOLATION VLV OTLET ~ 929 E ORG W/CS NPLT | 1099 | 2.5 | 929 | CC00929BE0 |  | X | 2 1/2X1 | US
19515030791 | 195150307915 | 2 1/2x3/4 ISOLATION VLV OTLET~ 929 E ORG W/CS NPL | 1099 | 2.6 | 929 | CB97929BE0 |  | X | 2 1/2X3/4 | US
19515030792 | 195150307922 | 2 1/2x1/2 ISOLATION VLV OTLET~ 929 E ORG W/CS NPL | 1099 | 2.9 | 929 | CB94929BE0 |  | X | 2 1/2X1/2 | US
19515030793 | 195150307939 | 2x1 1/2 ISOLATION VLV OTLET ~ 929 E ORG W/CS NPL | 1039.5 | 3.5 | 929 | CB67929BE0 |  | X | 2X1 1/2 | US
19515030794 | 195150307946 | 2x1 1/4 ISOLATION VLV OTLET ~ 929 E ORG W/CS NPL | 1039.5 | 3.3 | 929 | CB64929BE0 |  | X | 2X1 1/4 | US
19515030795 | 195150307953 | 2x1 ISOLATION VLV OTLET 929 E~ ORG W/CS NPL | 1039.5 | 3.026 | 929 | CB60929BE0 |  | X | 2X1 | US
19515030814 | 195150308141 | V8125 K8.0 CNVTL 155F/68C QR ~ CP 3/4 NPT | 80.5 | 0.1 | WCQ | S812WCQ520 |  | X |  | US
19515030817 | 195150308172 | 2 76V VLV 38 GPM LP RANGE ~ CART 40 MN UNIONxFN W/722 ~ | 1577 | 9.1 | 76V | V02076V14O |  | X | 2 | US
19515030818 | 195150308189 | 1 1/4 76V VLV 2.97 GPM LP ~ RANGE CART 30 MN UNIONxFN | 1212.5 | 6.83 | 76V | V01276V13A |  | X | 1 1/4 | US
19515030840 | 195150308400 | 3/4 7SM SMART VLV ASSY ~ FEMxFEM VLV | 4004.5 | 3.83 | 7SM | V0067SM0FF |  | X | 3/4 | US
19515030842 | 195150308424 | 1 7SM SMART VLV ASSY FEMxFEM ~ VLV | 4106.5 | 4.57 | 7SM | V0107SM0FF |  | X | 1 | US
19515030856 | 195150308561 | 4x1 1/2 ISOLATION VLV OTLT ~ 629 P CU FEM NPT W/DIELC NPL | 2012.5 | 8 | 629 | CD25629CP0 |  | X | 4X1 1/2 | US
19515030860 | 195150308608 | 4x1 ISOLATION VLV OTLT 629 P ~ CU FEM NPT W/DIELC NPL | 2012.5 | 5.65 | 629 | CD22629CP0 |  | X | 4X1 | US
19515030861 | 195150308615 | 4x3/4 ISOLATION VLV OTLT 629 ~ P CU FEM NPT W/DIELC NPL | 2012.5 | 4.3 | 629 | CD20629CP0 |  | X | 4X3/4 | US
19515030864 | 195150308646 | P0232002400XZDIZZZZ ~ 24 232 SS SEALING PLATE I 100~ | 2530 | 1.001 | 232 | P240232X05 |  | X | 24/609.6MM | US
19515030909 | 195150309094 | 2 1/2 76G CART GRV VLV 103.4 ~ GPM DN65 GxG W/2 IN EXTS | 3983 | 30.6 | 76G | V02476G26H |  | X | 2 1/2 | US
19515030916 | 195150309162 | 1x1 OTLT CPL 118 E TYPE A VL ~ GLV IGS | 71 | 2.4 | 118 | LK27118GE0 |  | X | 1X1 | US
19515030918 | 195150309186 | 3/4 76V INT MN UNIONxSWT 1.06~ GPM LP RANGE CART 10 | 391 | 2.6 | 76V | V00676VE1M |  | X | 3/4 | US
19515030923 | 195150309230 | 6x2 ISOLATION VLV OTLT 429 E ~ SS MALE NPT W/SS NPL | 2159.5 | 8 | 429 | CE61429XE0 |  | X | 6X2 | US
19515030924 | 195150309247 | 4x1 1/2 ISOLATION VLV OTLT ~ 429 E SS MALE NPT W/SS NPL | 1900 | 7.27 | 429 | CD25429XE0 |  | X | 4X1 1/2 | US
19515030925 | 195150309254 | 4x2 ISOLATION VLV OTLT 429 E ~ SS MALE NPT W/SS NPL | 1900 | 7.57 | 429 | CD29429XE0 |  | X | 4X2 | US
19515030926 | 195150309261 | 3x1 1/2 ISOLATION VLV OTLT ~ 429 E SS MALE NPT W/SS NPL | 1769 | 6.75 | 429 | CC40429XE0 |  | X | 3X1 1/2 | US
19515030927 | 195150309278 | 3x2 ISOLATION VLV OTLT 429 E ~ SS MALE NPT W/SS NPL | 1769 | 7.7 | 429 | CC43429XE0 |  | X | 3X2 | US
19515030931 | 195150309315 | 1/2x3/4 76V INT MN UNIONxSWT ~ 1.06 GPM LP RANGE CART 10 | 391 | 2.6 | 76V | VX8776VE1M |  | X | 1/2X3/4 | US
19515031022 | 195150310229 | 4 CPL 77-S T CF8M 316SS B/N ~ 114.3MM | 1284 | 7.9 | 077 | L040077XT3 |  | X | 4 | US
19515031076 | 195150310762 | 3/4 78Y WBFBF FNxFN UNION ~ W/BYPASS TEE | 445 | 3 | 78Y | V00678YTFF |  | X | 3/4 | US
19515031077 | 195150310779 | 1 78Y WCFCF 78Y FNxFN UNION ~ W/BYPASS TEE | 695 | 5.04 | 78Y | V01078YTFF |  | X | 1 | US
19515031081 | 195150310816 | V5618 K5.6 UP BACK TO BACK ~ ATTIC 200F/93C QR BR 4/12 ~ | 359 | 0.1 | YFQ | S561YFQ413 | X |  |  | US
19515031082 | 195150310823 | V5619 K5.6 UP BACK TO BACK ~ ATTIC 200F/93C QR BR 8/12 ~ | 359 | 0.1 | YFQ | S561YFQ414 | X |  |  | US
19515031083 | 195150310830 | V5625 K5.6 UP BACK TO BACK ~ ATTIC 200F/93C QR BR 12/12 ~ | 359 | 0.1 | YFQ | S561YFQ415 | X |  |  | US
19515031110 | 195150311103 | C0232001600X1CO0XX0 ~ 16 232 SS BDY 1 SEG O SS B/N ~ | 14615.5 | 46 | 232 | C160232X19 |  | X | 16 | US
19515031111 | 195150311110 | C0232002000X1AO0XX0 ~ 20 232 SS BDY 1 SEG O SS B/N ~ | 16718.5 | 54 | 232 | C200232X23 |  | X | 20/508MM | US
19515031112 | 195150311127 | C0232003000X1DO0XX0 ~ 30 232 SS BDY 1 SEG O SS B/N ~ | 38036 | 106 | 232 | C300232X30 |  | X | 30 | US
19515031136 | 195150311363 | A333PFQ42012015UB624 48 AH2 ~ UB6 BKT V3302 CNCL PEN K5.6 ~ | 1064 | 4.304 | UB6 | A333UB6Q21 |  | X |  | US
19515031142 | 195150311424 | 1/2x3/4 76V INT MN UNIONxSWT ~ 0.68 GPM LP RANGE CART 10 | 391 | 2.28 | 76V | VX8776VE1J |  | X | 1/2X3/4 | US
19515031197 | 195150311974 | 2300-000HC REPAIR KIT(NBR ~ ELASTOMERS & SHAFT ASSY) ~ | 368.5 | 0.317 | 867 | K000867K05 |  | X | MISCELLANEOUS | US
19515031276 | 195150312766 | 1 76V INT VLV MN UNIONxFN ~ 8.07 GPM LP RANGE CART 20 | 361 | 2.78 | 76V | V01076VB2H |  | X | 1 | US
19515031359 | 195150313596 | A363BCQ44W30017UB624 48 AH2 ~ BRD UB6 BKT V3614 PEN QR WH ~ | 1088.5 | 7.25 | UB6 | A363UB6QBP |  | X | V36 SPRINKLERS & SUBASSEMBLIES | US
19515031378 | 195150313787 | S363BFQ44040413 V3614 K5.6 ~ PEN 200F/93C QR WH 40 1/2 IN ~ | 689.5 | 9.24 | BFQ | S363BFQBPB |  | X | V36 SPRINKLERS & SUBASSEMBLIES | US
19515031380 | 195150313800 | 1/2x3/4 76V MN UNIONxSWT 1.06~ GPM LP RANGE CART 10 | 698 | 2.93 | 76V | VX8776VM1M |  | X | 1/2X3/4 | US
19515031390 | 195150313909 | 3x1 ISOLATION VLV OTLT 629 P ~ CU FEM NPT W/DIELC NPL | 1934 | 5.35 | 629 | CC38629CP0 |  | X | 3X1 | US
19515031393 | 195150313930 | 3x1 1/2 ISOLATION VLV OTLT 629 P CU FEM NPT W/DIELC NPL | 1934 | 3.5 | 629 | CC40629CP0 |  | X | 3X1 1/2 | US
19515031394 | 195150313947 | 3x3/4 ISOLATION VLV OTLT 629 ~ P CU FEM NPT W/DIELC NPL | 1934 | 4.4 | 629 | CC37629CP0 |  | X | 3X3/4 | US
19515031395 | 195150313954 | 2 1/2x1 1/2 ISOLATION VLV OTLT 629 P CU FEM NPT W/DIELC NPL | 1890 | 7.1 | 629 | CC03629CP0 |  | X | 2 1/2X1 1/2 | US
19515031396 | 195150313961 | 2 1/2x1 ISOLATION VLV OTLT 629 P CU FEM NPT W/DIELC NPL | 1890 | 4.85 | 629 | CC00629CP0 |  | X | 2 1/2X1 | US
19515031397 | 195150313978 | 10x1 1/2 ISOLATION VLV OTLT ~ 429 E SS MALE NPT W/SS NPL | 4011.5 | 18.3 | 429 | CK85429XE0 |  | X | 10X1 1/2 | US
19515031398 | 195150313985 | 10x1 ISOLATION VLV OTLT 429 E~ SS MALE NPT W/SS NPL | 4011.5 | 18.145 | 429 | CL72429XE0 |  | X | 10X1 | US
19515031399 | 195150313992 | 10x2 ISOLATION VLV OTLT 429 E~ SS MALE NPT W/SS NPL | 4011.5 | 17.8 | 429 | CF86429XE0 |  | X | 10X2 | US
19515031400 | 195150314005 | 10x3/4 ISOLATION VLV OTLT 429~ E SS MALE NPT W/SS NPL | 4011.5 | 17.7 | 429 | CM20429XE0 |  | X | 10X3/4 | US
19515031401 | 195150314012 | 8x2 ISOLATION VLV OTLT 429 E ~ SS MALE NPT W/SS NPL | 2628.5 | 14.2 | 429 | CF30429XE0 |  | X | 8X2 | US
19515031402 | 195150314029 | 8x1 1/2 ISOLATION VLV OTLT 429 E SS MALE NPT W/SS NPL | 2628.5 | 14.7 | 429 | CK74429XE0 |  | X | 8X1 1/2 | US
19515031403 | 195150314036 | 8x1 ISOLATION VLV OTLT 429 E ~ SS MALE NPT W/SS NPL | 2628.5 | 14.35 | 429 | CL10429XE0 |  | X | 8X1 | US
19515031404 | 195150314043 | 8x3/4 ISOLATION VLV OTLT 429 ~ E SS MALE NPT W/SS NPL | 2628.5 | 14.1 | 429 | CR51429XE0 |  | X | 8X3/4 | US
19515031405 | 195150314050 | 6x1 1/2 ISOLATION VLV OTLT 429 E SS MALE NPT W/SS NPL | 2159.5 | 10.4 | 429 | CE58429XE0 |  | X | 6X1 1/2 | US
19515031406 | 195150314067 | 6x1 ISOLATION VLV OTLT 429 E ~ SS MALE NPT W/SS NPL | 2159.5 | 10.05 | 429 | CE55429XE0 |  | X | 6X1 | US
19515031407 | 195150314074 | 6x3/4 ISOLATION VLV OTLT 429 ~ E SS MALE NPT W/SS NPL | 2159.5 | 9.8 | 429 | CK62429XE0 |  | X | 6X3/4 | US
19515031408 | 195150314081 | 4x1 ISOLATION VLV OTLT 429 E ~ SS MALE NPT W/SS NPL | 1900 | 6.05 | 429 | CD22429XE0 |  | X | 4X1 | US
19515031409 | 195150314098 | 4x3/4 ISOLATION VLV OTLT 429 ~ E SS MALE NPT W/SS NPL | 1900 | 5.8 | 429 | CD20429XE0 |  | X | 4X3/4 | US
19515031410 | 195150314104 | 3x1 ISOLATION VLV OTLT 429 E ~ SS MALE NPT W/SS NPL | 1769 | 4.45 | 429 | CC38429XE0 |  | X | 3X1 | US
19515031411 | 195150314111 | 3x3/4 ISOLATION VLV OTLT 429 ~ E SS MALE NPT W/SS NPL | 1769 | 4.1 | 429 | CC37429XE0 |  | X | 3X3/4 | US
19515031412 | 195150314128 | 2 1/2x1 ISOLATION VLV OTLT 429 E SS MALE NPT W/SS NPL | 1166 | 4.25 | 429 | CC00429XE0 |  | X | 2 1/2X1 | US
19515031413 | 195150314135 | 2 1/2x3/4 ISOLATION VLV OTLT ~ 429 E SS MALE NPT W/SS NPL | 1166 | 3.9 | 429 | CB97429XE0 |  | X | 2 1/2X3/4 | US
19515031414 | 195150314142 | 2x1 ISOLATION VLV OTLT 429 E ~ SS MALE NPT W/SS NPL | 1108.5 | 4.05 | 429 | CB60429XE0 |  | X | 2X1 | US
19515031415 | 195150314159 | 2x3/4 ISOLATION VLV OTLT 429 ~ E SS MALE NPT W/SS NPL | 1108.5 | 3.8 | 429 | CB59429XE0 |  | X | 2X3/4 | US
19515031418 | 195150314180 | 2 1/2x3/4 ISOLATION VLV OTLT ~ 629 P CU FEM NPT W/DIELC NPL | 1890 | 4.1 | 629 | CB97629CP0 |  | X | 2 1/2X3/4 | US
19515031421 | 195150314210 | A363BCQ42012011UB634 48 AH2 ~ BSPT UB6 BKT V3614 155F/68C ~ | 957 | 7.25 | UB6 | A363UB6QDX |  | X | V36 SPRINKLERS & SUBASSEMBLIES | US
19515031437 | 195150314371 | 2 155P EXP JT 2.09 MV FS-P ~ NEU GRV BLUE CPL 40S/316L SS ~ | 18528.5 | 15.5 | 155 | CESN155HPZ |  | X |  | US
19515031444 | 195150314449 | 3/4 7WX DOMESTIC WATER KIT ~ CU PRSxCU PRS W/76X W/3.0 GPM~ | 1000 | 4.49 | 7WX | K0067WX3PP |  | X | 3/4 | US
19515031445 | 195150314456 | 3/4 7WX DOMESTIC WATER KIT ~ CU PRSxCU PRS W/76X W/5.0 GPM | 1000 | 4.49 | 7WX | K0067WX5PP |  | X | 3/4 | US
19515031477 | 195150314777 | 3/4x1 78BL LBMCS MN UNxSWT | 457 | 2.32 | 78B | VA6178BLMS |  | X | 3/4X1 | US
19515031487 | 195150314876 | 6 155P EXP JT 2.25 MV FS-P ~ EXP GRV BLUE CPL 40S/316L SS ~ | 33541.5 | 80.4 | 155 | CMTE155HPZ |  | X |  | US
19515031499 | 195150314999 | 3 7MP W/TA-SLIDER 750/24 ADV ~ 3 PT-24 VAC/VDC-KNX-TP FLGxFLG | 7987 | 41.9 | 7MP | V0307MP08B |  | X | 3 | US
19515031500 | 195150315002 | 2 1/2 WYE STN 732H E ORG MESH | 4049 | 14 | 732 | C024732PEH |  | X | 2 1/2 | US
19515031515 | 195150315156 | 1 76V VLV MN UNIONxFN 8.07 ~ GPM LP RANGE CART 20 W/722 | 775 | 3.68 | 76V | V01076V12H |  | X | 1 | US
19515031518 | 195150315187 | V1121 K11.2 ECOH UP 200F/93C ~ QR/SR WH 3/4 NPT | 121.5 | 0.1 | EFQ | S112EFQ640 |  | X | TOOL PARTS | US
19515031546 | 195150315460 | FP-020-42T-20-H-C-A3-PR-NB-66~ 2 867-42T PRS RD TORRENT ~ | 11441.5 | 61 | 867 | S020867T3C |  | X | 2 | US
19515031549 | 195150315491 | A363BFQ54W24013UB624 48 AH2 ~ UB6 BKT V3616 PEN 200F/93C QR~ | 1043 | 6 | UB6 | A363UB6QHR |  | X | V36 SPRINKLERS & SUBASSEMBLIES | US
19515031551 | 195150315514 | 1 1/2 UMC VSR-M SWCH ASY ~ WTRFLW POTTER W/VIC ADP & GSK | 940 | 1.07 | 0UM | S0140UMKSA | X |  | 1 1/2 | US
19515031579 | 195150315798 | A363BFS54012017UB624 48 AH2 ~ BRD UB6 BKT ASY V3615 K8.0 ~ | 957 | 7.25 | UB6 | A363UB6SXD |  | X | V36 SPRINKLERS & SUBASSEMBLIES | US
19515031605 | 195150316054 | 10 GSK 107V EHP VP GREEN/ ~ YELLOW STRIPE | 549 | 1.105 | 107 | G100107LEV | X |  | 10 | US
19515031606 | 195150316061 | 12 GSK 107V EHP VP GREEN/ ~ YELLOW STRIPE | 609 | 1.35 | 107 | G120107LEV |  | X | 12 | US
19515031636 | 195150316368 | 1/2 FxFU 76X 2-32 PSID 2.50 ~ GPM FLOW | 332.5 | 0.6 | 76X | F00476XL0Y |  | X | 1/2 | US
19515031637 | 195150316375 | 1 FxFU 76X 2-32 PSID 9.00 ~ GPM FLOW | 476.5 | 0.9 | 76X | F01076XL0U |  | X | 1 | US
19515031639 | 195150316399 | 1 FxFU 76X 2-32 PSID 11.0 ~ GPM FLOW | 476.5 | 0.9 | 76X | F01076XL0W |  | X | 1 | US
19515031640 | 195150316405 | 1 FxFU 76X 2-32 PSID 13.0 ~ GPM FLOW | 476.5 | 0.9 | 76X | F01076XL13 |  | X | 1 | US
19515031641 | 195150316412 | 1 FxFU 76X 2-32 PSID 14.0 ~ GPM FLOW | 476.5 | 0.9 | 76X | F01076XL14 |  | X | 1 | US
19515031644 | 195150316443 | A363BJQ52024013UB624 48 AH2 ~ BRD UB6 BKT ASY V3616 K8.0 ~ | 1043 | 7.25 | UB6 | A363UB6QYA |  | X | V36 SPRINKLERS & SUBASSEMBLIES | US
19515031663 | 195150316634 | A491NCQH1072820 31 AH2-CC BRD~ NO BKT V4906 RES CNCL ~ | 318.5 | 5.1 | ABH | A491ABH201 |  | X |  | US
19515031664 | 195150316641 | A561PCQ41072820 31 AH2-CC BRD~ NO BKT V5606 CNCL 155F/68C BR~ | 330.5 | 5.1 | ABH | A561ABH202 |  | X |  | US
19515031667 | 195150316672 | KIT 1 1/4 UMC GRV DRN PORTS ~ FULL REBUILD | 348 | 1.834 | UMC | K012UMCCLP | X |  | 1 1/4 | US
19515031668 | 195150316689 | KIT 2 1/2/76.1MM UMC GRV DRN ~ PORTS FULL REBUILD | 348 | 2.235 | UMC | K024UMCCLP | X |  | 2 1/2 | US
19515031669 | 195150316696 | KIT 3 UMC GRV DRN PORTS FULL ~ REBUILD | 348 | 2.315 | UMC | K030UMCCLP | X |  | 3 | US
19515031670 | 195150316702 | KIT 4 UMC GRV DRN PORTS FULL ~ REBUILD | 381.5 | 3.701 | UMC | K040UMCCLP | X |  | 4 | US
19515031671 | 195150316719 | KIT 6 UMC GRV DRN PORTS FULL ~ REBUILD | 436 | 5.216 | UMC | K060UMCCLP | X |  | 6 | US
19515031672 | 195150316726 | KIT 1 1/4 UMC GROOVED DRAIN ~ PORT RUBBER COMPONENTS | 313.5 | 0.107 | UMC | K012UMCGRR | X |  | 1 1/4 | US
19515031673 | 195150316733 | KIT 2 1/2/76.1MM UMC GROOVED ~ DRAIN PORT RUBBER COMPONENTS | 313.5 | 0.123 | UMC | K024UMCGRR | X |  | 2 1/2 | US
19515031674 | 195150316740 | KIT 3 UMC GROOVED DRAIN PORT ~ RUBBER COMPONENTS | 313.5 | 0.138 | UMC | K030UMCGRR | X |  | 3 | US
19515031675 | 195150316757 | KIT 4 UMC GROOVED DRAIN PORT ~ RUBBER COMPONENTS | 306.5 | 1.7 | UMC | K040UMCGRR | X |  | 4 | US
19515031678 | 195150316788 | KIT 6 UMC GROOVED DRAIN PORT ~ RUBBER COMPONENTS | 306.5 | 0.71 | UMC | K060UMCGRR | X |  | 6 | US
19515031679 | 195150316795 | KIT 1 1/4 UMC THREADED DRAIN ~ PORT RUBBER COMPONENTS | 306.5 | 0.2 | UMC | K012UMCTHR | X |  | 1 1/4 | US
19515031680 | 195150316801 | KIT 2 1/2/76.1MM UMC THREADED~ DRAIN PORT RUBBER COMPONENTS | 306.5 | 0.223 | UMC | K024UMCTHR | X |  | 2 1/2 | US
19515031681 | 195150316818 | KIT 3 UMC THREADED DRAIN PORT~ RUBBER COMPONENTS | 306.5 | 0.378 | UMC | K030UMCTHR | X |  | 3 | US
19515031682 | 195150316825 | KIT 4 UMC THREADED DRAIN PORT~ RUBBER COMPONENTS | 306.5 | 2 | UMC | K040UMCTHR | X |  | 4 | US
19515031683 | 195150316832 | KIT 6/165.1MM UMC THREADED ~ DRAIN PORT RUBBER COMPONENTS | 306.5 | 1.01 | UMC | K060UMCTHR | X |  | 6 | US
19515031684 | 195150316849 | KIT 8/219.1MM UMC THREADED ~ DRAIN PORT RUBBER COMPONENTS | 306.5 | 1 | UMC | K080UMCTHR | X |  | 8 | US
19515031685 | 195150316856 | 1 FxFU 76X 2-32 PSID 15.0 ~ GPM FLOW | 476.5 | 0.9 | 76X | F01076XL15 |  | X | 1 | US
19515031686 | 195150316863 | 1 FxFU 76X 2-32 PSID 16.0 ~ GPM FLOW | 476.5 | 0.9 | 76X | F01076XL16 |  | X | 1 | US
19515031687 | 195150316870 | 1 FxFU 76X 2-32 PSID 17.0 ~ GPM FLOW | 476.5 | 0.9 | 76X | F01076XL17 |  | X | 1 | US
19515031688 | 195150316887 | 1 FxFU 76X 2-32 PSID 18.0 ~ GPM FLOW | 476.5 | 0.9 | 76X | F01076XL18 |  | X | 1 | US
19515031690 | 195150316900 | 1 FxFU 76X 5-60 PSID 13.0 ~ GPM FLOW | 476.5 | 0.9 | 76X | F01076XH13 |  | X | 1 | US
19515031691 | 195150316917 | 1 FxFU 76X 5-60 PSID 14.0 ~ GPM FLOW | 476.5 | 0.9 | 76X | F01076XH14 |  | X | 1 | US
19515031692 | 195150316924 | 1 FxFU 76X 5-60 PSID 15.0 ~ GPM FLOW | 476.5 | 0.9 | 76X | F01076XH15 |  | X | 1 | US
19515031693 | 195150316931 | 1 FxFU 76X 5-60 PSID 16.0 ~ GPM FLOW | 476.5 | 0.9 | 76X | F01076XH16 |  | X | 1 | US
19515031694 | 195150316948 | 1 FxFU 76X 5-60 PSID 17.0 ~ GPM FLOW | 476.5 | 0.9 | 76X | F01076XH17 |  | X | 1 | US
19515031695 | 195150316955 | 1 FxFU 76X 5-60 PSID 18.0 ~ GPM FLOW | 476.5 | 0.9 | 76X | F01076XH18 |  | X | 1 | US
19515031696 | 195150316962 | 1 FxFU 76X 5-60 PSID 19.0 ~ GPM FLOW | 476.5 | 0.9 | 76X | F01076XH19 |  | X | 1 | US
19515031697 | 195150316979 | 1 FxFU 76X 5-60 PSID 20.0 ~ GPM FLOW | 476.5 | 0.9 | 76X | F01076XH20 |  | X | 1 | US
19515031698 | 195150316986 | 1 FxFU 76X 5-60 PSID 21.0 ~ GPM FLOW | 476.5 | 0.9 | 76X | F01076XH21 |  | X | 1 | US
19515031704 | 195150317044 | 1 FxFU 76X 5-60 PSID 22.0 ~ GPM FLOW | 476.5 | 0.9 | 76X | F01076XH22 |  | X | 1 | US
19515031705 | 195150317051 | 1 FxFU 76X 5-60 PSID 23.0 ~ GPM FLOW | 476.5 | 0.9 | 76X | F01076XH23 |  | X | 1 | US
19515031706 | 195150317068 | 1 FxFU 76X 5-60 PSID 24.0 ~ GPM FLOW | 476.5 | 0.9 | 76X | F01076XH24 |  | X | 1 | US
19515031708 | 195150317082 | 1 FxFU 76X 5-60 PSID 26.0 ~ GPM FLOW | 476.5 | 0.9 | 76X | F01076XH26 |  | X | 1 | US
19515031710 | 195150317105 | 1 1/4 FxFU 76X 2-32 PSID 9.00~ GPM FLOW | 510 | 0.9 | 76X | F01276XL0U |  | X | 1 1/4 | US
19515031713 | 195150317136 | 1 1/4 FxFU 76X 2-32 PSID 12.0~ GPM FLOW | 510 | 0.9 | 76X | F01276XL0X |  | X | 1 1/4 | US
19515031715 | 195150317150 | 1 1/4 FxFU 76X 2-32 PSID 13.0~ GPM FLOW | 510 | 0.9 | 76X | F01276XL13 |  | X | 1 1/4 | US
19515031716 | 195150317167 | 1 1/4 FxFU 76X 2-32 PSID 14.0~ GPM FLOW | 510 | 0.9 | 76X | F01276XL14 |  | X | 1 1/4 | US
19515031717 | 195150317174 | 1 1/4 FxFU 76X 2-32 PSID 15.0~ GPM FLOW | 510 | 0.9 | 76X | F01276XL15 |  | X | 1 1/4 | US
19515031718 | 195150317181 | 1 1/4 FxFU 76X 2-32 PSID 16.0~ GPM FLOW | 510 | 0.9 | 76X | F01276XL16 |  | X | 1 1/4 | US
19515031719 | 195150317198 | 1 1/4 FxFU 76X 2-32 PSID 17.0~ GPM FLOW | 510 | 0.9 | 76X | F01276XL17 |  | X | 1 1/4 | US
19515031720 | 195150317204 | 1 1/4 FxFU 76X 2-32 PSID 18.0~ GPM FLOW | 510 | 0.9 | 76X | F01276XL18 |  | X | 1 1/4 | US
19515031721 | 195150317211 | 1 1/4 FxFU 76X 2-32 PSID 19.0~ GPM FLOW | 510 | 0.9 | 76X | F01276XL19 |  | X | 1 1/4 | US
19515031722 | 195150317228 | 1 1/4 FxFU 76X 5-60 PSID 13.0~ GPM FLOW | 510 | 0.9 | 76X | F01276XH13 |  | X | 1 1/4 | US
19515031723 | 195150317235 | 1 1/4 FxFU 76X 5-60 PSID 14.0~ GPM FLOW | 510 | 0.9 | 76X | F01276XH14 |  | X | 1 1/4 | US
19515031724 | 195150317242 | 3-8 KIT FLOW SWITCH ADP PLUG ~ ASY UMC | 320.5 | 0.85 | UMC | K030UMCKLG | X |  | 3 | US
19515031725 | 195150317259 | 1 1/4 FxFU 76X 5-60 PSID 15.0~ GPM FLOW | 510 | 0.9 | 76X | F01276XH15 |  | X | 1 1/4 | US
19515031726 | 195150317266 | 1 1/4 FxFU 76X 5-60 PSID 16.0~ GPM FLOW | 510 | 0.9 | 76X | F01276XH16 |  | X | 1 1/4 | US
19515031727 | 195150317273 | 1 1/4 FxFU 76X 5-60 PSID 17.0~ GPM FLOW | 510 | 0.9 | 76X | F01276XH17 |  | X | 1 1/4 | US
19515031740 | 195150317402 | 5 GSK 107V/177N EHP VP GREEN/~ YELLOW STRIPE | 355.5 | 0.37 | 177 | G050177LEV | X |  | 5 | US
19515031752 | 195150317525 | 1 1/4 FxFU 76X 5-60 PSID 18.0~ GPM FLOW | 510 | 0.9 | 76X | F01276XH18 |  | X | 1 1/4 | US
19515031753 | 195150317532 | 1 1/4 FxFU 76X 5-60 PSID 19.0~ GPM FLOW | 510 | 0.9 | 76X | F01276XH19 |  | X | 1 1/4 | US
19515031754 | 195150317549 | 1 1/4 FxFU 76X 5-60 PSID 20.0~ GPM FLOW | 510 | 0.9 | 76X | F01276XH20 |  | X | 1 1/4 | US
19515031755 | 195150317556 | 1 1/4 FxFU 76X 5-60 PSID 21.0~ GPM FLOW | 510 | 0.9 | 76X | F01276XH21 |  | X | 1 1/4 | US
19515031756 | 195150317563 | 1 1/4 FxFU 76X 5-60 PSID 22.0~ GPM FLOW | 510 | 0.9 | 76X | F01276XH22 |  | X | 1 1/4 | US
19515031757 | 195150317570 | 1 1/4 FxFU 76X 5-60 PSID 23.0~ GPM FLOW | 510 | 0.9 | 76X | F01276XH23 |  | X | 1 1/4 | US
19515031758 | 195150317587 | 1 1/4 FxFU 76X 5-60 PSID 24.0~ GPM FLOW | 510 | 0.9 | 76X | F01276XH24 |  | X | 1 1/4 | US
19515031759 | 195150317594 | 1 1/4 FxFU 76X 5-60 PSID 25.0~ GPM FLOW | 510 | 0.9 | 76X | F01276XH25 |  | X | 1 1/4 | US
19515031760 | 195150317600 | 1 1/4 FxFU 76X 5-60 PSID 26.0~ GPM FLOW | 510 | 0.9 | 76X | F01276XH26 |  | X | 1 1/4 | US
19515031761 | 195150317617 | 1 1/4 FxFU 76X 5-60 PSID 27.0~ GPM FLOW | 510 | 0.9 | 76X | F01276XH27 |  | X | 1 1/4 | US
19515031762 | 195150317624 | 1 1/2 FxFU 76X 2-32 PSID 20.0~ GPM FLOW | 679 | 0.9 | 76X | F01476XL20 |  | X | 1 1/2 | US
19515031763 | 195150317631 | 1 1/2 FxFU 76X 2-32 PSID 22.0~ GPM FLOW | 679 | 0.9 | 76X | F01476XL22 |  | X | 1 1/2 | US
19515031765 | 195150317655 | A403BFS64024013UB684 48 AH2-CC UB6 BKT V4001 PEN 200F/93C SR~ | 1249 | 6.8 | UB6 | A403UB6SDR |  | X | TOOL PARTS | US
19515031767 | 195150317679 | 1 1/2 FxFU 76X 2-32 PSID 24.0~ GPM FLOW | 679 | 0.9 | 76X | F01476XL24 |  | X | 1 1/2 | US
19515031768 | 195150317686 | 1 1/2 FxFU 76X 2-32 PSID 26.0~ GPM FLOW | 679 | 0.9 | 76X | F01476XL26 |  | X | 1 1/2 | US
19515031769 | 195150317693 | 1 1/2 FxFU 76X 2-32 PSID 28.0~ GPM FLOW | 679 | 0.9 | 76X | F01476XL28 |  | X | 1 1/2 | US
19515031823 | 195150318232 | 1 1/2 FxFU 76X 2-32 PSID 30.0~ GPM FLOW | 679 | 0.9 | 76X | F01476XL30 |  | X | 1 1/2 | US
19515031825 | 195150318256 | 1 1/2 FxFU 76X 2-32 PSID 34.0~ GPM FLOW | 679 | 0.9 | 76X | F01476XL34 |  | X | 1 1/2 | US
19515031826 | 195150318263 | 1 1/2 FxFU 76X 2-32 PSID 36.0~ GPM FLOW | 679 | 0.9 | 76X | F01476XL36 |  | X | 1 1/2 | US
19515031827 | 195150318270 | 1 1/2 FxFU 76X 2-32 PSID 38.0~ GPM FLOW | 679 | 0.9 | 76X | F01476XL38 |  | X | 1 1/2 | US
19515031828 | 195150318287 | 1 1/2 FxFU 76X 2-32 PSID 40.0~ GPM FLOW | 679 | 0.9 | 76X | F01476XL40 |  | X | 1 1/2 | US
19515031829 | 195150318294 | 1 1/2 FxFU 76X 2-32 PSID 42.0~ GPM FLOW | 679 | 0.9 | 76X | F01476XL42 |  | X | 1 1/2 | US
19515031830 | 195150318300 | 1 1/2 FxFU 76X 2-32 PSID 44.0~ GPM FLOW | 679 | 0.9 | 76X | F01476XL44 |  | X | 1 1/2 | US
19515031831 | 195150318317 | 1 1/2 FxFU 76X 2-32 PSID 46.0~ GPM FLOW | 679 | 0.9 | 76X | F01476XL46 |  | X | 1 1/2 | US
19515031832 | 195150318324 | 1 1/2 FxFU 76X 2-32 PSID 48.0~ GPM FLOW | 679 | 0.9 | 76X | F01476XL48 |  | X | 1 1/2 | US
19515031833 | 195150318331 | 1 1/2 FxFU 76X 2-32 PSID 50.0~ GPM FLOW | 679 | 0.9 | 76X | F01476XL50 |  | X | 1 1/2 | US
19515031834 | 195150318348 | 1 1/2 FxFU 76X 5-60 PSID 28.0~ GPM FLOW | 679 | 0.9 | 76X | F01476XH28 |  | X | 1 1/2 | US
19515031835 | 195150318355 | 2 FxFU 76X 2-32 PSID 22.0 GPM~ FLOW | 788.5 | 0.9 | 76X | F02076XL22 |  | X | 2 | US
19515031836 | 195150318362 | 1 FxFU 76X 2-32 PSID 12.0 ~ GPM FLOW | 476.5 | 0.9 | 76X | F01076XL0X |  | X | 1 | US
19515031837 | 195150318379 | 2 FxFU 76X 2-32 PSID 20.0 GPM~ FLOW | 788.5 | 0.9 | 76X | F02076XL20 |  | X | 2 | US
19515031839 | 195150318393 | 1 1/2 FxFU 76X 5-60 PSID 32.0~ GPM FLOW | 679 | 0.9 | 76X | F01476XH32 |  | X | 1 1/2 | US
19515031840 | 195150318409 | 1 1/2 FxFU 76X 5-60 PSID 34.0~ GPM FLOW | 679 | 0.9 | 76X | F01476XH34 |  | X | 1 1/2 | US
19515031841 | 195150318416 | 1 1/2 FxFU 76X 5-60 PSID 36.0~ GPM FLOW | 679 | 0.9 | 76X | F01476XH36 |  | X | 1 1/2 | US
19515031842 | 195150318423 | 1 1/2 FxFU 76X 5-60 PSID 38.0~ GPM FLOW | 679 | 0.9 | 76X | F01476XH38 |  | X | 1 1/2 | US
19515031843 | 195150318430 | 1 1/2 FxFU 76X 5-60 PSID 40.0~ GPM FLOW | 679 | 0.9 | 76X | F01476XH40 |  | X | 1 1/2 | US
19515031844 | 195150318447 | 1 1/2 FxFU 76X 5-60 PSID 42.0~ GPM FLOW | 679 | 0.9 | 76X | F01476XH42 |  | X | 1 1/2 | US
19515031845 | 195150318454 | 1 1/2 FxFU 76X 5-60 PSID 44.0~ GPM FLOW | 679 | 0.9 | 76X | F01476XH44 |  | X | 1 1/2 | US
19515031846 | 195150318461 | 1 1/2 FxFU 76X 5-60 PSID 46.0~ GPM FLOW | 679 | 0.9 | 76X | F01476XH46 |  | X | 1 1/2 | US
19515031847 | 195150318478 | 1 1/2 FxFU 76X 5-60 PSID 48.0~ GPM FLOW | 679 | 0.9 | 76X | F01476XH48 |  | X | 1 1/2 | US
19515031848 | 195150318485 | 1 1/2 FxFU 76X 5-60 PSID 50.0~ GPM FLOW | 679 | 0.9 | 76X | F01476XH50 |  | X | 1 1/2 | US
19515031849 | 195150318492 | 1 1/2 FxFU 76X 5-60 PSID 52.0~ GPM FLOW | 679 | 0.9 | 76X | F01476XH52 |  | X | 1 1/2 | US
19515031850 | 195150318508 | 1 1/2 FxFU 76X 5-60 PSID 54.0~ GPM FLOW | 679 | 0.9 | 76X | F01476XH54 |  | X | 1 1/2 | US
19515031851 | 195150318515 | 1 1/2 FxFU 76X 5-60 PSID 56.0~ GPM FLOW | 679 | 0.9 | 76X | F01476XH56 |  | X | 1 1/2 | US
19515031852 | 195150318522 | 1 1/2 FxFU 76X 5-60 PSID 58.0~ GPM FLOW | 679 | 0.9 | 76X | F01476XH58 |  | X | 1 1/2 | US
19515031853 | 195150318539 | 1 1/2 FxFU 76X 5-60 PSID 60.0~ GPM FLOW | 679 | 0.9 | 76X | F01476XH60 |  | X | 1 1/2 | US
19515031854 | 195150318546 | 1 1/2 FxFU 76X 5-60 PSID 62.0~ GPM FLOW | 679 | 0.9 | 76X | F01476XH62 |  | X | 1 1/2 | US
19515031857 | 195150318577 | 2 FxFU 76X 5-60 PSID 28.0 GPM~ FLOW | 788.5 | 0.9 | 76X | F02076XH28 |  | X | 2 | US
19515031858 | 195150318584 | 1 1/2 FxFU 76X 5-60 PSID 64.0~ GPM FLOW | 679 | 0.9 | 76X | F01476XH64 |  | X | 1 1/2 | US
19515031859 | 195150318591 | 1 1/2 FxFU 76X 5-60 PSID 68.0~ GPM FLOW | 679 | 0.9 | 76X | F01476XH68 |  | X | 1 1/2 | US
19515031860 | 195150318607 | 1 1/2 FxFU 76X 5-60 PSID 70.0~ GPM FLOW | 679 | 0.9 | 76X | F01476XH70 |  | X | 1 1/2 | US
19515031861 | 195150318614 | 2 FxFU 76X 2-32 PSID 24.0 GPM~ FLOW | 788.5 | 0.9 | 76X | F02076XL24 |  | X | 2 | US
19515031868 | 195150318683 | 1/2 76V INT SWT UNxSWT 0.5 ~ GPM LP RANGE CART | 367 | 2.21 | 76V | V00476VG1H |  | X | 1/2 | US
19515031873 | 195150318737 | A363BJS44W18013UB624 48 AH2 ~ UB6 BKT V3613 PEN 286F/141C ~ | 1000.5 | 6 | UB6 | A363UB6SYT |  | X | V36 SPRINKLERS & SUBASSEMBLIES | US
19515031874 | 195150318744 | A403BJS64W18013UB624 48 AH2 ~ UB6 BKT V4001 PEN 286F/141C ~ | 1200.5 | 5 | UB6 | A403UB6S85 |  | X | TOOL PARTS | US
19515031875 | 195150318751 | S33LPFQ42018015 V3302 K5.6 ~ CNCL PEN IGS W/V9 CPL ~ | 602 | 2.94 | PFQ | S33LPFQ004 |  | X |  | US
19515031877 | 195150318775 | C0229001925X1AE0X01 ~ 19.25 229 SS BDY 1 SEG E SS ~ | 9621.5 | 38 | 229 | C200229X03 |  | X | 20/508MM | US
19515031886 | 195150318867 | V2744 K5.6 RES HSW 175F/79C ~ QR BLK RAL9004 1/2 NPT | 90.5 | 0.2 | LEQ | S271LEQ4B0 |  | X | V2701 & V2705 SUBASSEMBLIES | US
19515031906 | 195150319062 | S363CJS42018214 V3609 K5.6 ~ HSW 286F/141C SR CP 18 1/4 IN~ | 449.5 | 5.04 | CJS | S363CJSUUU |  | X | V36 SPRINKLERS & SUBASSEMBLIES | US
19515031909 | 195150319093 | 6 LONG ADJUSTABLE PIPE CLAMP ~ ANCHOR A81 GLV CS | 6771 | 102.7 | A81 | F060A81G00 |  | X | 6 | US
19515031912 | 195150319123 | 1/2 76T FNxFN VLV 0.33 GPM HP~ RANGE CART 10 | 333.5 | 1.25 | 76T | V00476T0AE |  | X | 1/2 | US
19515031915 | 195150319154 | P0232001800XZBLZZZZ ~ 18 232 SS SEALING PLATE L 50 ~ | 2530 | 2 | 232 | P180232X03 |  | X | 18/457.2MM | US
19515031927 | 195150319277 | 2 FxFU 76X 2-32 PSID 26.0 GPM~ FLOW | 788.5 | 0.9 | 76X | F02076XL26 |  | X | 2 | US
19515031928 | 195150319284 | 2 FxFU 76X 2-32 PSID 28.0 GPM~ FLOW | 788.5 | 0.9 | 76X | F02076XL28 |  | X | 2 | US
19515031929 | 195150319291 | 2 FxFU 76X 2-32 PSID 30.0 GPM~ FLOW | 788.5 | 0.9 | 76X | F02076XL30 |  | X | 2 | US
19515031930 | 195150319307 | 2 FxFU 76X 2-32 PSID 32.0 GPM~ FLOW | 788.5 | 0.9 | 76X | F02076XL32 |  | X | 2 | US
19515031931 | 195150319314 | 2 FxFU 76X 2-32 PSID 34.0 GPM~ FLOW | 788.5 | 0.9 | 76X | F02076XL34 |  | X | 2 | US
19515031932 | 195150319321 | 2 FxFU 76X 2-32 PSID 36.0 GPM~ FLOW | 788.5 | 0.9 | 76X | F02076XL36 |  | X | 2 | US
19515031933 | 195150319338 | 2 FxFU 76X 2-32 PSID 38.0 GPM~ FLOW | 788.5 | 0.9 | 76X | F02076XL38 |  | X | 2 | US
19515031934 | 195150319345 | 2 FxFU 76X 2-32 PSID 40.0 GPM~ FLOW | 788.5 | 0.9 | 76X | F02076XL40 |  | X | 2 | US
19515031935 | 195150319352 | 2 FxFU 76X 2-32 PSID 42.0 GPM~ FLOW | 788.5 | 0.9 | 76X | F02076XL42 |  | X | 2 | US
19515031936 | 195150319369 | 2 FxFU 76X 2-32 PSID 44.0 GPM~ FLOW | 788.5 | 0.9 | 76X | F02076XL44 |  | X | 2 | US
19515031937 | 195150319376 | 2 FxFU 76X 2-32 PSID 46.0 GPM~ FLOW | 788.5 | 0.9 | 76X | F02076XL46 |  | X | 2 | US
19515031938 | 195150319383 | 2 FxFU 76X 2-32 PSID 48.0 GPM~ FLOW | 788.5 | 0.9 | 76X | F02076XL48 |  | X | 2 | US
19515031939 | 195150319390 | 2 FxFU 76X 2-32 PSID 50.0 GPM~ FLOW | 788.5 | 0.9 | 76X | F02076XL50 |  | X | 2 | US
19515031940 | 195150319406 | 2 FxFU 76X 5-60 PSID 30.0 GPM~ FLOW | 788.5 | 0.9 | 76X | F02076XH30 |  | X | 2 | US
19515031941 | 195150319413 | 2 FxFU 76X 5-60 PSID 32.0 GPM~ FLOW | 788.5 | 0.9 | 76X | F02076XH32 |  | X | 2 | US
19515031942 | 195150319420 | 2 FxFU 76X 5-60 PSID 34.0 GPM~ FLOW | 788.5 | 0.9 | 76X | F02076XH34 |  | X | 2 | US
19515031951 | 195150319512 | 2 FxFU 76X 5-60 PSID 36.0 GPM~ FLOW | 788.5 | 0.9 | 76X | F02076XH36 |  | X | 2 | US
19515031952 | 195150319529 | 2 FxFU 76X 5-60 PSID 38.0 GPM~ FLOW | 788.5 | 0.9 | 76X | F02076XH38 |  | X | 2 | US
19515031953 | 195150319536 | 2 FxFU 76X 5-60 PSID 40.0 GPM~ FLOW | 788.5 | 0.9 | 76X | F02076XH40 |  | X | 2 | US
19515031954 | 195150319543 | 2 FxFU 76X 5-60 PSID 42.0 GPM~ FLOW | 788.5 | 0.9 | 76X | F02076XH42 |  | X | 2 | US
19515031955 | 195150319550 | 2 FxFU 76X 5-60 PSID 44.0 GPM~ FLOW | 788.5 | 0.9 | 76X | F02076XH44 |  | X | 2 | US
19515031956 | 195150319567 | 2 FxFU 76X 5-60 PSID 46.0 GPM~ FLOW | 788.5 | 0.9 | 76X | F02076XH46 |  | X | 2 | US
19515031958 | 195150319581 | 2 FxFU 76X 5-60 PSID 48.0 GPM~ FLOW | 788.5 | 0.9 | 76X | F02076XH48 |  | X | 2 | US
19515031965 | 195150319659 | 2 FxFU 76X 5-60 PSID 50.0 GPM~ FLOW | 788.5 | 0.9 | 76X | F02076XH50 |  | X | 2 | US
19515031975 | 195150319758 | 2 FxFU 76X 5-60 PSID 52.0 GPM~ FLOW | 788.5 | 0.9 | 76X | F02076XH52 |  | X | 2 | US
19515031976 | 195150319765 | 2 FxFU 76X 5-60 PSID 54.0 GPM~ FLOW | 788.5 | 0.9 | 76X | F02076XH54 |  | X | 2 | US
19515031977 | 195150319772 | 2 FxFU 76X 5-60 PSID 56.0 GPM~ FLOW | 788.5 | 0.9 | 76X | F02076XH56 |  | X | 2 | US
19515031978 | 195150319789 | 2 FxFU 76X 5-60 PSID 58.0 GPM~ FLOW | 788.5 | 0.9 | 76X | F02076XH58 |  | X | 2 | US
19515031979 | 195150319796 | 2 FxFU 76X 5-60 PSID 60.0 GPM~ FLOW | 788.5 | 0.9 | 76X | F02076XH60 |  | X | 2 | US
19515031980 | 195150319802 | 2 FxFU 76X 5-60 PSID 62.0 GPM~ FLOW | 788.5 | 0.9 | 76X | F02076XH62 |  | X | 2 | US
19515031981 | 195150319819 | 2 FxFU 76X 5-60 PSID 64.0 GPM~ FLOW | 788.5 | 0.9 | 76X | F02076XH64 |  | X | 2 | US
19515031982 | 195150319826 | 2 FxFU 76X 5-60 PSID 68.0 GPM~ FLOW | 788.5 | 0.9 | 76X | F02076XH68 |  | X | 2 | US
19515031983 | 195150319833 | 2 FxFU 76X 5-60 PSID 70.0 GPM~ FLOW | 788.5 | 0.9 | 76X | F02076XH70 |  | X | 2 | US
19515031984 | 195150319840 | REPLACEMENT PAL NUT F/PRIMARY~ SOLENOID RELEASE ASSEMBLY | 8 | 2.25 | 950 | P000950PAL |  | X | MISCELLANEOUS | US
19515031988 | 195150319888 | A403BCS64W24011UB624 48 AH2 ~ UB6 BKT ASY V4001 K11.2 PEN ~ | 1249 | 9.1 | UB6 | A403UB6SPL |  | X | TOOL PARTS | US
19515032067 | 195150320679 | S403BJS6NX18017 V4001 K11.2 ~ PEN 286F/141C SR VC250 CTD HD~ | 765.5 | 4.94 | BJS | S403BJS012 |  | X | TOOL PARTS | US
19515032087 | 195150320877 | 1/2 76V INT MN UNIONxSWT 1.06~ GPM LP RANGE CART 10 | 367 | 2.28 | 76V | V00476VE1M |  | X | 1/2 | US
19515032099 | 195150320990 | 1/2 76V INT MN UNIONxSWT 0.68~ GPM LP RANGE CART 10 | 367 | 2.28 | 76V | V00476VE1J |  | X | 1/2 | US
19515032105 | 195150321058 | S363CFQ44025412 V3610 K5.6 ~ HSW 200F/93C QR WH 25 1/2 IN ~ | 553 | 6.44 | CFQ | S363CFQREY |  | X | V36 SPRINKLERS & SUBASSEMBLIES | US
19515032109 | 195150321096 | 8 155 EXP JT 1.50 MV E NEU GRV GLV CPL GLV END NPL PLE | 19826 | 150 | 155 | COXN155GE0 |  | X |  | US
19515032112 | 195150321126 | 6 155 EXP JT 1.50 MV E NEU GRV GLV CPL GLV END NPL PLE | 15290.5 | 142 | 155 | CMXN155GE0 |  | X |  | US
19515032116 | 195150321164 | 3 CAP 60 ORG 2 CENTER TAP ~ 88.9MM | 1171 | 1.5 | 060 | FC43060P00 |  | X | 3X2 | US
19515032124 | 195150321249 | G0232003200SZHEZZZZ ~ 32 x 1 3/8 O RNG 232 CS BDY E~ | 1102 | 6 | 232 | G300232S18 |  | X | 30 | US
19515032127 | 195150321270 | 48x1/2 NPT BRD AH2 HOSE 300 ~ PSI W/ 1/2 SHORT ELBOW ~ | 282.5 | 2.2 | AQB | A48HAQB30E |  | X | 48X1/2 | US
19515032130 | 195150321300 | 1x3/4 78Y YCFBFP BALL VLV ~ STRN FNxFN UNION DOWNSTREAM; ~ | 500.5 | 4.5 | 78Y | VA8378YPFF |  | X | 1X3/4 | US
19515032147 | 195150321478 | S363CJQ44005013 V3610 K5.6 ~ HSW 286F/141C QR WH 5 IN SLV ~ | 402.5 | 2.34 | CJQ | S363CJQWW1 |  | X | V36 SPRINKLERS & SUBASSEMBLIES | US
19515032148 | 195150321485 | S363CJQ44006613 V3610 K5.6 ~ HSW 286F/141C QR WH 6 3/4 IN ~ | 402.5 | 2.74 | CJQ | S363CJQWW3 |  | X | V36 SPRINKLERS & SUBASSEMBLIES | US
19515032150 | 195150321508 | 2 1/2 155P EXP JT 1.71 MV ~ FS-P NEU GRV BLUE CPL 40S/ ~ | 20487 | 21.3 | 155 | CFON155HPZ |  | X |  | US
19515032153 | 195150321539 | A363BJS44012013UB684 48 AH2-CC BRD UB6 BKT V3613 PEN SR WH ~ | 957 | 6 | UB6 | A363UB6SWW |  | X | V36 SPRINKLERS & SUBASSEMBLIES | US
19515032154 | 195150321546 | S363CFQ4N018010 V3610 K5.6 ~ HSW 200F/93C QR VC250 CTD HD ~ | 558 | 4.94 | CFQ | S363CFQYTG |  | X | V36 SPRINKLERS & SUBASSEMBLIES | US
19515032159 | 195150321591 | S363BFS51016612 V3615 K8.0 ~ PEN 200F/93C SR BR 16 3/4 IN ~ | 413 | 4.74 | BFS | S363BFSHHE |  | X | V36 SPRINKLERS & SUBASSEMBLIES | US
19515032160 | 195150321607 | S363BFS51012212 V3615 K8.0 ~ PEN 200F/93C SR BR 12 1/4 IN ~ | 381.5 | 3.84 | BFS | S363BFSGHR |  | X | V36 SPRINKLERS & SUBASSEMBLIES | US
19515032161 | 195150321614 | S363CJQ51018010 V3612 K8.0 ~ HSW 286F/141C QR BR 18 IN ~ | 498.5 | 10.94 | CJQ | S363CJQ510 |  | X | V36 SPRINKLERS & SUBASSEMBLIES | US
19515032209 | 195150322093 | A312JAQ51016720 72 AH1-CC BRD~ NO BKT V3102 135F/57C ECLH ~ | 468.5 | 5.09 | ABH | A311ABH705 |  | X |  | US
19515032210 | 195150322109 | A312JAQ51014720 48 AH1-CC BRD~ NO BKT V3102 135F/57 ECLH ~ | 420 | 5.09 | ABH | A311ABH40U |  | X |  | US
19515032244 | 195150322444 | S563DCQ4NX08013 V5643 K5.6 ~ VSW 155F/68C QR VC250 CTD HD ~ | 480 | 2.94 | DCQ | S563DCQ015 |  | X |  | US
19515032246 | 195150322468 | S563DCQ4NX07413 V5643 K5.6 ~ VSW 155F/68C QR VC250 CTD HD ~ | 480 | 2.84 | DCQ | S563DCQ021 |  | X |  | US
19515032247 | 195150322475 | S563DCQ4NX08413 V5643 K5.6 ~ VSW 155F/68C QR VC250 CTD HD ~ | 480 | 3.04 | DCQ | S563DCQ016 |  | X |  | US
19515032248 | 195150322482 | S563DCQ4NX09013 V5643 K5.6 ~ VSW 155F/68C QR VC250 CTD HD ~ | 507 | 4.74 | DCQ | S563DCQ017 |  | X |  | US
19515032271 | 195150322710 | S363CCQ41014610 V3610 K5.6 ~ HSW 155F/68C QR BR 14 3/4 IN ~ | 476 | 4.34 | CCQ | S363CCQREE |  | X | V36 SPRINKLERS & SUBASSEMBLIES | US
19515032284 | 195150322840 | S563DCS42006413 V5687 K5.6 ~ VSW 155F/68C SR CP 6 1/2 IN ~ | 325.5 | 2.64 | DCS | S563DCS007 |  | X |  | US
19515032288 | 195150322888 | 2 155P EXP JT 1.52 MV FS-P ~ FULLY EXP GRV BLUE CPL 40S/ ~ | 16694 | 15.5 | 155 | CENE155HPZ |  | X |  | US
19515032291 | 195150322918 | A491NCQH1042820 31 AH2-CC BRD~ NO BKT V4906 RES CNCL BR ASY ~ | 318.5 | 5.1 | ABH | A491ABH202 |  | X |  | US
19515032372 | 195150323724 | A363BCS5NX12012UB624 48 AH2 ~ UB6 BKT V3615 K8.0 PEN ~ | 957 | 7.25 | UB6 | A363UB6SAT |  | X | V36 SPRINKLERS & SUBASSEMBLIES | US
19515032373 | 195150323731 | S363CFQ41013011 V3610 K5.6 ~ HSW 200F/93C QR BR 13 IN FLUSH | 476 | 3.94 | CFQ | S363CFQAB3 |  | X | V36 SPRINKLERS & SUBASSEMBLIES | US
19515032381 | 195150323816 | S363BCQ52006016 V3616 K8.0 ~ INM PEN 155F/68C QR CP 6 IN | 375 | 2.54 | BCQ | S363BCQCBB |  | X | V36 SPRINKLERS & SUBASSEMBLIES | US
19515032388 | 195150323885 | S363BFS52010212 V3615 K8.0 ~ PEN 200F/93C SR CP 10 1/4 IN ~ | 381.5 | 3.44 | BFS | S363BFSAD1 |  | X | V36 SPRINKLERS & SUBASSEMBLIES | US
19515032413 | 195150324134 | A403BFQ6NX24017UB624 48 AH2 ~ UB6 BKT V4002 PEN 200F/93C QR~ | 1200.5 | 5 | UB6 | A403UB6QPQ |  | X | TOOL PARTS | US
19515032436 | 195150324363 | A363BCQ44W12012UB624 48 AH2 ~ BRD UB6 BKT V3614 PEN QR ASY ~ | 957 | 7.25 | UB6 | A363UB6QCZ |  | X | V36 SPRINKLERS & SUBASSEMBLIES | US
19515032489 | 195150324899 | 1 76V INT VLV MN UNIONxSWT ~ 1.06 GPM LP RANGE CART 10 | 464.5 | 2.78 | 76V | V01076VE1M |  | X | 1 | US
19515032538 | 195150325384 | S363BFS54021012 V3615 K8.0 ~ PEN 200F/93C SR WH 21 IN ~ | 469 | 5.54 | BFS | S363BFSADH |  | X | V36 SPRINKLERS & SUBASSEMBLIES | US
19515032539 | 195150325391 | S363BFS52007013 V3615 K8.0 ~ PEN 200F/93C SR CP 7 IN SLV ~ | 360 | 2.74 | BFS | S363BFSADF |  | X | V36 SPRINKLERS & SUBASSEMBLIES | US
19515032540 | 195150325407 | S363BFS52006613 V3615 K8.0 ~ PEN 200F/93C SR CP 6 3/4 IN ~ | 338 | 2.74 | BFS | S363BFSADE |  | X | V36 SPRINKLERS & SUBASSEMBLIES | US
19515032549 | 195150325490 | A363BCS52012012UB624 48 AH2 ~ UB6 BKT V3615 K8.0 PEN ~ | 957 | 7.25 | UB6 | A363UB6STT |  | X | V36 SPRINKLERS & SUBASSEMBLIES | US
19515032550 | 195150325506 | S363BFS52011212 V3615 K8.0 ~ PEN 200F/93C SR CP 11 1/4 IN ~ | 381.5 | 3.64 | BFS | S363BFSRAW |  | X | V36 SPRINKLERS & SUBASSEMBLIES | US
19515032551 | 195150325513 | S363BFS52010612 V3615 K8.0 ~ PEN 200F/93C SR CP 10 3/4 IN ~ | 381.5 | 3.54 | BFS | S363BFSGRT |  | X | V36 SPRINKLERS & SUBASSEMBLIES | US
19515032552 | 195150325520 | S363BFS52011612 V3615 K8.0 ~ PEN 200F/93C SR CP 11 3/4 IN ~ | 381.5 | 3.74 | BFS | S363BFSHHY |  | X | V36 SPRINKLERS & SUBASSEMBLIES | US
19515032582 | 195150325827 | S363CFQ4NX26013 V3610 K5.6 ~ HSW 200F/93C QR VC250 CTD HD ~ | 614 | 6.54 | CFQ | S363CFQWAR |  | X | V36 SPRINKLERS & SUBASSEMBLIES | US
19515032588 | 195150325889 | C0229001888X1AE0X01 ~ 18.88 229 SS BDY 1 SEG E SS ~ | 9104 | 36 | 229 | C180229X05 |  | X | 18/457.2MM | US
19515032617 | 195150326176 | 5 GSK 107V/177N HMT VP THICK ~ ORANGE/ YELLOW STRIPE | 355.5 | 0.37 | 177 | G050177LTV |  | X | 5 | US
19515032630 | 195150326305 | A363BJQ44012011UB634 48 AH2 ~ BSPT BRD UB6 BKT V3614 PEN ~ | 957 | 7.25 | UB6 | A363UB6QYF |  | X | V36 SPRINKLERS & SUBASSEMBLIES | US
19515032648 | 195150326480 | 5 177N QUICKVIC FLEXIBLE CPL ~ F/STL EHP VP GLV W/GLV B/N ~ | 1121 | 4.8 | 177 | L050177GEH |  | X | 5 | US
19515032660 | 195150326602 | S363CFS42021011 V3609 K5.6 ~ HSW 200F/93C SR CP 21 IN FLUSH | 479 | 5.54 | CFS | S363CFSKAT |  | X | V36 SPRINKLERS & SUBASSEMBLIES | US
19515032662 | 195150326626 | 2 861 PV SS VLV W/GO CW 60.3MM | 6035 | 11.4 | 861 | V020861XP6 |  | X | 2 | US
19515032663 | 195150326633 | 2 1/2 861 PV SS VLV W/GO CW ~ 73MM | 6562 | 11.4 | 861 | V024861XP6 |  | X | 2 1/2 | US
19515032707 | 195150327074 | S563DEQ4B005013 V5643 K5.6 ~ VSW 175F/79C QR BLK 5 IN SLV ~ | 402.5 | 2.34 | DEQ | S563DEQ005 |  | X |  | US
19515032718 | 195150327180 | A363BFS42012012UB624 48 AH2 ~ BRD UB6 BKT ASY V3613 PEN ~ | 957 | 6 | UB6 | A363UB6SYP |  | X | V36 SPRINKLERS & SUBASSEMBLIES | US
19515032720 | 195150327203 | A403BFQ64012012UB624 48 AH2 ~ BRD UB6 BKT V4002 PEN QR WH ~ | 1153.5 | 7 | UB6 | A403UB6Q89 |  | X | TOOL PARTS | US
19515032722 | 195150327227 | 8 107V QUICKVIC RIGID CPL HMT~ VP ORG 219.1MM | 893.5 | 16.1 | 107 | C080107PT0 |  |  | 8 | US
19515032723 | 195150327234 | S363BJS42026014 V3613 K5.6 ~ PEN 286F/141C SR CP 26 IN EXT | 483 | 6.54 | BJS | S363BJSU88 |  | X | V36 SPRINKLERS & SUBASSEMBLIES | US
19515032730 | 195150327302 | S333PCQ4W036615 V3302 K5.6 ~ CNCL PEN 155F/68C QR BRIGHT ~ | 758 | 8.54 | PCQ | S333PCQFF9 |  | X |  | US
19515032737 | 195150327371 | S333PCQ4W034615 V3302 K5.6 ~ CNCL PEN 155F/68C QR BRIGHT ~ | 689 | 8.34 | PCQ | S333PCQFF4 |  | X |  | US
19515032742 | 195150327425 | A363BFQ44018012UB624 48 AH2 ~ UB6 BKT V3614 PEN 200F/93C QR~ | 1000.5 | 7.25 | UB6 | A363UB6QKV |  | X | V36 SPRINKLERS & SUBASSEMBLIES | US
19515032807 | 195150328071 | S40HBJS64012017 V4001 K11.2 ~ IGS PEN 286F/141C SR WH 12 IN~ | 657 | 3.74 | BJS | S40HBJS001 |  | X |  | US
19515032809 | 195150328095 | SW080745W0A1H41 8 WET DEVICE ~ 745 NO PANEL RETARD STD CLASS~ | 89318.5 | 940 | 745 | S080745479 |  | X | 8 | US
19515032810 | 195150328101 | SW014745W0A1H41 1 1/2 WET ~ DEVICE 745 NO PANEL RETARD ~ | 64739 | 430 | 745 | S014745479 |  | X | 1 1/2 | US
19515032820 | 195150328200 | C0230003600S1CIBS00 ~ 36 230 CS BDY T-N140-1211 1 ~ | 10342 | 82 | 230 | C360230S59 |  | X | 36 | US
19515032821 | 195150328217 | C0230002075S1HIBS00 ~ 20.75 230 CS BDY T-N140-1211 ~ | 7506 | 51 | 230 | C200230S40 |  | X | 20/508MM | US
19515032825 | 195150328255 | S368BJQ51023410 V3616 K8.0 ~ PEN 286F/141C QR BR 23 1/2 IN~ | 491.5 | 2.44 | BJQ | S368BJQ009 |  | X | INTERNATIONAL SPRINKLERS | US
19515032826 | 195150328262 | S368BCQ42012211 V3614 K5.6 ~ PEN 155F/68C QR CP 12 1/4 IN ~ | 418.5 | 3.74 | BCQ | S368BCQ288 |  | X | INTERNATIONAL SPRINKLERS | US
19515032827 | 195150328279 | S363CFQ52048013 V3612 K8.0 ~ HSW 200F/93C QR CP 48 IN SLV ~ | 927.5 | 10.94 | CFQ | S363CFQGWE |  | X | V36 SPRINKLERS & SUBASSEMBLIES | US
19515032829 | 195150328293 | A403BJS64012011UB684 48 AH2-CC UB6 BKT V4001 PEN 286F/141C ~ | 1153.5 | 5 | UB6 | A403UB6SDA |  | X | TOOL PARTS | US
19515032841 | 195150328415 | SW020745W0A1H41 2 WET DEVICE ~ 745 NO PANEL RETARD STD CLASS~ | 65460.5 | 470 | 745 | S020745627 |  | X | 2 | US
19515032887 | 195150328873 | SA01474501A1H41 1 1/2 DRY ACT~ 745 NO PANEL NO CMP RED | 78365.5 | 430 | 745 | S0147450PL |  | X | 1 1/2 | US
19515032888 | 195150328880 | SA02074501A1H41 2 DRY ACT 745~ NO PANEL NO CMP RED | 78365.5 | 470 | 745 | S0207450PL |  | X | 2 | US
19515032889 | 195150328897 | SA02474501A1H41 2 1/2 DRY ACT~ 745 NO PANEL NO CMP RED | 78412.5 | 516 | 745 | S0247450PL |  | X | 2 1/2 | US
19515032890 | 195150328903 | SA03074501A1H41 3 DRY ACT 745~ NO PANEL NO CMP RED | 78499.5 | 522 | 745 | S0307450PL |  | X | 3 | US
19515032891 | 195150328910 | SA04074501A1H41 4 DRY ACT 745~ NO PANEL NO CMP RED | 79432 | 600 | 745 | S0407450PL |  | X | 4 | US
19515032892 | 195150328927 | SA06074501A1H41 6 DRY ACT 745~ NO PANEL NO CMP RED | 82842.5 | 660 | 745 | S0607450PL |  | X | 6 | US
19515032893 | 195150328934 | SA08074501A1H41 8 DRY ACT 745~ NO PANEL NO CMP RED | 91441.5 | 940 | 745 | S0807450PL |  | X | 8 | US
19515032898 | 195150328989 | S363BCS5B013010 V3615 K8.0 ~ PEN 155F/68C SR BLK RAL9004 ~ | 413 | 4.14 | BCS | S363BCSCAT |  | X | V36 SPRINKLERS & SUBASSEMBLIES | US
19515032900 | 195150329009 | S363BCS5B011610 V3615 K8.0 ~ PEN 155F/68C SR BLK RAL9004 ~ | 381.5 | 3.74 | BCS | S363BCSJAR |  | X | V36 SPRINKLERS & SUBASSEMBLIES | US
19515032901 | 195150329016 | S363BCS5B015610 V3615 K8.0 ~ PEN 155F/68C SR BLK RAL9004 ~ | 413 | 4.54 | BCS | S363BCSGUY |  | X | V36 SPRINKLERS & SUBASSEMBLIES | US
19515032902 | 195150329023 | S363BCS5B017410 V3615 K8.0 ~ PEN 155F/68C SR BLK RAL9004 ~ | 432.5 | 4.84 | BCS | S363BCSGUT |  | X | V36 SPRINKLERS & SUBASSEMBLIES | US
19515032903 | 195150329030 | S363BCS5B019410 V3615 K8.0 ~ PEN 155F/68C SR BLK RAL9004 ~ | 432.5 | 5.24 | BCS | S363BCSKAT |  | X | V36 SPRINKLERS & SUBASSEMBLIES | US
19515032919 | 195150329191 | S363CJQ4NX05413 V3610 K5.6 ~ HSW 286F/141C QR VC250 CTD ~ | 460 | 2.44 | CJQ | S363CJQABC |  | X | V36 SPRINKLERS & SUBASSEMBLIES | US
19515032939 | 195150329399 | A561PCQ41062220 31 AH2 BRD NO~ BKT V5606 CNCL 155F/68C QR BR~ | 312 | 5.59 | ABH | A561ABH203 |  | X |  | US
19515032944 | 195150329443 | A491NCQH1072220 31 AH2 BRD NO~ BKT V4906 RES CNCL 155F/68C ~ | 300 | 5.1 | ABH | A491ABH206 |  | X |  | US
19515032945 | 195150329450 | A561PCQ41072220 31 AH2 BRD NO~ BKT V5606 CNCL 155F/68C BR ~ | 330.5 | 5.1 | ABH | A561ABH205 |  | X |  | US
19515032946 | 195150329467 | A491NCQH1062220 31 AH2 BRD NO~ BKT V4906 RES CNCL 155F/68C ~ | 300 | 5.1 | ABH | A491ABH204 |  | X |  | US
19515032947 | 195150329474 | A561PCQ41062820 31 AH2-CC BRD~ NO BKT V5606 CNCL 155F/68C ~ | 330.5 | 5.1 | ABH | A561ABH204 |  | X |  | US
19515032985 | 195150329856 | 12 CKV 716 T BLK STD MCH NO ~ DRAIN TAP 323.9MM V120351000 | 17207.5 | 140 | 716 | V120716PT3 |  | X | 12 | US
19515032986 | 195150329863 | FP-100-43T-PS-00-H-C-A5-ER-NN~ -I 10 43T-PS PRS RELIEF VLV ~ | 31430.5 | 192 | 867 | S100867CA5 |  | X | 10 | US
19515033010 | 195150330104 | A363BJQ42024011UB624 48 AH2 B~ RD UB6 BKT V3614 PEN QR CP ~ | 1043 | 7.25 | UB6 | A363UB6QPH |  | X | V36 SPRINKLERS & SUBASSEMBLIES | US
19515033025 | 195150330258 | S333PCS4W012215 V3301 K5.6 ~ CNCL PEN 155F/68C SR BRIGHT ~ | 487.5 | 3.84 | PCS | S333PCSA02 |  | X |  | US
19515033026 | 195150330265 | 3/4 7MP W/SLIDER 160 ~ FAIL-SAFE R24 MALE UNxFEM | 1892.5 | 2.7 | 7MP | V0067MPRMF |  | X | 3/4 | US
19515033027 | 195150330272 | S333PCS4W013215 V3301 K5.6 ~ CNCL PEN 155F/68C SR BRIGHT ~ | 530 | 4.04 | PCS | S333PCSA03 |  | X |  | US
19515033028 | 195150330289 | S333PCS4W014015 V3301 K5.6 ~ CNCL PEN 155F/68C SR BRIGHT ~ | 530 | 4.14 | PCS | S333PCSA04 |  | X |  | US
19515033048 | 195150330487 | S363CCQ54008413 V3612 K8.0 ~ HSW 155F/68C QR WH 8 1/2 IN ~ | 420 | 3.04 | CCQ | S363CCQCHL |  | X | V36 SPRINKLERS & SUBASSEMBLIES | US
19515033057 | 195150330579 | S363ACS42017010 V3601 K5.6 UP~ 155F/68C SR CP 17 IN PLAIN BRL | 432.5 | 4.74 | ACS | S363ACS222 |  | X | V36 SPRINKLERS & SUBASSEMBLIES | US
19515033059 | 195150330593 | S368BCQ44W18011 V3614 K5.6 ~ PEN 155F/68C QR WH W/WH SS ~ | 466.5 | 4.94 | BCQ | S368BCQ617 |  | X | INTERNATIONAL SPRINKLERS | US
19515033061 | 195150330616 | A363BCQ42012012UB684 48 AH2-CC BRD UB6 BKT V3614 PEN QR CP ~ | 957 | 7.25 | UB6 | A363UB6QSS |  | X | V36 SPRINKLERS & SUBASSEMBLIES | US
19515033064 | 195150330647 | S363CCQ54005413 V3612 K8.0 ~ HSW 155F/68C QR WH 5 1/2 IN ~ | 402.5 | 2.44 | CCQ | S363CCQCHK |  | X | V36 SPRINKLERS & SUBASSEMBLIES | US
19515033071 | 195150330715 | 8 861 PV SS VLV W/GO CW ~ 219.1MM | 12245 | 44.4 | 861 | V080861XP6 |  | X | 8 | US
19515033072 | 195150330722 | 6 861 PV SS VLV W/GO CW ~ 168.3MM | 10264 | 28.8 | 861 | V060861XP6 |  | X | 6 | US
19515033083 | 195150330838 | V3203 PEN 155F/68C SR BR 3/4 ~ NPT 6/BX F/RPLACEMENT ONLY | 110.5 | 0.5 | PCS | K322PCS41U |  | X | 322 ORNG | US
19515033084 | 195150330845 | V3204 PEN 155F/68C QR BR 3/4 ~ NPT 6/BX F/RPLACEMENT ONLY | 113.5 | 0.5 | PCQ | K322PCQ41U |  | X | 322 ORNG | US
19515033085 | 195150330852 | V3203 PEN 200F/93C SR BR 3/4 ~ NPT 6/BX F/RPLACEMENT ONLY | 110.5 | 0.5 | PFS | K322PFS41U |  | X | 322 ORNG | US
19515033088 | 195150330883 | S363BCQ51014010 V3616 K8.0 ~ PEN 155F/68C QR BR 14 IN ~ | 440 | 4.14 | BCQ | S363BCQZIT |  | X | V36 SPRINKLERS & SUBASSEMBLIES | US
19515033089 | 195150330890 | A271BFS42013220 36 AH2 BRD/NO~ BKT V2707 PEN 200F/93C CP ASY~ | 261 | 4.6 | ABH | A272ABH30X |  | X | 27 1/4 | US
19515033090 | 195150330906 | S363BFQ44037613 V3614 K5.6 ~ PEN 200F/93C QR WH 37 3/4 IN ~ | 615.5 | 8.94 | BFQ | S363BFQFFT |  | X | V36 SPRINKLERS & SUBASSEMBLIES | US
19515033120 | 195150331200 | S363BJQ42014611 V3614 K5.6 ~ PEN 286F/141C QR CP 14 3/4 IN~ | 440 | 4.34 | BJQ | S363BJQAWW |  | X | V36 SPRINKLERS & SUBASSEMBLIES | US
19515033151 | 195150331514 | A363BCQ42012013UB624 48 AH2 ~ BRD UB6 BKT V3614 PEN QR ASY ~ | 957 | 7.25 | UB6 | A363UB6QEW |  | X | V36 SPRINKLERS & SUBASSEMBLIES | US
19515033152 | 195150331521 | S338PCS44008715 V3301 K5.6 ~ CNCL PEN 155F/68C SR WH ~ | 469.5 | 3.14 | PCS | S338PCS006 |  | X |  | US
19515033153 | 195150331538 | S368BCS42006611 V3613 K5.6 ~ PEN 155F/68C SR CP 6 3/4 IN ~ | 338 | 2.74 | BCS | S368BCS285 |  | X | INTERNATIONAL SPRINKLERS | US
19515033154 | 195150331545 | S368BCS42016017 V3613 K5.6 ~ PEN 155F/68C SR CP 16 IN ~ | 413 | 4.54 | BCS | S368BCS310 |  | X | INTERNATIONAL SPRINKLERS | US
19515033155 | 195150331552 | 5 177N QUICKVIC FLEXIBLE CPL ~ F/STL EHP VP ORG W/GALV B/N ~ | 866 | 4.8 | 177 | L050177PEH |  | X | 5 | US
19515033186 | 195150331866 | S363CCS41023010 V3609 K5.6 ~ HSW 155F/68C SR BR 23 IN ~ | 479 | 5.34 | CCS | S363CCSHAY |  | X | V36 SPRINKLERS & SUBASSEMBLIES | US
19515033253 | 195150332535 | A403BJS64W24013UB624 48 AH2 ~ UB6 BKT V4001 PEN 286F/141C ~ | 1249 | 5 | UB6 | A403UB6SBJ |  | X | TOOL PARTS | US
19515033254 | 195150332542 | S368CFS42013612 V3609 K5.6 ~ HSW 200F/93C SR CP 13 3/4 IN ~ | 423 | 4.14 | CFS | S368CFS222 |  | X | INTERNATIONAL SPRINKLERS | US
19515033255 | 195150332559 | SD01474503A1H41 1-1/2 DLG PNU~ NO PANEL NO CMP RED | 99728.5 | 470 | 745 | S014745DPL |  | X | 1 1/2 | US
19515033256 | 195150332566 | SD02074503A1H41 2 DLG PNU NO ~ PANEL NO CMP RED | 99728.5 | 470 | 745 | S020745DPL |  | X | 2 | US
19515033257 | 195150332573 | SD02474503A1H41 2 1/2 DLG PNU~ 745 NO PANEL NO CMP RED | 99728.5 | 516 | 745 | S024745DPL |  | X | 2 1/2 | US
19515033258 | 195150332580 | SD03074503A1H41 3 DLG PNU 745~ NO PANEL NO CMP RED | 99891.5 | 516 | 745 | S030745DPL |  | X | 3 | US
19515033259 | 195150332597 | SD04074503A1H41 4 DLG PNU 745~ NO PANEL NO CMP RED | 103910 | 600 | 745 | S040745DPL |  | X | 4 | US
19515033260 | 195150332603 | SD06074503A1H41 6 DLG PNU 745~ NO PANEL NO CMP RED | 109631.5 | 660 | 745 | S060745DPL |  | X | 6 | US
19515033261 | 195150332610 | SD08074503A1H41 8 DLG PNU 745~ NO PANEL NO CMP RED | 125317.5 | 940 | 745 | S080745DPL |  | X | 8 | US
19515033263 | 195150332634 | SD01474504A1H41 1 1/2 DLG ELC~ 745 NO PANEL NO CMP RED | 99150 | 430 | 745 | S014745EPL |  | X | 1 1/2 | US
19515033264 | 195150332641 | SD02074504A1H41 2 DLG ELC NO ~ PANEL NO CMP RED | 99150 | 470 | 745 | S020745EPL |  | X | 2 | US
19515033265 | 195150332658 | SD04074504A1H41 4 DLG ELC 745~ NO PANEL NO CMP RED | 103331.5 | 600 | 745 | S040745EPL |  | X | 4 | US
19515033266 | 195150332665 | SD08074504A1H41 8 DLG ELC 745~ NO PANEL NO CMP RED | 119578.5 | 660 | 745 | S080745EPL |  | X | 8 | US
19515033267 | 195150332672 | SD0147453BA1H41 1 1/2 DLG WET~ PILOT 745 NO PANEL NO CMP RED | 66853 | 430 | 745 | S014745WPL |  | X | 1 1/2 | US
19515033268 | 195150332689 | SD0207453BA1H41 2 WET PILOT ~ DLG 745 NO PANEL NO CMP RED | 66853 | 430 | 745 | S020745WPL |  | X | 2 | US
19515033269 | 195150332696 | SD0247453BA1H41 2 1/2 DLG WET~ PILOT 745 NO PANEL NO CMP RED | 66853 | 516 | 745 | S024745WPL |  | X | 2 1/2 | US
19515033270 | 195150332702 | SD0307453BA1H41 3 DLG WET ~ PILOT 745 NO PANEL NO CMP RED | 66853 | 516 | 745 | S030745WPL |  | X | 3 | US
19515033271 | 195150332719 | SD0407453BA1H41 4 DLG WET ~ PILOT 745 NO PANEL NO CMP RED | 71035 | 600 | 745 | S040745WPL |  | X | 4 | US
19515033272 | 195150332726 | SD0607454AA1H41 6 DLG WET ~ PILOT 745 NO PANEL NO CMP RED | 76757 | 600 | 745 | S060745WPL |  | X | 6 | US
19515033273 | 195150332733 | SD0807453BA1H41 8 DLG WET ~ PILOT 745 PANEL NO CMP AMT RED | 91714.5 | 940 | 745 | S080745WPL |  | X | 8 | US
19515033292 | 195150332924 | S563DCQ44007614 V5643 K5.6 ~ VSW 155F/68C QR WH 7 3/4 IN ~ | 420 | 2.94 | DCQ | S563DCQ066 |  | X |  | US
19515033293 | 195150332931 | S563DCQ44008614 V5643 K5.6 ~ VSW 155F/68C QR WH 8 3/4 IN ~ | 420 | 3.14 | DCQ | S563DCQ055 |  | X |  | US
19515033294 | 195150332948 | S563DCQ44008214 V5643 K5.6 ~ VSW 155F/68C QR WH 8 1/4 IN ~ | 420 | 3.04 | DCQ | S563DCQ057 |  | X |  | US
19515033295 | 195150332955 | S563DCQ44008414 V5643 K5.6 ~ VSW 155F/68C QR WH 8 1/2 IN ~ | 420 | 3.04 | DCQ | S563DCQ085 |  | X |  | US
19515033296 | 195150332962 | S563DCQ44009414 V5643 K5.6 ~ VSW 155F/68C QR WH 9 1/2 IN ~ | 447.5 | 3.24 | DCQ | S563DCQ050 |  | X |  | US
19515033297 | 195150332979 | S563DCQ44009614 V5643 K5.6 ~ VSW 155F/68C QR WH 9 3/4 IN ~ | 447.5 | 3.34 | DCQ | S563DCQ048 |  | X |  | US
19515033298 | 195150332986 | S563DCQ44010014 V5643 K5.6 ~ VSW 155F/68C QR WH 10 IN EXT | 447.5 | 3.34 | DCQ | S563DCQ047 |  | X |  | US
19515033299 | 195150332993 | S563DCQ44010414 V5643 K5.6 ~ VSW 155F/68C QR WH 10 1/2 IN ~ | 447.5 | 3.44 | DCQ | S563DCQ044 |  | X |  | US
19515033300 | 195150333006 | S563DCQ44010214 V5643 K5.6 ~ VSW 155F/68C QR WH 10 1/4 IN ~ | 447.5 | 3.44 | DCQ | S563DCQ046 |  | X |  | US
19515033301 | 195150333013 | S563DCQ44016614 V5643 K5.6 ~ VSW 155F/68C QR WH 16 3/4 IN ~ | 476 | 4.74 | DCQ | S563DCQ043 |  | X |  | US
19515033302 | 195150333020 | S563DCQ44017014 V5643 K5.6 ~ VSW 155F/68C QR WH 17 IN EXT | 498.5 | 4.74 | DCQ | S563DCQ042 |  | X |  | US
19515033303 | 195150333037 | S563DCQ44024014 V5643 K5.6 ~ VSW 155F/68C QR WH 24 IN EXT | 518 | 6.14 | DCQ | S563DCQ040 |  | X |  | US
19515033304 | 195150333044 | S563DCQ44017214 V5643 K5.6 ~ VSW 155F/68C QR WH 17 1/4 IN ~ | 498.5 | 4.84 | DCQ | S563DCQ041 |  | X |  | US
19515033305 | 195150333051 | S563DCQ44024214 V5643 K5.6 ~ VSW 155F/68C QR WH 24 1/4 IN ~ | 518 | 6.24 | DCQ | S563DCQ029 |  | X |  | US
19515033307 | 195150333075 | S563DCQ44020014 V5643 K5.6 ~ VSW 155F/68C QR WH 20 IN EXT | 498.5 | 5.34 | DCQ | S563DCQ031 |  | X |  | US
19515033308 | 195150333082 | S563DCQ44024414 V5643 K5.6 ~ VSW 155F/68C QR WH 24 1/2 IN ~ | 518 | 6.24 | DCQ | S563DCQ033 |  | X |  | US
19515033309 | 195150333099 | S563DCQ44024614 V5643 K5.6 ~ VSW 155F/68C QR WH 24 3/4 IN ~ | 518 | 6.34 | DCQ | S563DCQ038 |  | X |  | US
19515033310 | 195150333105 | S563DCQ44005214 V5643 K5.6 ~ VSW 155F/68C QR WH 5 1/4 IN ~ | 402.5 | 2.44 | DCQ | S563DCQ039 |  | X |  | US
19515033311 | 195150333112 | S563DCQ44005614 V5643 K5.6 ~ VSW 155F/68C QR WH 5 3/4 IN ~ | 402.5 | 2.54 | DCQ | S563DCQ081 |  | X |  | US
19515033312 | 195150333129 | S563DCQ44006614 V5643 K5.6 ~ VSW 155F/68C QR WH 6 3/4 IN ~ | 402.5 | 2.74 | DCQ | S563DCQ071 |  | X |  | US
19515033313 | 195150333136 | S563DCQ44007414 V5643 K5.6 ~ VSW 155F/68C QR WH 7 1/2 IN ~ | 420 | 2.84 | DCQ | S563DCQ065 |  | X |  | US
19515033314 | 195150333143 | S563DCQ44006014 V5643 K5.6 ~ VSW 155F/68C QR WH 6 IN EXT | 402.5 | 2.54 | DCQ | S563DCQ088 |  | X |  | US
19515033315 | 195150333150 | S563DCQ44007014 V5643 K5.6 ~ VSW 155F/68C QR WH 7 IN EXT | 420 | 2.74 | DCQ | S563DCQ070 |  | X |  | US
19515033316 | 195150333167 | S563DCQ44006214 V5643 K5.6 ~ VSW 155F/68C QR WH 6 1/4 IN ~ | 402.5 | 2.64 | DCQ | S563DCQ068 |  | X |  | US
19515033317 | 195150333174 | S563DCQ44009214 V5643 K5.6 ~ VSW 155F/68C QR WH 9 1/4 IN ~ | 447.5 | 3.24 | DCQ | S563DCQ051 |  | X |  | US
19515033336 | 195150333365 | S563DCQ44008014 V5643 K5.6 ~ VSW 155F/68C QR WH 8 IN EXT | 420 | 2.94 | DCQ | S563DCQ060 |  | X |  | US
19515033343 | 195150333433 | S363BFQ4B010412 V3614 K5.6 ~ PEN 200F/93C QR BLK RAL9004 ~ | 418.5 | 3.44 | BFQ | S363BFQHIT |  | X | V36 SPRINKLERS & SUBASSEMBLIES | US
19515033344 | 195150333440 | S368BCQ42X12611 V3614 K5.6 ~ PEN 155F/68C QR CP HD W/SS ~ | 418.5 | 3.94 | BCQ | S368BCQ415 |  | X | INTERNATIONAL SPRINKLERS | US
19515033345 | 195150333457 | S368CCQ4NX23013 V3610 K5.6 ~ HSW 155F/68C QR VC250 CTD HD ~ | 578.5 | 5.94 | CCQ | S368CCQ322 |  | X | INTERNATIONAL SPRINKLERS | US
19515033369 | 195150333693 | 1x1 7CP W/SLIDER 160 FAILSAFE~ I/O FEMxFEM | 1909 | 3.6 | 7CP | V0107CPFFF |  | X | 1 | US
19515033382 | 195150333822 | S363BFS44023013 V3613 K5.6 ~ PEN 200F/93C SR WH 23 IN SLV ~ | 469 | 5.94 | BFS | S363BFSCUT |  | X | V36 SPRINKLERS & SUBASSEMBLIES | US
19515033383 | 195150333839 | FP-100-43T--H-C-A5-ER-NN 10 ~ 43T PRS RELIEF VLV 150 LB ~ | 28190.5 | 400 | 867 | S1008671T0 |  | X | 10 | US
19515033384 | 195150333846 | S363BFS44023413 V3613 K5.6 ~ PEN 200F/93C SR WH 23 1/2 IN ~ | 469 | 6.04 | BFS | S363BFSKAT |  | X | V36 SPRINKLERS & SUBASSEMBLIES | US
19515033385 | 195150333853 | S363BFS44026013 V3613 K5.6 ~ PEN 200F/93C SR WH 26 IN SLV ~ | 483 | 6.54 | BFS | S363BFSKUT |  | X | V36 SPRINKLERS & SUBASSEMBLIES | US
19515033387 | 195150333877 | S563DCQ42010013 V5643 K5.6 ~ VSW 155F/68C QR CP 10 IN SLV ~ | 447.5 | 3.34 | DCQ | S563DCQ007 |  | X |  | US
19515033388 | 195150333884 | A271BFQ44016220 72 AH2 BRD/NO~ BKT V2708 PEN 200F/93C WH ASY~ | 328 | 5.09 | ABH | A274ABH707 |  | X |  | US
19515033389 | 195150333891 | S563DCQ42010213 V5643 K5.6 ~ VSW 155F/68C QR CP 10 1/4 IN ~ | 447.5 | 3.44 | DCQ | S563DCQ008 |  | X |  | US
19515033391 | 195150333914 | S563DCQ42010413 V5643 K5.6 ~ VSW 155F/68C QR CP 10 1/2 IN ~ | 553 | 6.44 | DCQ | S563DCQ009 |  | X |  | US
19515033392 | 195150333921 | S563DCQ42010613 V5643 K5.6 ~ VSW 155F/68C QR CP 10 3/4 IN ~ | 447.5 | 3.54 | DCQ | S563DCQ018 |  | X |  | US
19515033393 | 195150333938 | S563DCQ42011413 V5643 K5.6 ~ VSW 155F/68C QR CP 11 1/2 IN ~ | 447.5 | 3.64 | DCQ | S563DCQ020 |  | X |  | US
19515033394 | 195150333945 | S563DCQ42011013 V5643 K5.6 ~ VSW 155F/68C QR CP 11 IN SLV ~ | 447.5 | 3.54 | DCQ | S563DCQ019 |  | X |  | US
19515033395 | 195150333952 | SP06074505A1H41 6 PREACT SI ~ ELC 745 NO PANEL NO CMP RED | 109871.5 | 600 | 745 | S060745BPL |  | X | 6 | US
19515033397 | 195150333976 | SP01474505A1H41 1 1/2 PREACT ~ SI ELC 745 NOPANEL NO CMP RED | 99879.5 | 430 | 745 | S014745BPL |  | X | 1 1/2 | US
19515033398 | 195150333983 | SP02474505A1H41 2-1/2 PREACT ~ SI ELC 745 NO PANEL NO CMP RED | 99879.5 | 522 | 745 | S024745BPL |  | X | 2 1/2 | US
19515033399 | 195150333990 | SP04074505A1H41 4 PREACT SI ~ ELC 745 NO PANEL NO CMP RED | 104136 | 600 | 745 | S040745BPL |  | X | 4 | US
19515033400 | 195150334003 | SP08074505A1H41 8 PREACT SI ~ ELC 745 NO PANEL NO CMP RED | 116963 | 940 | 745 | S080745BPL |  | X | 8 | US
19515033401 | 195150334010 | SP08074507A1H41 8 PREACT DI ~ PNU/ELC 745 NO PANEL NO CMP ~ | 125114.5 | 940 | 745 | S080745APL |  | X | 8 | US
19515033402 | 195150334027 | SP03074505A1H41 3 PREACT SI ~ ELC 745 NO PANEL NO CMP RED | 100048 | 522 | 745 | S030745BPL |  | X | 3 | US
19515033403 | 195150334034 | S333PFQ4W006315 V3302 K5.6 ~ CNCL PEN 200F/93C QR BRIGHT ~ | 506 | 2.64 | PFQ | S333PFQA72 |  | X |  | US
19515033404 | 195150334041 | S333PFQ4W007515 V3302 K5.6 ~ CNCL PEN 200F/93C QR BRIGHT ~ | 506 | 2.94 | PFQ | S333PFQA74 |  | X |  | US
19515033406 | 195150334065 | S333PFQ4W008515 V3302 K5.6 ~ CNCL PEN 200F/93C QR BRIGHT ~ | 506 | 3.14 | PFQ | S333PFQJAY |  | X |  | US
19515033407 | 195150334072 | S333PFQ4W008115 V3302 K5.6 ~ CNCL PEN 200F/93C QR BRIGHT ~ | 506 | 3.04 | PFQ | S333PFQA71 |  | X |  | US
19515033408 | 195150334089 | S333PFQ4W009315 V3302 K5.6 ~ CNCL PEN 200F/93C QR BRIGHT ~ | 523 | 3.24 | PFQ | S333PFQRUN |  | X |  | US
19515033409 | 195150334096 | S333PFQ4W010515 V3302 K5.6 ~ CNCL PEN 200F/93C QR BRIGHT ~ | 523 | 3.54 | PFQ | S333PFQCAT |  | X |  | US
19515033410 | 195150334102 | S333PFQ4W010115 V3302 K5.6 ~ CNCL PEN 200F/93C QR BRIGHT ~ | 523 | 3.44 | PFQ | S333PFQWAY |  | X |  | US
19515033411 | 195150334119 | S333PFQ4W009715 V3302 K5.6 ~ CNCL PEN 200F/93C QR BRIGHT ~ | 523 | 3.34 | PFQ | S333PFQGUN |  | X |  | US
19515033412 | 195150334126 | S333PFQ4W009115 V3302 K5.6 ~ CNCL PEN 200F/93C QR BRIGHT ~ | 523 | 3.24 | PFQ | S333PFQTRU |  | X |  | US
19515033413 | 195150334133 | S333PFQ4W008715 V3302 K5.6 ~ CNCL PEN 200F/93C QR BRIGHT ~ | 506 | 3.14 | PFQ | S333PFQFAR |  | X |  | US
19515033418 | 195150334188 | S363CFQ52018213 V3612 K8.0 ~ HSW 200F/93C QR CP 18 1/4 IN ~ | 498.5 | 4.94 | CFQ | S363CFQB62 |  | X | V36 SPRINKLERS & SUBASSEMBLIES | US
19515033419 | 195150334195 | S363BJS5NX12412 V3615 K8.0 ~ PEN 286F/141C SR VC250 CTD HD~ | 442.5 | 3.84 | BJS | S363BJSL07 |  | X | V36 SPRINKLERS & SUBASSEMBLIES | US
19515033420 | 195150334201 | S563PFQ44007615 V5634 K5.6 ~ CNCL PEN 200F/93C QR WH ~ | 420 | 2.94 | PFQ | S563PFQ002 |  | X |  | US
19515033423 | 195150334232 | S363BJS5NX12212 V3615 K8.0 ~ PEN 286F/141C SR VC250 CTD ~ | 442.5 | 3.84 | BJS | S363BJSFAT |  | X | V36 SPRINKLERS & SUBASSEMBLIES | US
19515033424 | 195150334249 | S363BJS5NX13012 V3615 K8.0 ~ PEN 286F/141C SR VC250 CTD HD~ | 471.5 | 3.94 | BJS | S363BJSL09 |  | X | V36 SPRINKLERS & SUBASSEMBLIES | US
19515033425 | 195150334256 | S563PFQ44007215 V5634 K5.6 ~ CNCL PEN 200F/93C QR WH ~ | 420 | 2.84 | PFQ | S563PFQ003 |  | X |  | US
19515033426 | 195150334263 | S563PFQ44007015 V5634 K5.6 ~ CNCL PEN 200F/93C QR WH 7 IN | 420 | 2.74 | PFQ | S563PFQ004 |  | X |  | US
19515033427 | 195150334270 | S563PFQ44006015 V5634 K5.6 ~ CNCL PEN 200F/93C QR WH 6 IN | 402.5 | 2.54 | PFQ | S563PFQ008 |  | X |  | US
19515033428 | 195150334287 | S563PFQ44006615 V5634 K5.6 ~ CNCL PEN 200F/93C QR WH ~ | 402.5 | 2.74 | PFQ | S563PFQ005 |  | X |  | US
19515033433 | 195150334331 | S563PFQ44005415 V5634 K5.6 ~ CNCL PEN 200F/93C QR WH ~ | 402.5 | 2.44 | PFQ | S563PFQ011 |  | X |  | US
19515033434 | 195150334348 | S563PFQ44005015 V5634 K5.6 ~ CNCL PEN 200F/93C QR WH 5 IN | 402.5 | 2.34 | PFQ | S563PFQ015 |  | X |  | US
19515033435 | 195150334355 | S563PFQ44005615 V5634 K5.6 ~ CNCL PEN 200F/93C QR WH ~ | 402.5 | 2.54 | PFQ | S563PFQ009 |  | X |  | US
19515033482 | 195150334829 | S563PFQ44006415 V5634 K5.6 ~ CNCL PEN 200F/93C QR WH ~ | 506 | 2.64 | PFQ | S563PFQ022 |  | X |  | US
19515033484 | 195150334843 | S563DCQ44010614 V5643 K5.6 ~ VSW 155F/68C QR WH 10 3/4 IN ~ | 447.5 | 3.54 | DCQ | S563DCQ045 |  | X |  | US
19515033505 | 195150335055 | S363CCQ42008211 V3610 K5.6 ~ HSW 155F/68C QR CP 8 1/4 IN ~ | 420 | 3.04 | CCQ | S363CCQBAT |  | X | V36 SPRINKLERS & SUBASSEMBLIES | US
19515033512 | 195150335123 | SP0147457BA1H41 1 1/2 PREACT ~ DI ELC/PNU/ELC 745 NO PANEL ~ | 100102.5 | 430 | 745 | S014745CPL |  | X | 1 1/2 | US
19515033513 | 195150335130 | SP0207457BA1H41 2 PREACT DI ~ ELC/PNU/ELC 745 NO PANEL NO ~ | 100102.5 | 470 | 745 | S020745CPL |  | X | 2 | US
19515033514 | 195150335147 | SP0307457BA1H41 3 PREACT DI ~ ELC/PNU/ELC 745 NO PANEL NO ~ | 100268.5 | 522 | 745 | S030745CPL |  | X | 3 | US
19515033515 | 195150335154 | SP0247457BA1H41 2 1/2 PREACT ~ DI ELC/PNU/ELC 745 NO PANEL ~ | 100102.5 | 516 | 745 | S024745CPL |  | X | 2 1/2 | US
19515033516 | 195150335161 | SP0407457BA1H41 4 PREACT DI ~ ELC/PNU/ELC 745 NO PANEL NO ~ | 104362 | 600 | 745 | S040745CPL |  | X | 4 | US
19515033517 | 195150335178 | SP0607457BA1H41 6 PREACT DI ~ ELC/PNU/ELC 745 NO PANEL NO ~ | 110230.5 | 660 | 745 | S060745CPL |  | X | 6 | US
19515033518 | 195150335185 | SP0807457BA1H41 8 PREACT DI ~ ELC/PNU/ELC 745 NO PANEL NO ~ | 115651.5 | 940 | 745 | S080745CPL |  | X | 8 | US
19515033519 | 195150335192 | SP02074505A1H41 2 PREACT SI ~ ELC 745 PANEL NO CMP RED | 99879.5 | 470 | 745 | S020745PBL |  | X | 2 | US
19515033566 | 195150335666 | S36LCCQ4NX16013 V3610 K5.6 HSW IGS W/V9 155F/68C QR VC250 ~ | 534 | 4.54 | CCQ | S36LCCQ013 |  | X |  | US
19515033567 | 195150335673 | 6 107V QUICKVIC RIGID CPL HMT~ VP GLV 168.3MM | 736 | 8.458 | 107 | C060107GT0 |  |  | 6 | US
19515033568 | 195150335680 | 8 107V QUICKVIC RIGID CPL HMT~ VP GLV 219.1MM | 1159.5 | 15.97 | 107 | C080107GT0 |  |  | 8 | US
19515033578 | 195150335789 | V4215 K4.2 UP 155F/68C QR ~ BRIGHT WHITE 1/2 NPT | 83 | 0.1 | ACQ | S421ACQAW0 |  | X |  | US
19515033587 | 195150335871 | S363CFQ41019613 V3610 K5.6 ~ HSW 200F/93C QR BR 19 3/4 IN ~ | 498.5 | 5.34 | CFQ | S363CFQFFT |  | X | V36 SPRINKLERS & SUBASSEMBLIES | US
19515033588 | 195150335888 | S33LPFQ44024015 V3302 K5.6 ~ CNCL PEN 200F/93C QR WH 24 IN~ | 625.5 | 6.14 | PFQ | S33LPFQ014 |  | X |  | US
19515033589 | 195150335895 | SP0147457DA1H41 1 1/2 PREACT ~ SI PNU 745 NO PANEL NO CMP RED | 100465.5 | 430 | 745 | S014745FPL |  | X | 1 1/2 | US
19515033590 | 195150335901 | SP0207457DA1H41 2 PREACT SI ~ PNU 745 NO PANEL NO CMP RED | 100465.5 | 470 | 745 | S020745FPL |  | X | 2 | US
19515033591 | 195150335918 | SP0247457DA1H41 2 1/2 PREACT ~ SI PNU 745 NO PANEL NO CMP RED | 100465.5 | 516 | 745 | S024745FPL |  | X | 2 1/2 | US
19515033592 | 195150335925 | SP0607457DA1H41 6 PREACT SI ~ PNU 745 NO PANEL NO CMP RED | 110452.5 | 660 | 745 | S060745FPL |  | X | 6 | US
19515033594 | 195150335949 | SP0807457DA1H41 8 PREACT SI ~ PNU 745 NO PANEL NO CMP RED | 121106 | 940 | 745 | S080745FPL |  | X | 8 | US
19515033595 | 195150335956 | SP01474508A1H41 1 1/2 PREACT ~ DI PNU/PNU 745 NO PANEL NO ~ | 103769.5 | 430 | 745 | S014745GPL |  | X | 1 1/2 | US
19515033596 | 195150335963 | SP02074508A1H41 2 PREACT DI ~ PNU/PNU 745 NO PANEL NO CMP ~ | 103769.5 | 470 | 745 | S020745GPL |  | X | 2 | US
19515033601 | 195150336014 | S368BAQ41X08012 V3614 K5.6 ~ PEN 135F/57C QR BR HD W/SS ~ | 398 | 2.94 | BAQ | S368BAQ112 |  | X | INTERNATIONAL SPRINKLERS | US
19515033602 | 195150336021 | SP0307457DA1H41 3 PREACT SI ~ PNU 745 NO PANEL NO CMP RED | 100627.5 | 522 | 745 | S030745FPL |  | X | 3 | US
19515033605 | 195150336052 | SP0407457DA1H41 4 PREACT SI ~ PNU 745 NO PANEL NO CMP RED | 104713.5 | 600 | 745 | S040745FPL |  | X | 4 | US
19515033666 | 195150336663 | A363BFQ42012012UB624 48 AH2 ~ UB6 BKT V3614 PEN 200F/93C ~ | 957 | 5 | UB6 | A363UB6QST |  | X | V36 SPRINKLERS & SUBASSEMBLIES | US
19515033668 | 195150336687 | SP02474508A1H41 2 1/2 PREACT ~ DI PNU/PNU 745 NO PANEL NO ~ | 103769.5 | 516 | 745 | S024745GPL |  | X | 2 1/2 | US
19515033669 | 195150336694 | SP03074508A1H41 3 PREACT DI ~ PNU/PNU 745 NO PANEL NO CMP ~ | 103925.5 | 522 | 745 | S030745GPL |  | X | 3 | US
19515033670 | 195150336700 | SP04074508A1H41 4 PREACT DI ~ PNU/PNU 745 NO PANEL NO CMP ~ | 109639 | 600 | 745 | S040745GPL |  | X | 4 | US
19515033671 | 195150336717 | SP06074508A1H41 6 PREACT DI ~ PNU/PNU 745 NO PANEL NO CMP ~ | 114392.5 | 660 | 745 | S060745GPL |  | X | 6 | US
19515033677 | 195150336779 | A363BFQ42018013UB684 48 AH2-CC UB6 BKT V3614 PEN 200F/93C ~ | 1000.5 | 5 | UB6 | A363UB6QZR |  | X | V36 SPRINKLERS & SUBASSEMBLIES | US
19515033678 | 195150336786 | S363BCS51015210 V3615 K8.0 ~ PEN 155F/68C SR BR 15 1/4 IN ~ | 413 | 4.44 | BCS | S363BCSJAK |  | X | V36 SPRINKLERS & SUBASSEMBLIES | US
19515033683 | 195150336830 | SP08074508A1H41 8 PREACT DI ~ PNU/PNU 745 NO PANEL NO CMP ~ | 124577 | 940 | 745 | S080745GPL |  | X | 8 | US
19515033684 | 195150336847 | S563DFQ44007414 V5643 K5.6 ~ VSW 200F/93C QR WH 7 1/2 IN ~ | 420 | 2.84 | DFQ | S563DFQ016 |  | X |  | US
19515033686 | 195150336861 | S563DFQ44011014 V5643 K5.6 ~ VSW 200F/93C QR WH 11 IN EXT | 447.5 | 3.54 | DFQ | S563DFQ020 |  | X |  | US
19515033687 | 195150336878 | S563DFQ44009014 V5643 K5.6 ~ VSW 200F/93C QR WH 9 IN EXT | 447.5 | 2.84 | DFQ | S563DFQ018 |  | X |  | US
19515033688 | 195150336885 | S563DFQ44006614 V5643 K5.6 ~ VSW 200F/93C QR WH 6 3/4 IN ~ | 402.5 | 2.74 | DFQ | S563DFQ021 |  | X |  | US
19515033689 | 195150336892 | A363BFS42012013UB624 48 AH2 ~ BRD UB6 BKT ASY V3613 PEN ~ | 957 | 6 | UB6 | A363UB6SPH |  | X | V36 SPRINKLERS & SUBASSEMBLIES | US
19515033704 | 195150337042 | S363BFS44047212 V3613 K5.6 ~ PEN 200F/93C SR WH 47 1/4 IN ~ | 816 | 10.84 | BFS | S363BFSHUR |  | X | V36 SPRINKLERS & SUBASSEMBLIES | US
19515033705 | 195150337059 | S363BFS44032212 V3613 K5.6 ~ PEN 200F/93C SR WH 32 1/4 IN ~ | 514.5 | 7.84 | BFS | S363BFSMUN |  | X | V36 SPRINKLERS & SUBASSEMBLIES | US
19515033708 | 195150337080 | S363BFS44042212 V3613 K5.6 ~ PEN 200F/93C SR WH 42 1/4 IN ~ | 696.5 | 9.84 | BFS | S363BFSWAQ |  | X | V36 SPRINKLERS & SUBASSEMBLIES | US
19515033710 | 195150337103 | S363CCS4B024013 V3609 K5.6 ~ HSW 155F/68C SR BLK 24 IN ~ | 479 | 6.14 | CCS | S363CCSHUN |  | X | V36 SPRINKLERS & SUBASSEMBLIES | US
19515033713 | 195150337134 | 6 107V QUICKVIC RIGID CPL EHP~ VP GLV 168.3MM | 736 | 8.458 | 107 | C060107GE0 |  |  | 6 | US
19515033714 | 195150337141 | 8 107V QUICKVIC RIGID CPL EHP~ VP GLV 219.1MM | 1159.5 | 15.97 | 107 | C080107GE0 |  |  | 8 | US
19515033726 | 195150337264 | S363CCQ42043011 V3610 K5.6 ~ HSW 155F/68C QR CP 43 IN FLUSH | 813.5 | 9.94 | CCQ | S363CCQ5A8 |  | X | V36 SPRINKLERS & SUBASSEMBLIES | US
19515033740 | 195150337400 | A3F3CES4NX58013 V3509 K5.6 ~ HSW 175F/79C SR VC250 5/BX ~ | 1153.5 | 4.6 | CES | A3F3CES011 |  | X |  | US
19515033742 | 195150337424 | S363CCQ44040013 V3610 K5.6 ~ HSW 155F/68C QR WH 40 IN SLV ~ | 743 | 3.74 | CCQ | S363CCQABR |  | X | V36 SPRINKLERS & SUBASSEMBLIES | US
19515033744 | 195150337448 | 2 GSK 004N/177N/107V E TYPE A~ VP VIOLET STRIPE 60.3MM | 134 | 0.1 | 004 | G020004NE0 |  | X | 2 | US
19515033745 | 195150337455 | 2 1/2 GSK 004N/107V/177N E ~ TYPE A VP NEW CORE VIOLET ~ | 146 | 0.113 | 004 | G024004NE0 |  | X | 2 1/2 | US
19515033746 | 195150337462 | 3 GSK 004N/107V/177N E TYPE A~ VP NEW CORE VIOLET STRIPE ~ | 166.5 | 0.14 | 004 | G030004NE0 |  | X | 3 | US
19515033747 | 195150337479 | 4 GSK 004N/107V/177N E TYPE A~ VP NEW CORE VIOLET STRIPE ~ | 217.5 | 0.287 | 004 | G040004NE0 |  | X | 4 | US
19515033748 | 195150337486 | 5 GSK 004N/107V/177N E TYPE A~ VP NEW CORE VIOLET STRIPE ~ | 219 | 0.37 | 004 | G050004NE0 |  | X | 5 | US
19515033749 | 195150337493 | 6 GSK 004N/107V/177N E TYPE A~ VP NEW CORE VIOLET STRIPE ~ | 233.5 | 0.4 | 004 | G060004NE0 |  | X | 6 | US
19515033750 | 195150337509 | 8 GSK 004N/107V/177N E TYPE A~ VP SHORTER LEG VIOLET STRIPE ~ | 332.5 | 0.7 | 004 | G080004NE0 |  | X | 8 | US
19515033771 | 195150337714 | S363CFQ52030612 V3612 K8.0 ~ HSW 200F/93C QR CP 30 3/4 IN ~ | 605.5 | 7.54 | CFQ | S363CFQWRY |  | X | V36 SPRINKLERS & SUBASSEMBLIES | US
19515033774 | 195150337745 | 1x5 143 IGS CUT GRV NPL GLV ~ 25/BOX | 15.5 | 0.68 | 143 | FM15143G00 |  | X | 1X5 | US
19515033776 | 195150337769 | 10 107V QUICKVIC RIGID CPL ~ EHP VP GLV 273MM | 2301 | 24.13 | 107 | C100107GE0 |  |  | 10 | US
19515033777 | 195150337776 | 12 107V QUICKVIC RIGID CPL ~ EHP VP GLV 323.9MM | 2580.5 | 29.5 | 107 | C120107GE0 |  |  | 12 | US
19515033778 | 195150337783 | 2 CPL 004N E TYPE A VP ORG ~ 60.3MM | 165.5 | 3.3 | 04N | L02004NPE0 |  |  | 2 | US
19515033779 | 195150337790 | 4 CPL 004N E TYPE A VP ORG ~ 114.3MM | 298 | 7.4 | 04N | L04004NPE0 |  |  | 4 | US
19515033780 | 195150337806 | 6 CPL 004N E TYPE A VP ORG ~ 168.3MM | 487 | 12.8 | 04N | L06004NPE0 |  |  | 6 | US
19515033792 | 195150337929 | S36LCJQ42010013 V3610 K5.6 ~ HSW IGS W/V9 286F/141C QR CP ~ | 447.5 | 3.34 | CJQ | S36LCJQ003 |  | X |  | US
19515033793 | 195150337936 | S36LCJQ42012013 V3610 K5.6 ~ HSW IGS W/V9 286F/141C QR CP ~ | 447.5 | 3.74 | CJQ | S36LCJQ001 |  | X |  | US
19515033794 | 195150337943 | S36LCJQ42024013 V3610 K5.6 ~ HSW IGS W/V9 286F/141C QR CP ~ | 518 | 6.14 | CJQ | S36LCJQ004 |  | X |  | US
19515033795 | 195150337950 | S36LCJQ42031013 V3610 K5.6 ~ HSW IGS W/V9 286F/141C QR CP ~ | 605.5 | 7.54 | CJQ | S36LCJQ002 |  | X |  | US
19515033797 | 195150337974 | S563DCQ44011014 V5643 K5.6 ~ VSW 155F/68C QR WH 11 IN EXT | 447.5 | 3.54 | DCQ | S563DCQ023 |  | X |  | US
19515033798 | 195150337981 | S563DCQ44009014 V5643 K5.6 ~ VSW 155F/68C QR WH 9 IN EXT | 447.5 | 3.14 | DCQ | S563DCQ022 |  | X |  | US
19515033801 | 195150338018 | 10 107V QUICKVIC RIGID CPL ~ HMT VP GLV 273MM | 2301 | 24.13 | 107 | C100107GT0 |  |  | 10 | US
19515033802 | 195150338025 | 12 107V QUICKVIC RIGID CPL ~ HMT VP GLV 323.9MM | 2580.5 | 29.5 | 107 | C120107GT0 |  |  | 12 | US
19515033803 | 195150338032 | 2 1/2 CPL 004N E TYPE A VP ~ ORG 73.1MM | 187 | 3.8 | 04N | L02404NPE0 |  |  | 2 1/2 | US
19515033804 | 195150338049 | 3 CPL 004N E TYPE A VP ORG ~ 88.9MM | 209.5 | 4.3 | 04N | L03004NPE0 |  |  | 3 | US
19515033805 | 195150338056 | 5 CPL 004N E TYPE A VP ORG ~ 141.3MM | 427 | 10.75 | 04N | L05004NPE0 |  | X | 5 | US
19515033827 | 195150338278 | V35 CVR PL SUBASY 165F/74C ~ ~ BRUSHED CHROME | 48 | 0.2 | 6D0 | S3506D00C0 |  | X | 35 | US
19515033860 | 195150338605 | A363BFS5NX24012UB624 48 AH2 ~ UB6 BKT V3615 PEN 200F/93C SR~ | 1043 | 6 | UB6 | A363UB6SLZ |  | X | V36 SPRINKLERS & SUBASSEMBLIES | US
19515033865 | 195150338650 | S363CFQ42038012 V3610 K5.6 ~ HSW 200F/93C QR CP 38 IN ~ | 695.5 | 8.94 | CFQ | S363CFQAJV |  | X | V36 SPRINKLERS & SUBASSEMBLIES | US
19515033866 | 195150338667 | S363BCQ4NX14010 V3614 K5.6 ~ PEN 155F/68C QR VC250 CTD HD ~ | 500 | 4.14 | BCQ | S363BCQADA |  | X | V36 SPRINKLERS & SUBASSEMBLIES | US
19515033890 | 195150338902 | S363BFS5NX15612 V3615 K8.0 ~ PEN 200F/93C SR VC250 CTD HD ~ | 471.5 | 4.54 | BFS | S363BFSADS |  | X | V36 SPRINKLERS & SUBASSEMBLIES | US
19515033891 | 195150338919 | S363BFS5NX16412 V3615 K8.0 ~ PEN 200F/93C SR VC250 CTD HD ~ | 471.5 | 4.64 | BFS | S363BFSADU |  | X | V36 SPRINKLERS & SUBASSEMBLIES | US
19515033892 | 195150338926 | S363BFS5NX17012 V3615 K8.0 ~ PEN 200F/93C SR VC250 CTD HD ~ | 490 | 4.74 | BFS | S363BFSADV |  | X | V36 SPRINKLERS & SUBASSEMBLIES | US
19515033893 | 195150338933 | S363BFS5NX16212 V3615 K8.0 ~ PEN 200F/93C SR VC250 CTD HD ~ | 471.5 | 4.64 | BFS | S363BFSADT |  | X | V36 SPRINKLERS & SUBASSEMBLIES | US
19515033899 | 195150338995 | S563DCQ44005014 V5643 K5.6 ~ VSW 155F/68C QR WH 5 IN EXT | 402.5 | 2.34 | DCQ | S563DCQ092 |  | X |  | US
19515033900 | 195150339008 | S563DCQ44006414 V5643 K5.6 ~ VSW 155F/68C QR WH 6 1/2 IN ~ | 402.5 | 2.64 | DCQ | S563DCQ093 |  | X |  | US
19515033901 | 195150339015 | S563DCQ44014014 V5643 K5.6 ~ VSW 155F/68C QR WH 14 IN EXT | 476 | 4.14 | DCQ | S563DCQ094 |  | X |  | US
19515033902 | 195150339022 | S563DCQ44015014 V5643 K5.6 ~ VSW 155F/68C QR WH 15 IN EXT | 476 | 4.34 | DCQ | S563DCQ095 |  | X |  | US
19515033903 | 195150339039 | S563DCQ44016014 V5643 K5.6 ~ VSW 155F/68C QR WH 16 IN EXT | 476 | 4.54 | DCQ | S563DCQ096 |  | X |  | US
19515033904 | 195150339046 | S563DCQ44016214 V5643 K5.6 ~ VSW 155F/68C QR WH 16 1/4 IN ~ | 476 | 4.64 | DCQ | S563DCQ097 |  | X |  | US
19515033922 | 195150339220 | S563DCQ44016414 V5643 K5.6 ~ VSW 155F/68C QR WH 16 1/2 IN ~ | 476 | 4.64 | DCQ | S563DCQ098 |  | X |  | US
19515033928 | 195150339282 | A363BFQ42012017UB684 48 AH2-CC UB6 BKT V3614 PEN 200F/93C ~ | 957 | 5 | UB6 | A363UB6QDB |  | X | V36 SPRINKLERS & SUBASSEMBLIES | US
19515033930 | 195150339305 | S563PFQ44012015 V5634 K5.6 ~ CNCL PEN 200F/93C QR WH 12 IN | 523 | 3.74 | PFQ | S563PFQ023 |  | X |  | US
19515033936 | 195150339367 | 3/4 76V INT VLV MN UNIONxFN ~ 3.52 GPM LP RANGE CART 11 | 348 | 2.6 | 76V | V00676VB1W |  | X | 3/4 | US
19515033937 | 195150339374 | 3/4 76V INT VLV MN UNIONxFN ~ 2.10 GPM LP RANGE CART 10 | 348 | 2.6 | 76V | V00676VB1R |  | X | 3/4 | US
19515033938 | 195150339381 | 3/4 76V INT VLV MN UNxFN 1.06~ GPM LP RANGE CART 10 | 348 | 2.6 | 76V | V00676VB1M |  | X | 3/4 | US
19515033951 | 195150339510 | S363BJS51018012 V3615 K8.0 ~ PEN 286F/141C SR BR 18 IN ~ | 432.5 | 4.94 | BJS | S363BJSABI |  | X | V36 SPRINKLERS & SUBASSEMBLIES | US
19515033964 | 195150339640 | S338PCQ42048015 V3302 K5.6 ~ CNCL PEN 155F/68C QR CP 48 IN~ | 1035 | 10.94 | PCQ | S338PCQ011 |  | X |  | US
19515033969 | 195150339695 | S368CCS44022610 V3609 K5.6 ~ HSW 155F/68C SR WH 22 3/4 IN ~ | 479 | 2.54 | CCS | S368CCS016 |  | X | INTERNATIONAL SPRINKLERS | US
19515033974 | 195150339749 | 1 1/2 155 EXP JT 0.95 MV E NEU GRV ORG CPL UPD NPL | 6865.5 | 18.2 | 155 | CDHN155PEZ |  | X |  | US
19515033981 | 195150339817 | 5 107V QUICKVIC RIGID CPL EHP~ VP ORG 141.3MM | 433.5 | 7 | 107 | C050107PE0 |  |  | 5 | US
19515033982 | 195150339824 | 5 107V QUICKVIC RIGID CPL HMT~ VP ORG 141.3MM | 433.5 | 7 | 107 | C050107PT0 |  |  | 5 | US
19515034010 | 195150340103 | 20 TEE W420 SWSS 10S/304L AGS~ C/E=15 | 26930 | 144.4 | 420 | W200420X14 |  | X | 20/508MM | US
19515034013 | 195150340134 | 16 TEE W420 SWSS 10S/304L AGS~ C/E=12IN | 15320 | 123.5 | 420 | W160420X14 |  | X | 16 | US
19515034022 | 195150340226 | 5 107V QUICKVIC RIGID CPL HMT~ VP GLV 141.3MM | 563 | 7.37 | 107 | C050107GT0 |  | X | 5 | US
19515034023 | 195150340233 | 5 107V QUICKVIC RIGID CPL EHP~ VP GLV 141.3MM | 563 | 7.37 | 107 | C050107GE0 |  |  | 5 | US
19515034072 | 195150340721 | 3 861 PV SS VLV W/GO CW ~ 88.9MM | 6188.5 | 11.4 | 861 | V030861XP6 |  | X | 3 | US
19515034137 | 195150341377 | 10 107V QUICKVIC RIGID CPL ~ NITRILE HMT VP ORG 273MM | 1726 | 24.7 | 107 | C100107PT0 |  |  | 10 | US
19515034138 | 195150341384 | 12 107V QUICKVIC RIGID CPL ~ NITRILE HMT VP ORG 323.9MM | 1928.5 | 29.1 | 107 | C120107PT0 |  |  | 12 | US
19515034153 | 195150341537 | 1 1/4x4 GRV ADP NPL 443H SS ~ 40S/304L | 221.5 | 0.6 | 443 | FB14443X44 |  | X | 1 1/4X4 | US
19515034154 | 195150341544 | 1x4 GRV ADP NPL 443H SS ~ 40S/304L | 232.5 | 0.3 | 443 | FA89443X44 |  | X | 1X4 | US
19515034155 | 195150341551 | 3/4x3 GRV ADP NPL 443H SS ~ 40S/304L | 232.5 | 0.2 | 443 | FA62443X44 |  | X | 3/4X3 | US
19515034161 | 195150341612 | 4 76G CART GRV VLV 238.6 GPM ~ DN100 GxG DELTA P 5.51 | 5851 | 52 | 76G | V04076G169 |  | X | 4 | US
19515034174 | 195150341742 | A363BCQ42012013UB684 48 AH2-CC BRD UB6 BKT V3614 PEN QR ASY ~ | 957 | 7.25 | UB6 | A363UB6QF8 |  | X | V36 SPRINKLERS & SUBASSEMBLIES | US
19515034175 | 195150341759 | 3/4x1 76V INT VLV MN UNIONxFN~ 7.81 GPM HP RANGE CART 20 | 361 | 3.1 | 76V | VA6176VBBG |  | X | 3/4X1 | US
19515034189 | 195150341896 | A403BJS64018011UB634 48 AH2 ~ BSPT UB6 BKT ASY V4001 K11.2 ~ | 1200.5 | 6 | UB6 | A403UB6S31 |  | X | TOOL PARTS | US
19515034233 | 195150342336 | S363CCS5B022013 V3611 K8.0 ~ HSW 155F/68C SR BLK RAL9004 ~ | 479 | 5.74 | CCS | S363CCSYES |  | X | V36 SPRINKLERS & SUBASSEMBLIES | US
19515034259 | 195150342596 | A333PAQ44030015UB634 48 AH2 ~ BSPT UB6 BKT V3302 CNCL PEN ~ | 1195 | 5 | UB6 | A333UB6Q22 |  | X |  | US
19515034260 | 195150342602 | A333PAQ44018015UB634 48 AH2 ~ BSPT UB6 BKT V3302 CNCL PEN ~ | 1106.5 | 5 | UB6 | A333UB6Q24 |  | X |  | US
19515034261 | 195150342619 | A333PAQ44024015UB634 48 AH2 ~ BSPT UB6 BKT V3302 CNCL PEN ~ | 1151 | 5 | UB6 | A333UB6Q23 |  | X |  | US
19515034263 | 195150342633 | S363CFQ54010012 V3612 K8.0 ~ HSW 200F/93C QR WH 10 IN ~ | 447.5 | 3.34 | CFQ | S363CFQHOW |  | X | V36 SPRINKLERS & SUBASSEMBLIES | US
19515034265 | 195150342657 | EMO-T NORMAL NO 2.62 FT(0.8M)~ CABLE ACT M 30x1.5 230V | 89 | 0.5 | 0TC | P0000TC2NO |  | X | MISCELLANEOUS | US
19515034283 | 195150342831 | A403BJQ64012013UB624 48 AH2 ~ UB6 BKT V4002 PEN 286F/141C ~ | 1153.5 | 6 | UB6 | A403UB6QG9 |  | X | TOOL PARTS | US
19515034292 | 195150342923 | V3404 K11.2 INM ELO UP ~ 200F/93C QR BR V9 CPL 3/4 IGS | 115 | 0.384 | QFQ | S34KQFQ610 |  | X |  | US
19515034293 | 195150342930 | V3404 K11.2 INM ELO UP ~ 286F/141C QR BR V9 CPL 3/4 IGS | 115 | 0.384 | QJQ | S34KQJQ610 |  | X |  | US
19515034294 | 195150342947 | V3408 K11.2 INM ELO PEN ~ 155F/68C QR BR V9 CPL 3/4 IGS | 117 | 0.384 | RCQ | S34KRCQ610 |  | X |  | US
19515034295 | 195150342954 | V3408 K11.2 INM ELO PEN ~ 200F/93C QR BR V9 CPL 3/4 IGS | 117 | 0.384 | RFQ | S34KRFQ610 |  | X |  | US
19515034296 | 195150342961 | V3408 K11.2 INM ELO PEN ~ 286F/141C QR BR V9 CPL 3/4 IGS | 117 | 0.384 | RJQ | S34KRJQ610 |  | X |  | US
19515034297 | 195150342978 | S363CFQ4B007412 V3610 K5.6 ~ HSW 200F/93C QR BLK RAL9004 ~ | 420 | 2.84 | CFQ | S363CFQWAY |  | X | V36 SPRINKLERS & SUBASSEMBLIES | US
19515034300 | 195150343005 | S363CFQ4NX24613 V3610 K5.6 ~ HSW 200F/93C QR VC250 CTD HD ~ | 578.5 | 6.34 | CFQ | S363CFQRAW |  | X | V36 SPRINKLERS & SUBASSEMBLIES | US
19515034301 | 195150343012 | S363CFQ4B015412 V3610 K5.6 ~ HSW 200F/93C QR BLK RAL9004 ~ | 476 | 4.44 | CFQ | S363CFQWIN |  | X | V36 SPRINKLERS & SUBASSEMBLIES | US
19515034303 | 195150343036 | S363CFQ4B014412 V3610 K5.6 ~ HSW 200F/93C QR BLK RAL9004 ~ | 476 | 4.24 | CFQ | S363CFQGAT |  | X | V36 SPRINKLERS & SUBASSEMBLIES | US
19515034304 | 195150343043 | S363CFQ4B014012 V3610 K5.6 ~ HSW 200F/93C QR BLK RAL9004 ~ | 476 | 4.14 | CFQ | S363CFQEEW |  | X | V36 SPRINKLERS & SUBASSEMBLIES | US
19515034305 | 195150343050 | S363CFQ4NX24213 V3610 K5.6 ~ HSW 200F/93C QR VC250 CTD HD ~ | 578.5 | 6.24 | CFQ | S363CFQPL8 |  | X | V36 SPRINKLERS & SUBASSEMBLIES | US
19515034307 | 195150343074 | S563PCQ42014415 V5634 K5.6 ~ CNCL PEN 155F/68C QR CP ~ | 565 | 4.24 | PCQ | S563PCQ097 |  | X |  | US
19515034308 | 195150343081 | S563PCQ42012415 V5634 K5.6 ~ CNCL PEN 155F/68C QR CP ~ | 523 | 3.84 | PCQ | S563PCQ099 |  | X |  | US
19515034309 | 195150343098 | S563PCQ42013415 V5634 K5.6 ~ CNCL PEN 155F/68C QR CP ~ | 565 | 4.04 | PCQ | S563PCQ098 |  | X |  | US
19515034313 | 195150343135 | S333PFQ42035215 V3302 K5.6 ~ CNCL PEN 200F/93C QR CP ~ | 689 | 8.44 | PFQ | S333PFQH88 |  | X |  | US
19515034314 | 195150343142 | S333PFQ42035415 V3302 K5.6 ~ CNCL PEN 200F/93C QR CP ~ | 689 | 8.44 | PFQ | S333PFQH87 |  | X |  | US
19515034318 | 195150343180 | V2758 K5.6 ECLH HSW 200F/93C ~ QR BLK 1/2 NPT | 68 | 0.165 | HFQ | S271HFQ4B0 |  | X | V2701 & V2705 SUBASSEMBLIES | US
19515034324 | 195150343241 | 2 107V QUICKVIC RIGID CPL EHP~ VP ORG DIFF ZN B/N 60.3MM | 339 | 2.7 | 107 | C020107PED |  | X | 2 | US
19515034325 | 195150343258 | 4 107V QUICKVIC RIGID CPL EHP~ VP ORG DIFF ZN B/N 114.3MM | 540 | 4.92 | 107 | C040107PED |  | X | 4 | US
19515034326 | 195150343265 | 3 107V QUICKVIC RIGID CPL EHP~ VP ORG DIFF ZN B/N 88.9MM | 421.5 | 3.6 | 107 | C030107PED |  | X | 3 | US
19515034327 | 195150343272 | 6 107V QUICKVIC RIGID CPL EHP~ VP ORG DIFF ZN B/N 168.3MM | 789 | 8 | 107 | C060107PED |  | X | 6 | US
19515034328 | 195150343289 | 8 107V QUICKVIC RIGID CPL EHP~ VP ORG DIFF ZN B/N 219.1MM | 1144 | 15 | 107 | C080107PED |  | X | 8 | US
19515034329 | 195150343296 | 10 107V QUICKVIC RIGID CPL ~ EHP VP ORG DIFF ZN B/N 273MM | 1986 | 23.35 | 107 | C100107PED |  | X | 10 | US
19515034330 | 195150343302 | 12 107V QUICKVIC RIGID CPL EHP VP ORG DIFF ZN B/N 323.9MM | 2211.5 | 27.7 | 107 | C120107PED |  | X | 12 | US
19515034331 | 195150343319 | S363CFQ42036612 V3610 K5.6 ~ HSW 200F/93C QR CP 36 3/4 IN ~ | 647.5 | 8.74 | CFQ | S363CFQYEW |  | X | V36 SPRINKLERS & SUBASSEMBLIES | US
19515034333 | 195150343333 | 1/2 76V INT MN UNIONxFN 0.5 ~ GPM HP RANGE CART 10; | 309 | 2.28 | 76V | V00476VBAH |  | X | 1/2 | US
19515034357 | 195150343579 | 1 1/4 76T FNxFN 21.0 GPM HP ~ RANGE CART 40 | 706.5 | 3.45 | 76T | V01276T0DF |  | X | 1 1/4 | US
19515034361 | 195150343616 | S363BJQ41023412 V3614 K5.6 ~ PEN 286F/141C QR BR 23 1/2 IN~ | 491.5 | 6.04 | BJQ | S363BJQAA8 |  | X | V36 SPRINKLERS & SUBASSEMBLIES | US
19515034362 | 195150343623 | A363BJQ42012013UB624 48 AH2 ~ UB6 BKT V3614 PEN 286F/141C ~ | 957 | 5 | UB6 | A363UB6QL9 |  | X | V36 SPRINKLERS & SUBASSEMBLIES | US
19515034396 | 195150343968 | S363CCQ54030013 V3612 K8.0 ~ HSW 155F/68C QR WH 30 IN SLV ~ | 605.5 | 7.34 | CCQ | S363CCQWEN |  | X | V36 SPRINKLERS & SUBASSEMBLIES | US
19515034397 | 195150343975 | S333PFQ44030715 V3302 K5.6 ~ CNCL PEN 200F/93C QR WH ~ | 669 | 7.54 | PFQ | S333PFQA43 |  | X |  | US
19515034398 | 195150343982 | S333PFQ44039115 V3302 K5.6 ~ CNCL PEN 200F/93C QR WH ~ | 825.5 | 9.24 | PFQ | S333PFQA42 |  | X |  | US
19515034399 | 195150343999 | S333PFQ44039315 V3302 K5.6 ~ CNCL PEN 200F/93C QR WH ~ | 825.5 | 9.24 | PFQ | S333PFQA39 |  | X |  | US
19515034400 | 195150344002 | S333PFQ44033515 V3302 K5.6 ~ CNCL PEN 200F/93C QR WH ~ | 689 | 8.14 | PFQ | S333PFQA40 |  | X |  | US
19515034405 | 195150344057 | V4808 K22.4 ESFR PEN 165F/74C~ FR BR 1 NPT FM APPROVED | 83 | 0.355 | SDR | S483SDRM1F | X |  |  | US
19515034406 | 195150344064 | V4808 K22.4 ESFR PEN 212F/100C FR BR 1 NPT FM APPROVED | 83 | 0.355 | SGR | S483SGRM1F | X |  |  | US
19515034409 | 195150344095 | V4808 K22.4 ESFR PEN 165F/74C~ FR BR 1 IGS W/V9 CPL FM APPVD | 98.5 | 0.51 | SDR | S48LSDRM1F | X |  |  | US
19515034410 | 195150344101 | V4808 K22.4 ESFR PEN 212F/100C FR BR 1 IGS W/V9 CPL FM APPVD | 98.5 | 0.51 | SGR | S48LSGRM1F | X |  |  | US
19515034413 | 195150344132 | A363BFS5NX24017UB624 48 AH2 ~ UB6 BKT V3615 PEN 200F/93C SR~ | 1043 | 6 | UB6 | A363UB6SY1 |  | X | V36 SPRINKLERS & SUBASSEMBLIES | US
19515034416 | 195150344163 | S333PFQ44041115 V3302 K5.6 ~ CNCL PEN 200F/93C QR WH ~ | 874.5 | 9.54 | PFQ | S333PFQA50 |  | X |  | US
19515034417 | 195150344170 | S333PFQ44047315 V3302 K5.6 ~ CNCL PEN 200F/93C QR WH ~ | 1013 | 10.84 | PFQ | S333PFQA34 |  | X |  | US
19515034427 | 195150344279 | S333PFQ44043715 V3302 K5.6 ~ CNCL PEN 200F/93C QR WH ~ | 924 | 10.14 | PFQ | S333PFQA55 |  | X |  | US
19515034428 | 195150344286 | S333PFQ44042515 V3302 K5.6 ~ CNCL PEN 200F/93C QR WH ~ | 899 | 9.94 | PFQ | S333PFQA52 |  | X |  | US
19515034431 | 195150344316 | S333PFQ44046715 V3302 K5.6 ~ CNCL PEN 200F/93C QR WH ~ | 991.5 | 10.74 | PFQ | S333PFQA64 |  | X |  | US
19515034433 | 195150344330 | S333PFQ44043515 V3302 K5.6 ~ CNCL PEN 200F/93C QR WH ~ | 924 | 10.14 | PFQ | S333PFQA56 |  | X |  | US
19515034460 | 195150344606 | V56 EXP PLATE CNCL WINDOW SPK~ CHROME | 21 | 0.094 | P00 | SE40P00020 |  | X | 5X5X6 | US
19515034461 | 195150344613 | V56 EXP PLATE CNCL WINDOW SPK~ RAL9003 BRIGHT WHITE | 21 | 0.094 | P00 | SE40P000W0 |  | X | 5X5X6 | US
19515034462 | 195150344620 | V56 EXP PLATE CNCL WINDOW SPK~ RAL9010 WHITE | 21 | 0.094 | P00 | SE40P00040 |  | X | 5X5X6 | US
19515034465 | 195150344651 | S363BCS54029012 V3615 K8.0 ~ PEN 155F/68C SR WH 29 IN ~ | 432.5 | 7.14 | BCS | S363BCSUU8 |  | X | V36 SPRINKLERS & SUBASSEMBLIES | US
19515034466 | 195150344668 | S363BCS54041012 V3615 K8.0 ~ PEN 155F/68C SR WH 41 IN ~ | 675 | 9.54 | BCS | S363BCSDZ9 |  | X | V36 SPRINKLERS & SUBASSEMBLIES | US
19515034467 | 195150344675 | 8 CPL 004N E TYPE A VP ORG ~ 219.1MM | 754.5 | 20 | 04N | L08004NPE0 |  |  | 8 | US
19515034468 | 195150344682 | S368CCQ4NX12013 V3610 K5.6 ~ HSW 155F/68C QR VC250 CTD HD ~ | 507 | 3.74 | CCQ | S368CCQ444 |  | X | INTERNATIONAL SPRINKLERS | US
19515034497 | 195150344972 | A323PCS41056015 56 AH2 BRD HSE V3203 CNCL PEN 155F/68C 10/BX~ | 251 | 4.6 | PCS | A323PCS500 |  | X | 323.9MM | US
19515034498 | 195150344989 | A323PFS41056015 56 AH2 BRD ~ HOSE V3203 CNCL PEN 200F/93C ~ | 251 | 4.6 | PFS | A323PFS500 |  | X | 323.9MM | US
19515034499 | 195150344996 | A323PCS41068015 68 BRD HOSE ~ V3203 CNCL PEN 155F/68C 10/BX~ | 262 | 4.6 | PCS | A323PCS600 |  | X | 323.9MM | US
19515034500 | 195150345009 | A323PFS41068015 68 BRD HSE AH2 V3203 CNCL PEN 200F/93C 10/BX~ | 262 | 4.6 | PFS | A323PFS600 |  | X | 323.9MM | US
19515034501 | 195150345016 | A32LPCS41056015 56 AH2-CC BRD~ HOSE V3203 CNCL PEN 155F/68C ~ | 260 | 4.6 | PCS | A32LPCS501 |  | X |  | US
19515034502 | 195150345023 | A32LPFS41056015 56 BRD HOSE ~ V3203 CNCL PEN 200F/93C 10/BX~ | 260 | 4.6 | PFS | A32LPFS501 |  | X |  | US
19515034503 | 195150345030 | A32LPCS41068015 68 BRD HOSE ~ V3203 CNCL PEN 155F/68C 10/BX~ | 271 | 4.6 | PCS | A32LPCS601 |  | X |  | US
19515034504 | 195150345047 | A32LPFS41068015 68 BRD HOSE ~ V3203 CNCL PEN 200F/93C 10/BX~ | 271 | 4.6 | PFS | A32LPFS601 |  | X |  | US
19515034516 | 195150345160 | S363CFS42012211 V3609 K5.6 ~ HSW 200F/93C SR CP 12 1/4 IN ~ | 402.5 | 3.84 | CFS | S363CFSAPQ |  | X | V36 SPRINKLERS & SUBASSEMBLIES | US
19515034523 | 195150345238 | 1/2 7MP HP SLIDER 160 ~ FAILSAFE I/O FEMxFEM | 1788 | 2.55 | 7MP | V0047MPFDF |  | X | 1/2 | US
19515034532 | 195150345320 | A363BFS42018012UB624 48 AH2 ~ BRD UB6 BKT ASY V3613 PEN ~ | 1000.5 | 6 | UB6 | A363UB6SQY |  | X | V36 SPRINKLERS & SUBASSEMBLIES | US
19515034549 | 195150345498 | S363CFQ4NX06213 V3610 K5.6 ~ HSW 200F/93C QR VC250 CTD HD ~ | 460 | 2.64 | CFQ | S363CFQGGC |  | X | V36 SPRINKLERS & SUBASSEMBLIES | US
19515034565 | 195150345658 | S363CFQ4NX09213 V3610 K5.6 ~ HSW 200F/93C QR VC250 CTD HD ~ | 507 | 3.24 | CFQ | S363CFQUHG |  | X | V36 SPRINKLERS & SUBASSEMBLIES | US
19515034566 | 195150345665 | S363BFQ4NX29013 V3614 K5.6 ~ PEN 200F/93C QR VC250 CTD HD ~ | 614 | 7.14 | BFQ | S363BFQKKU |  | X | V36 SPRINKLERS & SUBASSEMBLIES | US
19515034567 | 195150345672 | S363BFQ4NX27013 V3614 K5.6 ~ PEN 200F/93C QR VC250 CTD HD ~ | 598.5 | 6.74 | BFQ | S363BFQHXD |  | X | V36 SPRINKLERS & SUBASSEMBLIES | US
19515034568 | 195150345689 | S363BFQ4NX25413 V3614 K5.6 ~ PEN 200F/93C QR VC250 CTD HD ~ | 582 | 6.44 | BFQ | S363BFQTR9 |  | X | V36 SPRINKLERS & SUBASSEMBLIES | US
19515034570 | 195150345702 | S363CFQ4NX12413 V3610 K5.6 ~ HSW 200F/93C QR VC250 CTD HD ~ | 507 | 3.84 | CFQ | S363CFQWQQ |  | X | V36 SPRINKLERS & SUBASSEMBLIES | US
19515034571 | 195150345719 | S368ACS42006610 V3601 K5.6 UP~ 155F/68C SR CP 6 3/4 IN PLAIN~ | 338 | 2.74 | ACS | S368ACS234 |  | X | INTERNATIONAL SPRINKLERS | US
19515034572 | 195150345726 | S368AFS42006610 V3601 K5.6 UP~ 200F/93C SR CP 6 3/4 IN PLAIN~ | 338 | 2.74 | AFS | S368AFS112 |  | X | INTERNATIONAL SPRINKLERS | US
19515034573 | 195150345733 | S368BCS52024010 V3615 K8.0 ~ PEN 155F/68C SR CP 24 IN ~ | 469 | 6.14 | BCS | S368BCS877 |  | X | INTERNATIONAL SPRINKLERS | US
19515034574 | 195150345740 | S368BCQ42024010 V3614 K5.6 ~ PEN 155F/68C QR CP 24 IN ~ | 491.5 | 6.14 | BCQ | S368BCQ971 |  | X | INTERNATIONAL SPRINKLERS | US
19515034575 | 195150345757 | S368BCS42024010 V3613 K5.6 ~ PEN 155F/68C SR CP 24 IN ~ | 469 | 6.14 | BCS | S368BCS985 |  | X | INTERNATIONAL SPRINKLERS | US
19515034581 | 195150345818 | S333PCS54019015 V3303 K8.0 ~ CNCL PEN 155F/68C SR WH 19 IN | 562.5 | 5.14 | PCS | S333PCSAAE |  | X |  | US
19515034583 | 195150345832 | A363BFQ42018013UB624 48 AH2 ~ UB6 BKT V3614 PEN 200F/93C ~ | 1000.5 | 5 | UB6 | A363UB6QZZ |  | X | V36 SPRINKLERS & SUBASSEMBLIES | US
19515034586 | 195150345863 | A363BCQ42012017UB624 48 AH2 ~ BRD UB6 BKT V3614 PEN QR ASY ~ | 957 | 7.25 | UB6 | A363UB6QJ9 |  | X | V36 SPRINKLERS & SUBASSEMBLIES | US
19515034588 | 195150345887 | S363CFQ4NX09413 V3610 K5.6 ~ HSW 200F/93C QR VC250 CTD HD ~ | 420 | 3.14 | CFQ | S363CFQAGB |  | X | V36 SPRINKLERS & SUBASSEMBLIES | US
19515034589 | 195150345894 | A271KCQH4012120 31 AH1 BRD/NO~ BKT V2740 RES PEN 155F/68C QR~ | 214 | 5.1 | ABH | A274ABH20P |  | X |  | US
19515034597 | 195150345979 | S563DCQ44011214 V5643 K5.6 ~ VSW 155F/68C QR WH 11 1/4 IN ~ | 447.5 | 3.64 | DCQ | S563DCQ198 |  | X |  | US
19515034598 | 195150345986 | S563DCQ44005414 V5643 K5.6 ~ VSW 155F/68C QR WH 5 1/2 IN ~ | 402.5 | 2.44 | DCQ | S563DCQ056 |  | X |  | US
19515034599 | 195150345993 | S563DCQ44012014 V5643 K5.6 ~ VSW 155F/68C QR WH 12 IN EXT | 447.5 | 3.74 | DCQ | S563DCQ049 |  | X |  | US
19515034600 | 195150346006 | S563DCQ44017614 V5643 K5.6 ~ VSW 155F/68C QR WH 17 3/4 IN ~ | 498.5 | 4.94 | DCQ | S563DCQ054 |  | X |  | US
19515034601 | 195150346013 | S563DCQ44021414 V5643 K5.6 ~ VSW 155F/68C QR WH 21 1/2 IN ~ | 518 | 5.64 | DCQ | S563DCQ052 |  | X |  | US
19515034602 | 195150346020 | S563DCQ44031214 V5643 K5.6 ~ VSW 155F/68C QR WH 31 1/4 IN ~ | 605.5 | 7.64 | DCQ | S563DCQ084 |  | X |  | US
19515034603 | 195150346037 | S563DCQ44029614 V5643 K5.6 ~ VSW 155F/68C QR WH 29 3/4 IN ~ | 605.5 | 7.34 | DCQ | S563DCQ024 |  | X |  | US
19515034604 | 195150346044 | S563DCQ44033614 V5643 K5.6 ~ VSW 155F/68C QR WH 33 3/4 IN ~ | 634 | 6.34 | DCQ | S563DCQ082 |  | X |  | US
19515034606 | 195150346068 | A363BCS42012011UB624 48 AH2 ~ BRD UB6 BKT V3613 PEN CP ~ | 957 | 6 | UB6 | A363UB6SKF |  | X | V36 SPRINKLERS & SUBASSEMBLIES | US
19515034607 | 195150346075 | 2 LONG ADJUSTABLE PIPE CLAMP ~ ANCHOR A81 GLV CS | 5743.5 | 72.2 | A81 | F020A81G00 |  | X | 2 | US
19515034608 | 195150346082 | 3 LONG ADJUSTABLE PIPE CLAMP ~ ANCHOR A81 GLV CS | 5787 | 72.8 | A81 | F030A81G00 |  | X | 3 | US
19515034609 | 195150346099 | 4 LONG ADJUSTABLE PIPE CLAMP ~ ANCHOR A81 GLV CS | 5926 | 76.4 | A81 | F040A81G00 |  | X | 4 | US
19515034610 | 195150346105 | 5 LONG ADJUSTABLE PIPE CLAMP ~ ANCHOR A81 GLV CS | 6385.5 | 78.4 | A81 | F050A81G00 |  | X | 5 | US
19515034611 | 195150346112 | 8 LONG ADJUSTABLE PIPE CLAMP ~ ANCHOR A81 GLV CS | 6948 | 104.8 | A81 | F080A81G00 |  | X | 8 | US
19515034612 | 195150346129 | 10 LONG ADJUSTABLE PIPE CLAMP~ ANCHOR A81 GLV CS | 8074.5 | 127 | A81 | F100A81G00 |  | X | 10 | US
19515034616 | 195150346167 | 12 LONG ADJUSTABLE PIPE CLAMP~ ANCHOR A81 GLV CS | 8532.5 | 130.4 | A81 | F120A81G00 |  | X | 12 | US
19515034617 | 195150346174 | 2 SHORT ADJUSTABLE PIPE CLAMP~ ANCHOR A82 GLV CS | 5492.5 | 61.3 | A82 | F020A82G00 |  | X | 2 | US
19515034618 | 195150346181 | 2 1/2 SHORT ADJUSTABLE PIPE ~ CLAMP ANCHOR A82 GLV CS | 5509 | 61.6 | A82 | F024A82G00 |  | X | 2 1/2 | US
19515034619 | 195150346198 | 3 SHORT ADJUSTABLE PIPE CLAMP~ ANCHOR A82 GLV CS | 5535 | 61.9 | A82 | F030A82G00 |  | X | 3 | US
19515034620 | 195150346204 | 4 SHORT ADJUSTABLE PIPE CLAMP~ ANCHOR A82 GLV CS | 5675.5 | 65.5 | A82 | F040A82G00 |  | X | 4 | US
19515034621 | 195150346211 | 5 SHORT ADJUSTABLE PIPE CLAMP~ ANCHOR A82 GLV CS | 6133.5 | 67.5 | A82 | F050A82G00 |  | X | 5 | US
19515034622 | 195150346228 | 6 SHORT ADJUSTABLE PIPE CLAMP~ ANCHOR A82 GLV CS | 6457 | 88.5 | A82 | F060A82G00 |  | X | 6 | US
19515034623 | 195150346235 | 8 SHORT ADJUSTABLE PIPE CLAMP~ ANCHOR A82 GLV CS | 6633.5 | 90.5 | A82 | F080A82G00 |  | X | 8 | US
19515034624 | 195150346242 | 10 SHORT ADJUSTABLE PIPE ~ CLAMP ANCHOR A82 GLV CS | 7762.5 | 112.7 | A82 | F100A82G00 |  | X | 10 | US
19515034625 | 195150346259 | 12 SHORT ADJUSTABLE PIPE ~ CLAMP ANCHOR A82 GLV CS | 8221 | 116.1 | A82 | F120A82G00 |  | X | 12 | US
19515034626 | 195150346266 | 2 LONG FIXED PIPE CLAMP ~ ANCHOR A83 GLV CS L1=8.00 | 5154.5 | 48.3 | A83 | F020A83G08 |  | X | 2 | US
19515034627 | 195150346273 | 2 1/2 LONG FIXED PIPE CLAMP ~ ANCHOR A83 GLV CS L1=8.00 | 5317 | 48.6 | A83 | F024A83G08 |  | X | 2 1/2 | US
19515034628 | 195150346280 | 3 LONG FIXED PIPE CLAMP ~ ANCHOR A83 GLV CS L1=8.00 | 5343.5 | 48.8 | A83 | F030A83G08 |  | X | 3 | US
19515034629 | 195150346297 | 4 LONG FIXED PIPE CLAMP ~ ANCHOR A83 GLV CS L1=8.00 | 5484 | 52.4 | A83 | F040A83G08 |  | X | 4 | US
19515034630 | 195150346303 | 5 LONG FIXED PIPE CLAMP ~ ANCHOR A83 GLV CS L1=8.00 | 5942.5 | 54.4 | A83 | F050A83G08 |  | X | 5 | US
19515034631 | 195150346310 | 6 LONG FIXED PIPE CLAMP ~ ANCHOR A83 GLV CS L1=8.00 | 6266 | 71.3 | A83 | F060A83G08 |  | X | 6 | US
19515034632 | 195150346327 | 8 LONG FIXED PIPE CLAMP ~ ANCHOR A83 GLV CS L1=8.00 | 6443 | 73.3 | A83 | F080A83G08 |  | X | 8 | US
19515034633 | 195150346334 | 10 LONG FIXED PIPE CLAMP ~ ANCHOR A83 GLV CS L1=8.00 | 7830.5 | 95.6 | A83 | F100A83G08 |  | X | 10 | US
19515034634 | 195150346341 | 12 LONG FIXED PIPE CLAMP ~ ANCHOR A83 GLV CS L1=8.00 | 8029 | 99 | A83 | F120A83G08 |  | X | 12 | US
19515034635 | 195150346358 | S363CCQ54019013 V3612 K8.0 ~ HSW 155F/68C QR WH 19 IN SLV ~ | 498.5 | 5.14 | CCQ | S363CCQPLO |  | X | V36 SPRINKLERS & SUBASSEMBLIES | US
19515034636 | 195150346365 | 2 LONG FIXED PIPE CLAMP ~ ANCHOR A83 GLV CS L1=11.00 | 5632 | 51.2 | A83 | F020A83G11 |  | X | 2 | US
19515034637 | 195150346372 | 2 1/2 LONG FIXED PIPE CLAMP ~ ANCHOR A83 GLV CS L1=11.00 | 5903.5 | 51.6 | A83 | F024A83G11 |  | X | 2 1/2 | US
19515034638 | 195150346389 | 3 LONG FIXED PIPE CLAMP ~ ANCHOR A83 GLV CS L1=11.00 | 5931.5 | 51.8 | A83 | F030A83G11 |  | X | 3 | US
19515034639 | 195150346396 | 4 LONG FIXED PIPE CLAMP ~ ANCHOR A83 GLV CS L1=11.00 | 6070.5 | 55.4 | A83 | F040A83G11 |  | X | 4 | US
19515034640 | 195150346402 | 5 LONG FIXED PIPE CLAMP ~ ANCHOR A83 GLV CS L1=11.00 | 6529 | 57.4 | A83 | F050A83G11 |  | X | 5 | US
19515034641 | 195150346419 | 6 LONG FIXED PIPE CLAMP ~ ANCHOR A83 GLV CS L1=11.00 | 6829.5 | 75.1 | A83 | F060A83G11 |  | X | 6 | US
19515034642 | 195150346426 | 8 LONG FIXED PIPE CLAMP ~ ANCHOR A83 GLV CS L1=11.00 | 7005.5 | 77.1 | A83 | F080A83G11 |  | X | 8 | US
19515034643 | 195150346433 | 10 LONG FIXED PIPE CLAMP ~ ANCHOR A83 GLV CS L1=11.00 | 8156.5 | 99.4 | A83 | F100A83G11 |  | X | 10 | US
19515034644 | 195150346440 | 12 LONG FIXED PIPE CLAMP ~ ANCHOR A83 GLV CS L1=11.00 | 8616 | 102.8 | A83 | F120A83G11 |  | X | 12 | US
19515034645 | 195150346457 | 2 LONG FIXED PIPE CLAMP ~ ANCHOR A83 GLV CS L1=14.00 | 6327.5 | 54.2 | A83 | F020A83G14 |  | X | 2 | US
19515034646 | 195150346464 | 2 1/2 LONG FIXED PIPE CLAMP ~ ANCHOR A83 GLV CS L1=14.00 | 6490 | 54.5 | A83 | F024A83G14 |  | X | 2 1/2 | US
19515034647 | 195150346471 | 3 LONG FIXED PIPE CLAMP ~ ANCHOR A83 GLV CS L1=14.00 | 6517 | 54.8 | A83 | F030A83G14 |  | X | 3 | US
19515034648 | 195150346488 | 4 LONG FIXED PIPE CLAMP ~ ANCHOR A83 GLV CS L1=14.00 | 6656 | 58.4 | A83 | F040A83G14 |  | X | 4 | US
19515034649 | 195150346495 | 5 LONG FIXED PIPE CLAMP ~ ANCHOR A83 GLV CS L1=14.00 | 7115.5 | 60.4 | A83 | F050A83G14 |  | X | 5 | US
19515034650 | 195150346501 | 6 LONG FIXED PIPE CLAMP ~ ANCHOR A83 GLV CS L1=14.00 | 7472.5 | 78.9 | A83 | F060A83G14 |  | X | 6 | US
19515034651 | 195150346518 | 8 LONG FIXED PIPE CLAMP ~ ANCHOR A83 GLV CS L1=14.00 | 7648.5 | 81 | A83 | F080A83G14 |  | X | 8 | US
19515034652 | 195150346525 | 10 LONG FIXED PIPE CLAMP ~ ANCHOR A83 GLV CS L1=14.00 | 8824 | 103.2 | A83 | F100A83G14 |  | X | 10 | US
19515034653 | 195150346532 | 12 LONG FIXED PIPE CLAMP ~ ANCHOR A83 GLV CS L1=14.00 | 9283 | 106.6 | A83 | F120A83G14 |  | X | 12 | US
19515034654 | 195150346549 | 2 SHORT FIXED PIPE CLAMP ~ ANCHOR A84 GLV CS L1=3.00 | 2841 | 13.1 | A84 | F020A84G03 |  | X | 2 | US
19515034655 | 195150346556 | 2 1/2 SHORT FIXED PIPE CLAMP ~ ANCHOR A84 GLV CS L1=3.00 | 2857 | 13.5 | A84 | F024A84G03 |  | X | 2 1/2 | US
19515034656 | 195150346563 | 3 SHORT FIXED PIPE CLAMP ~ ANCHOR A84 GLV CS L1=3.00 | 2883.5 | 13.7 | A84 | F030A84G03 |  | X | 3 | US
19515034657 | 195150346570 | 4 SHORT FIXED PIPE CLAMP ~ ANCHOR A84 GLV CS L1=3.00 | 2985 | 17 | A84 | F040A84G03 |  | X | 4 | US
19515034658 | 195150346587 | 5 SHORT FIXED PIPE CLAMP ~ ANCHOR A84 GLV CS L1=3.00 | 3443.5 | 19 | A84 | F050A84G03 |  | X | 5 | US
19515034659 | 195150346594 | 6 SHORT FIXED PIPE CLAMP ~ ANCHOR A84 GLV CS L1=3.00 | 3589.5 | 31.4 | A84 | F060A84G03 |  | X | 6 | US
19515034660 | 195150346600 | 8 SHORT FIXED PIPE CLAMP ~ ANCHOR A84 GLV CS L1=3.00 | 3835 | 33.4 | A84 | F080A84G03 |  | X | 8 | US
19515034661 | 195150346617 | 10 SHORT FIXED PIPE CLAMP ~ ANCHOR A84 GLV CS L1=3.00 | 4893 | 54.9 | A84 | F100A84G03 |  | X | 10 | US
19515034662 | 195150346624 | 12 SHORT FIXED PIPE CLAMP ~ ANCHOR A84 GLV CS L1=3.00 | 5350.5 | 58.3 | A84 | F120A84G03 |  | X | 12 | US
19515034663 | 195150346631 | 2 SHORT FIXED PIPE CLAMP ~ ANCHOR A84 GLV CS L1=4.00 | 3246.5 | 14.3 | A84 | F020A84G04 |  | X | 2 | US
19515034664 | 195150346648 | 2 1/2 SHORT FIXED PIPE CLAMP ~ ANCHOR A84 GLV CS L1=4.00 | 3262 | 14.6 | A84 | F024A84G04 |  | X | 2 1/2 | US
19515034665 | 195150346655 | 3 SHORT FIXED PIPE CLAMP ~ ANCHOR A84 GLV CS L1=4.00 | 3290 | 14.8 | A84 | F030A84G04 |  | X | 3 | US
19515034666 | 195150346662 | 4 SHORT FIXED PIPE CLAMP ~ ANCHOR A84 GLV CS L1=4.00 | 3390.5 | 18.4 | A84 | F040A84G04 |  | X | 4 | US
19515034667 | 195150346679 | 5 SHORT FIXED PIPE CLAMP ~ ANCHOR A84 GLV CS L1=4.00 | 3848.5 | 20.4 | A84 | F050A84G04 |  | X | 5 | US
19515034668 | 195150346686 | 6 SHORT FIXED PIPE CLAMP ~ ANCHOR A84 GLV CS L1=4.00 | 4003.5 | 34.2 | A84 | F060A84G04 |  | X | 6 | US
19515034669 | 195150346693 | 8 SHORT FIXED PIPE CLAMP ~ ANCHOR A84 GLV CS L1=4.00 | 4180 | 36.3 | A84 | F080A84G04 |  | X | 8 | US
19515034670 | 195150346709 | 10 SHORT FIXED PIPE CLAMP ~ ANCHOR A84 GLV CS L1=4.00 | 5319.5 | 58.5 | A84 | F100A84G04 |  | X | 10 | US
19515034671 | 195150346716 | 12 SHORT FIXED PIPE CLAMP ~ ANCHOR A84 GLV CS L1=4.00 | 5778 | 61.9 | A84 | F120A84G04 |  | X | 12 | US
19515034672 | 195150346723 | 2 SHORT FIXED PIPE CLAMP ~ ANCHOR A84 GLV CS L1=5.00 | 3613 | 15.4 | A84 | F020A84G05 |  | X | 2 | US
19515034673 | 195150346730 | 2 1/2 SHORT FIXED PIPE CLAMP ~ ANCHOR A84 GLV CS L1=5.00 | 3629.5 | 15.7 | A84 | F024A84G05 |  | X | 2 1/2 | US
19515034674 | 195150346747 | 3 SHORT FIXED PIPE CLAMP ~ ANCHOR A84 GLV CS L1=5.00 | 3657 | 16 | A84 | F030A84G05 |  | X | 3 | US
19515034675 | 195150346754 | 4 SHORT FIXED PIPE CLAMP ~ ANCHOR A84 GLV CS L1=5.00 | 3757.5 | 19.9 | A84 | F040A84G05 |  | X | 4 | US
19515034676 | 195150346761 | 5 SHORT FIXED PIPE CLAMP ~ ANCHOR A84 GLV CS L1=5.00 | 4217 | 21.9 | A84 | F050A84G05 |  | X | 5 | US
19515034677 | 195150346778 | 6 SHORT FIXED PIPE CLAMP ~ ANCHOR A84 GLV CS L1=5.00 | 4380 | 37.1 | A84 | F060A84G05 |  | X | 6 | US
19515034678 | 195150346785 | 8 SHORT FIXED PIPE CLAMP ~ ANCHOR A84 GLV CS L1=5.00 | 4555 | 39.1 | A84 | F080A84G05 |  | X | 8 | US
19515034679 | 195150346792 | 12 SHORT FIXED PIPE CLAMP ~ ANCHOR A84 GLV CS L1=5.00 | 6165.5 | 65.5 | A84 | F120A84G05 |  | X | 12 | US
19515034684 | 195150346846 | 10 SHORT FIXED PIPE CLAMP ~ ANCHOR A84 GLV CS L1=5.00 | 5706.5 | 62.1 | A84 | F100A84G05 |  | X | 10 | US
19515034688 | 195150346884 | A363BFQ42024012UB624 48 AH2 ~ UB6 BKT V3614 PEN 200F/93C QR~ | 1043 | 5 | UB6 | A363UB6QTK |  | X | V36 SPRINKLERS & SUBASSEMBLIES | US
19515034693 | 195150346938 | 1 1/2 155 EXP JT 1.33 MV E NEU GRV ORG CPL UPD NPL | 7579 | 25 | 155 | CDLN155PEZ |  | X |  | US
19515034698 | 195150346983 | S368BJS4NX12017 V3613 K5.6 ~ PEN 286F/141C SR VC250 CTD HD~ | 433 | 3.74 | BJS | S368BJS222 |  | X | INTERNATIONAL SPRINKLERS | US
19515034699 | 195150346990 | V3408 K11.2 PEN 155F/68C QR BR 3/4 IGS W/V9 CPL W/SPK GUARD ~ | 130.5 | 0.384 | RCQ | S34KRCQ61G |  | X |  | US
19515034700 | 195150347003 | V3408 K11.2 PEN 200F/93C QR BR 3/4 IGS W/V9 CPL W/SPK GUARD ~ | 130.5 | 0.384 | RFQ | S34KRFQ61G |  | X |  | US
19515034701 | 195150347010 | V3408 K11.2 PEN 286F/141C QR ~ BR 3/4 IGS W/V9 CPL W/SPK GRD~ | 130.5 | 0.384 | RJQ | S34KRJQ61G |  | X |  | US
19515034712 | 195150347126 | 1x2 143 IGS CUT GRV NPL GLV | 7.5 | 0.25 | 143 | FL01143G00 |  | X | 1X2 | US
19515034714 | 195150347140 | S363CCS42025014 V3609 K5.6 ~ HSW 155F/68C SR CP 25 IN EXT | 491.5 | 6.14 | CCS | S363CCSLLL |  | X | V36 SPRINKLERS & SUBASSEMBLIES | US
19515034730 | 195150347300 | V3403 K11.2 INM ELO UP ~ 155F/68C SR BR V9 CPL 3/4 IGS | 97 | 0.384 | QCS | S34KQCS610 |  | X |  | US
19515034731 | 195150347317 | V3403 K11.2 INM ELO UP ~ 200F/93C SR BR V9 CPL 3/4 IGS | 97 | 0.384 | QFS | S34KQFS610 |  | X |  | US
19515034732 | 195150347324 | V3403 K11.2 INM ELO UP ~ 286F/141C SR BR V9 CPL 3/4 IGS | 97 | 0.384 | QJS | S34KQJS610 |  | X |  | US
19515034734 | 195150347348 | V3407 K11.2 INM ELO PEN ~ 155F/68C SR BR V9 CPL 3/4 IGS | 98 | 0.384 | RCS | S34KRCS610 |  | X |  | US
19515034736 | 195150347362 | V3407 K11.2 INM ELO PEN ~ 200F/93C SR BR V9 CPL 3/4 IGS | 98 | 0.384 | RFS | S34KRFS610 |  | X |  | US
19515034737 | 195150347379 | V3407 K11.2 INM ELO PEN ~ 286F/141C SR BR V9 CPL 3/4 IGS | 98 | 0.384 | RJS | S34KRJS610 |  | X |  | US
19515034738 | 195150347386 | V3407 K11.2 ELO PEN 155F/68C ~ SR BR 3/4 IGS W/V9 CPL W/SPK ~ | 110.5 | 0.384 | RCS | S34KRCS61G |  | X |  | US
19515034740 | 195150347409 | V3407 K11.2 ELO PEN 200F/93C ~ SR BR 3/4 IGS W/V9 CPL W/SPK ~ | 110.5 | 0.384 | RFS | S34KRFS61G |  | X |  | US
19515034741 | 195150347416 | V3407 K11.2 ELO PEN 286F/141C~ SR BR 3/4 IGS W/V9 CPL W/SPK ~ | 110.5 | 0.384 | RJS | S34KRJS61G |  | X |  | US
19515034757 | 195150347577 | V4226 K4.2 HSW 200F/93C QR BLK 1/2 NPT | 85.5 | 0.1 | CFQ | S421CFQAB0 |  | X |  | US
19515034766 | 195150347669 | 2 1/2 107V QUICKVIC RIGID CPL~ EHP VP ORG DIFF ZN B/N 73MM | 374 | 2.847 | 107 | C024107PED |  | X | 2 1/2 | US
19515034783 | 195150347836 | S363CFQ44027413 V3610 K5.6 ~ HSW 200F/93C QR WH 27 1/2 IN ~ | 584 | 6.84 | CFQ | S363CFQWUU |  | X | V36 SPRINKLERS & SUBASSEMBLIES | US
19515034803 | 195150348031 | A403BFS6NX24017UB684 48 AH2-CC UB6 BKT V4001 PEN 200F/93C SR~ | 1249 | 5.34 | UB6 | A403UB6SNV |  | X | TOOL PARTS | US
19515034806 | 195150348062 | RG4200 ORBITAL CAM ROLL GRV ~ TOOL MAIN ASY 240V 3 PHASE | 87953 | 800 | G42 | R010G422MR |  | X | 1 | US
19515034811 | 195150348116 | 4 EXP JT 155P EXP JT 2.75 MV ~ FS-P EXP GRV 75 BLUE CPL 40S/~ | 27492 | 48 | 155 | CJYE155HPZ |  | X |  | US
19515034820 | 195150348208 | A363BFS4NX24017UB684 48 AH2-CC UB6 BKT V3613 PEN 200F/93C SR~ | 1043 | 6 | UB6 | A363UB6SSS |  | X | V36 SPRINKLERS & SUBASSEMBLIES | US
19515034821 | 195150348215 | S368BCQ52039410 V3616 K8.0 ~ PEN 155F/68C QR CP 39 1/2 IN ~ | 665.5 | 9.24 | BCQ | S368BCQ821 |  | X | INTERNATIONAL SPRINKLERS | US
19515034826 | 195150348260 | S363CJS44019411 V3609 K5.6 ~ HSW 286F/141C SR WH 19 1/2 IN | 449.5 | 5.24 | CJS | S363CJS677 |  | X | V36 SPRINKLERS & SUBASSEMBLIES | US
19515034830 | 195150348307 | A3F3CFS4NX58012 V3509 K5.6 ~ HSW 200F/93C SR VC250 5/BX ~ | 1153.5 | 4.3 | CFS | A3F3CFS005 |  | X |  | US
19515034831 | 195150348314 | S368BCS42015011 V3613 K5.6 ~ PEN 155F/68C SR CP 15 IN ~ | 413 | 4.34 | BCS | S368BCS174 |  | X | INTERNATIONAL SPRINKLERS | US
19515034832 | 195150348321 | S363CJS44019211 V3609 K5.6 ~ HSW 286F/141C SR WH 19 1/4 IN~ | 449.5 | 5.24 | CJS | S363CJS601 |  | X | V36 SPRINKLERS & SUBASSEMBLIES | US
19515034838 | 195150348383 | S363BFS51018212 V3615 K8.0 ~ PEN 200F/93C SR BR 18 1/4 IN ~ | 432.5 | 4.64 | BFS | S363BFSHJJ |  | X | V36 SPRINKLERS & SUBASSEMBLIES | US
19515034839 | 195150348390 | S363BFS51021212 V3615 K8.0 ~ PEN 200F/93C SR BR 21 1/4 IN ~ | 469 | 5.64 | BFS | S363BFSGYS |  | X | V36 SPRINKLERS & SUBASSEMBLIES | US
19515034841 | 195150348413 | S363BCQ44W12014 V3614 K5.6 ~ PEN 155F/68C QR WH HD W/WH SS~ | 418.5 | 3.74 | BCQ | S363BCQZU9 |  | X | V36 SPRINKLERS & SUBASSEMBLIES | US
19515034939 | 195150349397 | S333PFS44040215 V3301 K5.6 ~ CNCL PEN 200F/93C SR WH ~ | 799.5 | 9.44 | PFS | S333PFS905 |  | X |  | US
19515034940 | 195150349403 | S333PFS44041415 V3301 K5.6 ~ CNCL PEN 200F/93C SR WH ~ | 822.5 | 9.64 | PFS | S333PFS906 |  | X |  | US
19515034941 | 195150349410 | S333PFS44030215 V3301 K5.6 ~ CNCL PEN 200F/93C SR WH ~ | 632 | 7.34 | PFS | S333PFSP99 |  | X |  | US
19515034942 | 195150349427 | S333PFS44034415 V3301 K5.6 ~ CNCL PEN 200F/93C SR WH ~ | 644.5 | 8.24 | PFS | S333PFS903 |  | X |  | US
19515034943 | 195150349434 | S333PFS44037415 V3301 K5.6 ~ CNCL PEN 200F/93C SR WH ~ | 724.5 | 8.84 | PFS | S333PFS904 |  | X |  | US
19515034944 | 195150349441 | S333PFS44032415 V3301 K5.6 ~ CNCL PEN 200F/93C SR WH ~ | 632 | 7.84 | PFS | S333PFS902 |  | X |  | US
19515034959 | 195150349595 | A403BFS6NX12017UB624 48 AH2 ~ UB6 BKT V4001 PEN 200F/93C SR~ | 1153.5 | 5.34 | UB6 | A403UB6STR |  | X | TOOL PARTS | US
19515034971 | 195150349717 | A312JAQ51016220 72 AH2 BRD NO~ BKT V3102 135F/57C ECLH CNCL ~ | 500.5 | 5.09 | ABH | A311ABH70K |  | X |  | US
19515034978 | 195150349786 | V5648 K5.6 CNCL WDW 155F/68C ~ QR BR 1/2 NPT | 1426 | 0.1 | 1CQ | S5611CQ410 |  | X |  | US
19515034982 | 195150349823 | V5648 K5.6 CNCL WDW 200F/93C ~ QR BR 1/2 NPT | 1426 | 0.1 | 1FQ | S5611FQ410 |  | X |  | US
19515034990 | 195150349908 | 1 1/4x3/4 78Y YDFBS FNxSWT | 630 | 5.001 | 78Y | VB0478YBFS |  | X | 1 1/4X3/4 | US
19515034991 | 195150349915 | 1 1/2x1 78Y YEFCS FNxSWT | 947.5 | 10.23 | 78Y | VB2978YBFS |  | X | 1 1/2X1 | US
19515034992 | 195150349922 | 2x1 1/4 78Y YFFDS FNxSWT | 1103.5 | 10.991 | 78Y | VB6478YBFS |  | X | 2X1 1/4 | US
19515034993 | 195150349939 | 2x1 1/2 78Y YFFES FNxSWT | 1103.5 | 10.962 | 78Y | VB6778YBFS |  | X | 2X1 1/2 | US
19515034994 | 195150349946 | S40LBFQ62024017 V4002 K11.2 ~ PEN 200F/93C QR CP GRV/V9 CPL~ | 743.5 | 4.94 | BFQ | S40LBFQ012 |  | X |  | US
19515034996 | 195150349960 | S363BCS5B014010 V3615 K8.0 ~ PEN 155F/68C SR BLK RAL9004 ~ | 413 | 4.14 | BCS | S363BCSRDR |  | X | V36 SPRINKLERS & SUBASSEMBLIES | US
19515034997 | 195150349977 | S363BCS5B011410 V3615 K8.0 ~ PEN 155F/68C SR BLK RAL9004 ~ | 381.5 | 3.64 | BCS | S363BCSNMJ |  | X | V36 SPRINKLERS & SUBASSEMBLIES | US
19515034998 | 195150349984 | S363BCS5B012010 V3615 K8.0 ~ PEN 155F/68C SR BLK RAL9004 ~ | 381.5 | 3.74 | BCS | S363BCSTTR |  | X | V36 SPRINKLERS & SUBASSEMBLIES | US
19515034999 | 195150349991 | S363BCS5B012210 V3615 K8.0 ~ PEN 155F/68C SR BLK RAL9004 ~ | 381.5 | 3.84 | BCS | S363BCSNU9 |  | X | V36 SPRINKLERS & SUBASSEMBLIES | US
19515035000 | 195150350003 | S363BCS5B012410 V3615 K8.0 ~ PEN 155F/68C SR BLK RAL9004 ~ | 381.5 | 3.84 | BCS | S363BCSTH6 |  | X | V36 SPRINKLERS & SUBASSEMBLIES | US
19515035001 | 195150350010 | S363BCS5B012610 V3615 K8.0 ~ PEN 155F/68C SR BLK RAL9004 ~ | 381.5 | 3.94 | BCS | S363BCSMK8 |  | X | V36 SPRINKLERS & SUBASSEMBLIES | US
19515035002 | 195150350027 | S363BCS5B013410 V3615 K8.0 ~ PEN 155F/68C SR BLK RAL9004 ~ | 413 | 4.04 | BCS | S363BCSWJ5 |  | X | V36 SPRINKLERS & SUBASSEMBLIES | US
19515035004 | 195150350041 | S403BCQ62024017 V4002 K11.2 ~ PEN 155F/68C QR CP 24 IN ~ | 743.5 | 6.14 | BCQ | S403BCQ015 |  | X | TOOL PARTS | US
19515035010 | 195150350102 | S333PCQ42043415 V3302 K5.6 ~ CNCL PEN 155F/68C QR CP ~ | 924 | 10.04 | PCQ | S333PCQY77 |  | X |  | US
19515035014 | 195150350140 | S363CFQ4B007012 V3610 K5.6 ~ HSW 200F/93C QR BLK RAL9004 ~ | 420 | 2.74 | CFQ | S363CFQP66 |  | X | V36 SPRINKLERS & SUBASSEMBLIES | US
19515035015 | 195150350157 | S363CFQ4B018212 V3610 K5.6 ~ HSW 200F/93C QR BLK RAL9004 ~ | 498.5 | 5.04 | CFQ | S363CFQR55 |  | X | V36 SPRINKLERS & SUBASSEMBLIES | US
19515035016 | 195150350164 | S363CFQ4B006412 V3610 K5.6 ~ HSW 200F/93C QR BLK RAL9004 ~ | 402.5 | 2.64 | CFQ | S363CFQL88 |  | X | V36 SPRINKLERS & SUBASSEMBLIES | US
19515035034 | 195150350348 | A3F8CCQ44W58013 V3510 K5.6 ~ HSW 155F/68C QR WH 5/BX W/WH ~ | 1153.5 | 4.6 | CCQ | A3F8CCQ002 |  | X |  | US
19515035035 | 195150350355 | S363CFQ4B006612 V3610 K5.6 ~ HSW 200F/93C QR BLK RAL9004 ~ | 402.5 | 2.74 | CFQ | S363CFQLL8 |  | X | V36 SPRINKLERS & SUBASSEMBLIES | US
19515035040 | 195150350409 | S363BFQ4W012013 V3614 K5.6 ~ PEN 200F/93C QR BRIGHT WH ~ | 418.5 | 3.74 | BFQ | S363BFQY66 |  | X | V36 SPRINKLERS & SUBASSEMBLIES | US
19515035042 | 195150350423 | 2 1/2 GSK 607 P VP MWS MANUFA~ CTURED WITHOUT SILICONE | 161.5 | 0.19 | 607 | G024607LP1 |  | X | 2 1/2 | US
19515035047 | 195150350478 | A333PFQ42012015UB684 48 AH2-CC UB6 BKT V3302 CNCL PEN QR CP ~ | 1064 | 4.14 | UB6 | A333UB6Q14 |  | X |  | US
19515035077 | 195150350775 | S363AFQ42021210 V3602 K5.6 UP~ 200F/93C QR CP 21 1/4 IN ~ | 491.5 | 5.64 | AFQ | S363AFQ352 |  | X | V36 SPRINKLERS & SUBASSEMBLIES | US
19515035078 | 195150350782 | S363AFQ42021610 V3602 K5.6 UP~ 200F/93C QR CP 21 3/4 IN ~ | 491.5 | 5.74 | AFQ | S363AFQ351 |  | X | V36 SPRINKLERS & SUBASSEMBLIES | US
19515035079 | 195150350799 | S368BCQ42021612 V3614 K5.6 ~ PEN 155F/68C QR CP 21 3/4 IN ~ | 491.5 | 5.74 | BCQ | S368BCQ079 |  | X | INTERNATIONAL SPRINKLERS | US
19515035080 | 195150350805 | S368BCQ42031412 V3614 K5.6 ~ PEN 155F/68C QR CP 31 1/2 IN ~ | 553 | 7.64 | BCQ | S368BCQ081 |  | X | INTERNATIONAL SPRINKLERS | US
19515035081 | 195150350812 | S368BCQ42021212 V3614 K5.6 ~ PEN 155F/68C QR CP 21 1/4 IN ~ | 491.5 | 5.64 | BCQ | S368BCQ133 |  | X | INTERNATIONAL SPRINKLERS | US
19515035082 | 195150350829 | S368BCQ42020012 V3614 K5.6 ~ PEN 155F/68C QR CP 20 IN ~ | 466.5 | 5.34 | BCQ | S368BCQ176 |  | X | INTERNATIONAL SPRINKLERS | US
19515035095 | 195150350959 | S363CFQ4NX40012 V3610 K5.6 ~ HSW 200F/93C QR VC250 CTD HD ~ | 803 | 9.34 | CFQ | S363CFQDXZ |  | X | V36 SPRINKLERS & SUBASSEMBLIES | US
19515035096 | 195150350966 | S363CFQ4NX40612 V3610 K5.6 ~ HSW 200F/93C QR VC250 CTD HD ~ | 803 | 9.54 | CFQ | S363CFQDRS |  | X | V36 SPRINKLERS & SUBASSEMBLIES | US
19515035097 | 195150350973 | S363CFQ4NX39612 V3610 K5.6 ~ HSW 200F/93C QR VC250 CTD HD ~ | 779 | 9.34 | CFQ | S363CFQVAS |  | X | V36 SPRINKLERS & SUBASSEMBLIES | US
19515035098 | 195150350980 | S363CFQ4NX41012 V3610 K5.6 ~ HSW 200F/93C QR VC250 CTD HD ~ | 822.5 | 9.54 | CFQ | S363CFQDAS |  | X | V36 SPRINKLERS & SUBASSEMBLIES | US
19515035100 | 195150351000 | S363CFQ4NX40412 V3610 K5.6 ~ HSW 200F/93C QR VC250 CTD HD ~ | 803 | 9.44 | CFQ | S363CFQUU9 |  | X | V36 SPRINKLERS & SUBASSEMBLIES | US
19515035101 | 195150351017 | S363CFQ4NX38412 V3610 K5.6 ~ HSW 200F/93C QR VC250 CTD HD ~ | 754.5 | 9.04 | CFQ | S363CFQRYE |  | X | V36 SPRINKLERS & SUBASSEMBLIES | US
19515035102 | 195150351024 | S363CFQ4NX41412 V3610 K5.6 ~ HSW 200F/93C QR VC250 CTD HD ~ | 763 | 9.64 | CFQ | S363CFQHUG |  | X | V36 SPRINKLERS & SUBASSEMBLIES | US
19515035103 | 195150351031 | S363CFQ4NX39212 V3610 K5.6 ~ HSW 200F/93C QR VC250 CTD HD ~ | 779 | 9.24 | CFQ | S363CFQUZS |  | X | V36 SPRINKLERS & SUBASSEMBLIES | US
19515035106 | 195150351062 | S363CFQ4NX40212 V3610 K5.6 ~ HSW 200F/93C QR VC250 CTD HD ~ | 803 | 9.44 | CFQ | S363CFQWDD |  | X | V36 SPRINKLERS & SUBASSEMBLIES | US
19515035131 | 195150351314 | S563DFQ42022413 V5643 K5.6 ~ VSW 200F/93C QR CP 22 1/2 IN ~ | 518 | 5.84 | DFQ | S563DFQ023 |  | X |  | US
19515035132 | 195150351321 | A363BCQ42012011UB624 48 AH2 ~ NPT UB6 BKT V3614 155F/68C ~ | 957 | 7.25 | UB6 | A363UB6QKK |  | X | V36 SPRINKLERS & SUBASSEMBLIES | US
19515035133 | 195150351338 | S40LBFQ62012017 V4002 K11.2 ~ PEN 200F/93C QR CP GRV/V9 CPL~ | 699 | 3.74 | BFQ | S40LBFQ021 |  | X |  | US
19515035136 | 195150351369 | S363BCS4NX43012 V3613 K5.6 ~ PEN 155F/68C SR VC250 CTD HD ~ | 720 | 9.94 | BCS | S363BCSDN4 |  | X | V36 SPRINKLERS & SUBASSEMBLIES | US
19515035137 | 195150351376 | S563DFQ42023413 V5643 K5.6 ~ VSW 200F/93C QR CP 23 1/2 IN ~ | 518 | 6.04 | DFQ | S563DFQ024 |  | X |  | US
19515035147 | 195150351475 | A363BCQ42018017UB624 48 AH2 ~ BRD UB6 BKT V3614 PEN QR ASY ~ | 1000.5 | 7.25 | UB6 | A363UB6QVG |  | X | V36 SPRINKLERS & SUBASSEMBLIES | US
19515035159 | 195150351598 | S363CFQ41030413 V3610 K5.6 ~ HSW 200F/93C QR BR 30 1/2 IN ~ | 605.5 | 7.44 | CFQ | S363CFQBOY |  | X | V36 SPRINKLERS & SUBASSEMBLIES | US
19515035160 | 195150351604 | S363CFQ41032013 V3610 K5.6 ~ HSW 200F/93C QR BR 32 IN SLV ~ | 605.5 | 7.74 | CFQ | S363CFQRAV |  | X | V36 SPRINKLERS & SUBASSEMBLIES | US
19515035162 | 195150351628 | S363BFS44035612 V3613 K5.6 ~ PEN 200F/93C SR WH 35 3/4 IN ~ | 545 | 8.54 | BFS | S363BFSBAK |  | X | V36 SPRINKLERS & SUBASSEMBLIES | US
19515035173 | 195150351734 | S363CCS44032612 V3609 K5.6 ~ HSW 155F/68C SR WH 32 3/4 IN ~ | 523 | 7.94 | CCS | S363CCSMKB |  | X | V36 SPRINKLERS & SUBASSEMBLIES | US
19515035174 | 195150351741 | S36LBCQ42005013 V3614 K5.6 ~ PEN IGS W/V9 CPL 155F/68C QR ~ | 375 | 2.34 | BCQ | S36LBCQ011 |  | X |  | US
19515035175 | 195150351758 | A363BCQ42018013UB624 48 AH2 ~ BRD UB6 BKT V3614 PEN QR ASY ~ | 1000.5 | 7.25 | UB6 | A363UB6QV9 |  | X | V36 SPRINKLERS & SUBASSEMBLIES | US
19515035178 | 195150351789 | S363BCS5B017010 V3615 K8.0 ~ PEN 155F/68C SR BLK RAL9004 ~ | 490 | 4.74 | BCS | S363BCSGVE |  | X | V36 SPRINKLERS & SUBASSEMBLIES | US
19515035182 | 195150351826 | 10 155P EXP JT .75 MV FS-P ~ FULLY EXP GRV BLUE CPL 40S/ ~ | 36036 | 270.2 | 155 | CPFE155HPZ |  | X |  | US
19515035188 | 195150351888 | A363BFQ44W18017UB684 48 AH2-CC UB6 BKT V3614 PEN 200F/93C ~ | 1000.5 | 8.85 | UB6 | A363UB6QRC |  | X | V36 SPRINKLERS & SUBASSEMBLIES | US
19515035195 | 195150351956 | S363BFQ4NX30412 V3614 K5.6 ~ PEN 200F/93C QR VC250 CTD HD ~ | 614 | 7.44 | BFQ | S363BFQWE3 |  | X | V36 SPRINKLERS & SUBASSEMBLIES | US
19515035196 | 195150351963 | S363BFQ4NX34412 V3614 K5.6 ~ PEN 200F/93C QR VC250 CTD HD ~ | 644 | 8.24 | BFQ | S363BFQDF7 |  | X | V36 SPRINKLERS & SUBASSEMBLIES | US
19515035197 | 195150351970 | S363BCS4NX31214 V3613 K5.6 ~ PEN 155F/68C SR VC250 CTD HD ~ | 574 | 7.64 | BCS | S363BCSNF8 |  | X | V36 SPRINKLERS & SUBASSEMBLIES | US
19515035198 | 195150351987 | S363BFQ4NX35412 V3614 K5.6 ~ PEN 200F/93C QR VC250 CTD HD ~ | 644 | 8.44 | BFQ | S363BFQVY2 |  | X | V36 SPRINKLERS & SUBASSEMBLIES | US
19515035208 | 195150352083 | S333PFS44020715 V3301 K5.6 ~ CNCL PEN 200F/93C SR WH ~ | 562.5 | 5.54 | PFS | S333PFS840 |  | X |  | US
19515035209 | 195150352090 | 6x6x2 RD TEE 354 CPVC SCH 80 ~ GRVxGRVxSOC C/E=6 1/2 | 744 | 7.18 | 354 | FF013540RC |  |  | 6X6X2 | US
19515035212 | 195150352120 | S363AFQ44024010 V3602 K5.6 UP~ 200F/93C QR WH 24 IN PLAIN BRL | 491.5 | 6.14 | AFQ | S363AFQ989 |  | X | V36 SPRINKLERS & SUBASSEMBLIES | US
19515035222 | 195150352229 | 2 CPL L77 E ORG ASTM A352 GR ~ LCC 316SS B/N 60.3MM | 635.5 | 4.1 | L77 | L020L77PEX |  | X | 2 | US
19515035225 | 195150352250 | S36LBCS44013012 V3613 K5.6 ~ PEN IGS W/V9 CPL 155F/68C SR ~ | 413 | 3.94 | BCS | S36LBCS010 |  | X |  | US
19515035230 | 195150352304 | A353BJS4NX50012 V3505 K5.6 ~ PEN 286F/141C SR VC250 5/BX ~ | 992.5 | 4.6 | BJS | A353BJS017 |  | X |  | US
19515035251 | 195150352519 | S363CCS54014013 V3611 K8.0 ~ HSW 155F/68C SR WH 14 IN SLV ~ | 423 | 4.14 | CCS | S363CCSQ99 |  | X | V36 SPRINKLERS & SUBASSEMBLIES | US
19515035255 | 195150352557 | S363CFQ41032610 V3610 K5.6 ~ HSW 200F/93C QR BR 32 3/4 IN ~ | 605.5 | 7.97 | CFQ | S363CFQWEP |  | X | V36 SPRINKLERS & SUBASSEMBLIES | US
19515035265 | 195150352656 | A363BFS42018011UB624 48 AH2 ~ BRD UB6 BKT ASY V3613 PEN SR ~ | 1000.5 | 6 | UB6 | A363UB6SSM |  | X | V36 SPRINKLERS & SUBASSEMBLIES | US
19515035266 | 195150352663 | S368CCS41020011 V3609 K5.6 ~ HSW 155F/68C SR BR 20 IN ~ | 449.5 | 5.34 | CCS | S368CCS112 |  | X | INTERNATIONAL SPRINKLERS | US
19515035275 | 195150352755 | 2 155P EXP JT 2.28 MV FS-P ~ NEU GRV BLUE CPL 40S/ 316L SS~ | 19146.5 | 15.5 | 155 | CEUN155HPZ |  | X |  | US
19515035287 | 195150352878 | S563DFQ41025417 V5643 K5.6 ~ VSW 200F/93C QR BR 25 1/2 IN ~ | 553 | 6.44 | DFQ | S563DFQ025 |  | X |  | US
19515035288 | 195150352885 | S363BFS44029013 V3613 K5.6 ~ PEN 200F/93C SR WH 29 IN SLV ~ | 514.5 | 7.14 | BFS | S363BFSKL9 |  | X | V36 SPRINKLERS & SUBASSEMBLIES | US
19515035293 | 195150352939 | S363BFQ42044616 V3614 K5.6 INM PEN 200F/93C QR CP 44 3/4 IN | 784.5 | 6.34 | BFQ | S363BFQMVX |  | X | V36 SPRINKLERS & SUBASSEMBLIES | US
19515035295 | 195150352953 | S363BFQ42047216 V3614 K5.6 INM PEN 200F/93C QR CP 47 1/4 IN | 853 | 10.84 | BFQ | S363BFQW33 |  | X | V36 SPRINKLERS & SUBASSEMBLIES | US
19515035296 | 195150352960 | S363BFQ42038416 V3614 K5.6 INM PEN 200F/93C QR CP 38 1/2 IN | 640.5 | 9.04 | BFQ | S363BFQW78 |  | X | V36 SPRINKLERS & SUBASSEMBLIES | US
19515035297 | 195150352977 | S363BFQ42046416 V3614 K5.6 INM PEN 200F/93C QR CP 46 1/2 IN | 827 | 10.64 | BFQ | S363BFQW11 |  | X | V36 SPRINKLERS & SUBASSEMBLIES | US
19515035298 | 195150352984 | S363BFQ42037616 V3614 K5.6 INM PEN 200F/93C QR CP 37 3/4 | 615.5 | 8.94 | BFQ | S363BFQW12 |  | X | V36 SPRINKLERS & SUBASSEMBLIES | US
19515035330 | 195150353301 | S333PCS52024415 V3303 K8.0 ~ CNCL PEN 155F/68C SR CP ~ | 583 | 6.24 | PCS | S333PCSG33 |  | X |  | US
19515035331 | 195150353318 | S333PCS52026215 V3303 K8.0 ~ CNCL PEN 155F/68C SR CP ~ | 590.5 | 6.64 | PCS | S333PCSV11 |  | X |  | US
19515035332 | 195150353325 | S333PCS52025015 V3303 K8.0 ~ CNCL PEN 155F/68C SR CP 25 IN | 590.5 | 6.34 | PCS | S333PCSN77 |  | X |  | US
19515035333 | 195150353332 | S333PCS42021215 V3301 K5.6 ~ CNCL PEN 155F/68C SR CP ~ | 583 | 5.64 | PCS | S333PCSV77 |  | X |  | US
19515035334 | 195150353349 | S333PCS52019415 V3303 K8.0 ~ CNCL PEN 155F/68C SR CP ~ | 562.5 | 5.24 | PCS | S333PCSS55 |  | X |  | US
19515035335 | 195150353356 | S333PCS52021215 V3303 K8.0 ~ CNCL PEN 155F/68C SR CP ~ | 583 | 5.64 | PCS | S333PCSW33 |  | X |  | US
19515035336 | 195150353363 | S333PCS52019015 V3303 K8.0 ~ CNCL PEN 155F/68C SR CP 19 IN | 562.5 | 5.14 | PCS | S333PCSD44 |  | X |  | US
19515035346 | 195150353462 | S363BAS42009611 V3613 K5.6 ~ PEN 135F/57C SR CP 9 3/4 IN ~ | 381.5 | 3.34 | BAS | S363BAS053 |  | X | V36 SPRINKLERS & SUBASSEMBLIES | US
19515035350 | 195150353509 | A353CJQ44W38012 V3510 K5.6 ~ HSW 286F/141C QR WH 5/BX W/WH~ | 1011.5 | 3.9 | CJQ | A353CJQ010 |  | X |  | US
19515035362 | 195150353622 | S363BFQ42047612 V3614 K5.6 ~ PEN 200F/93C QR CP 47 3/4 IN ~ | 853 | 10.94 | BFQ | S363BFQY91 |  | X | V36 SPRINKLERS & SUBASSEMBLIES | US
19515035389 | 195150353899 | V3421 K14 ECOH PEN 155F/68C ~ SR BR IGS W/V9 CPL | 153.5 | 0.367 | FCS | S34KFCS710 |  | X |  | US
19515035411 | 195150354117 | S363CFQ42014610 V3610 K5.6 ~ HSW 200F/93C QR CP 14 3/4 IN ~ | 476 | 4.34 | CFQ | S363CFQWYY |  | X | V36 SPRINKLERS & SUBASSEMBLIES | US
19515035412 | 195150354124 | S368CCQ42008013 V3610 K5.6 ~ HSW 155F/68C QR CP 8 IN SLV ~ | 420 | 2.94 | CCQ | S368CCQ002 |  | X | INTERNATIONAL SPRINKLERS | US
19515035413 | 195150354131 | S368CCQ42006013 V3610 K5.6 ~ HSW 155F/68C QR CP 6 IN SLV ~ | 402.5 | 2.54 | CCQ | S368CCQ001 |  | X | INTERNATIONAL SPRINKLERS | US
19515035415 | 195150354155 | S363ACS44048010 V3601 K5.6 UP~ 155F/68C SR WH 48 IN PLAIN BRL | 838 | 6.44 | ACS | S363ACS400 |  | X | V36 SPRINKLERS & SUBASSEMBLIES | US
19515035431 | 195150354315 | S363BJQ44012411 V3614 K5.6 ~ PEN 286F/141C QR WH 12 1/2 IN~ | 418.5 | 3.84 | BJQ | S363BJQA89 |  | X | V36 SPRINKLERS & SUBASSEMBLIES | US
19515035432 | 195150354322 | S363BCS5B013210 V3615 K8.0 ~ PEN 155F/68C SR BLK RAL9004 ~ | 413 | 4.04 | BCS | S363BCSJJ9 |  | X | V36 SPRINKLERS & SUBASSEMBLIES | US
19515035433 | 195150354339 | S363BCS5B014210 V3615 K8.0 ~ PEN 155F/68C SR BLK RAL9004 ~ | 413 | 4.24 | BCS | S363BCSDLR |  | X | V36 SPRINKLERS & SUBASSEMBLIES | US
19515035434 | 195150354346 | S363BCS5B015210 V3615 K8.0 ~ PEN 155F/68C SR BLK RAL9004 ~ | 413 | 3.74 | BCS | S363BCSJTJ |  | X | V36 SPRINKLERS & SUBASSEMBLIES | US
19515035435 | 195150354353 | V2704 K5.6 INM UP 155F/68C QR~ BR W/V9 CPL 1/2 IGS | 85.5 | 0.125 | QCQ | S27JQCQ410 |  | X |  | US
19515035436 | 195150354360 | V2704 K5.6 INM UP 200F/93C QR~ BR V9 CPL 1/2 IGS | 85.5 | 0.125 | QFQ | S27JQFQ410 |  | X |  | US
19515035437 | 195150354377 | V2704 K5.6 INM UP 286F/141C ~ QR BR W/V9 CPL 1/2 IGS | 85.5 | 0.125 | QJQ | S27JQJQ410 |  | X |  | US
19515035438 | 195150354384 | V2704 K5.6 UP 155F/68C QR BR ~ 1/2 IGS W/V9 CPL & SPK GRD & ~ | 68.5 | 0.165 | ACQ | S27JACQ41G |  | X |  | US
19515035439 | 195150354391 | V2704 K5.6 UP 200F/93C QR BR ~ 1/2 IGS W/V9 CPL & SPK GRD & ~ | 68.5 | 0.165 | AFQ | S27JAFQ41G |  | X |  | US
19515035440 | 195150354407 | V2704 K5.6 UP 286F/141C QR BR~ 1/2 IGS W/V9 CPL & SPK GRD & ~ | 68.5 | 0.165 | AJQ | S27JAJQ41G |  | X |  | US
19515035463 | 195150354636 | 2 1/2 GSK 607 P-G VP MWS | 161.5 | 0.12 | 607 | G024607LPM |  | X | 2 1/2 | US
19515035473 | 195150354735 | 4 ASY F/775 W/WALL POST AND ~ UNIVERSAL MANIFOLD CHECK ~ | 5757 | 105.316 | 775 | V040775UMC |  | X | 4 | US
19515035475 | 195150354759 | S36HBFQ44014013 V3614 K5.6 PEN IGS 200F/93C QR WH RAL 9010 ~ | 440 | 4.14 | BFQ | S36HBFQ009 |  | X | 36X1/2 | US
19515035477 | 195150354773 | 4 ASY F/775 W/WALL POST AND ~ UNIVERSAL MANIFOLD W/705 BFV | 5379.5 | 107.316 | 775 | V0407750UM |  | X | 4 | US
19515035479 | 195150354797 | S363CCS4N008010 V3609 K5.6 ~ HSW 155F/68C SR VC250 8 IN ~ | 438.5 | 2.94 | CCS | S363CCSD72 |  | X | V36 SPRINKLERS & SUBASSEMBLIES | US
19515035482 | 195150354827 | 1/2x3/4 78KH MAMBR MN UNxCU ~ PRS | 388 | 2.13 | 78K | VX8778KCMP |  | X | 1/2X3/4 | US
19515035487 | 195150354872 | KIT SIGHT PANE WINDOW ~ REPLACEMENT F/775 | 334.5 | 3.266 | 775 | K000775SPW |  | X | MISCELLANEOUS | US
19515035501 | 195150355015 | FP-020-400Y-2M-V-C-VI-ER-4DC-~ NN-ADV 2 869Y-2M ELC RELEASE ~ | 14187.5 | 50 | 869 | S020869Y4D |  | X | 2 | US
19515035581 | 195150355817 | V5614 K5.6 ECLH PEN 175F/79C ~ QR WH 1/2 NPT | 57.5 | 0.1 | GEQ | S561GEQ440 |  | X |  | US
19515035589 | 195150355893 | S368CCQ42020012 V3610 K5.6 ~ HSW 155F/68C QR CP 20 IN ~ | 498.5 | 5.34 | CCQ | S368CCQ344 |  | X | INTERNATIONAL SPRINKLERS | US
19515035591 | 195150355916 | A363BJQ54012012UB624 48 AH2 ~ BRD UB6 BKT ASY V3616 K8.0 ~ | 957 | 7.25 | UB6 | A363UB6QWR |  | X | V36 SPRINKLERS & SUBASSEMBLIES | US
19515035616 | 195150356166 | 3/4 78BL LBFBS LEAD FREE BAL ~ BALL VLV FEMxSWEAT | 219 | 0.8 | 78B | V00678BLFS |  | X | 3/4 | US
19515035617 | 195150356173 | S563DFQ42034413 V5643 K5.6 ~ VSW 200F/93C QR CP 34 1/2 IN ~ | 634 | 8.24 | DFQ | S563DFQ048 |  | X |  | US
19515035618 | 195150356180 | S563DFQ42034013 V5643 K5.6 ~ VSW 200F/93C QR CP 34 IN SLV ~ | 634 | 8.14 | DFQ | S563DFQ045 |  | X |  | US
19515035619 | 195150356197 | S563DFQ42033013 V5643 K5.6 ~ VSW 200F/93C QR CP 33 IN SLV ~ | 634 | 7.94 | DFQ | S563DFQ037 |  | X |  | US
19515035620 | 195150356203 | S563DFQ42033413 V5643 K5.6 ~ VSW 200F/93C QR CP 33 1/2 IN ~ | 634 | 8.04 | DFQ | S563DFQ041 |  | X |  | US
19515035621 | 195150356210 | S563DFQ42033213 V5643 K5.6 ~ VSW 200F/93C QR CP 33 1/4 IN ~ | 634 | 8.04 | DFQ | S563DFQ040 |  | X |  | US
19515035622 | 195150356227 | S563DFQ42032413 V5643 K5.6 ~ VSW 200F/93C QR CP 32 1/2 IN ~ | 605.5 | 7.84 | DFQ | S563DFQ033 |  | X |  | US
19515035623 | 195150356234 | S563DFQ42044013 V5643 K5.6 ~ VSW 200F/93C QR CP 44 IN SLV ~ | 834.5 | 10.14 | DFQ | S563DFQ027 |  | X |  | US
19515035624 | 195150356241 | S563DFQ42044413 V5643 K5.6 ~ VSW 200F/93C QR CP 44 1/2 IN ~ | 834.5 | 10.24 | DFQ | S563DFQ026 |  | X |  | US
19515035625 | 195150356258 | S563DFQ42041413 V5643 K5.6 ~ VSW 200F/93C QR CP 41 1/2 IN ~ | 763 | 9.64 | DFQ | S563DFQ028 |  | X |  | US
19515035626 | 195150356265 | S563DFQ42035413 V5643 K5.6 ~ VSW 200F/93C QR CP 35 1/2 IN ~ | 634 | 8.44 | DFQ | S563DFQ032 |  | X |  | US
19515035631 | 195150356319 | S563DFQ42035013 V5643 K5.6 ~ VSW 200F/93C QR CP 35 IN SLV ~ | 634 | 8.34 | DFQ | S563DFQ051 |  | X |  | US
19515035632 | 195150356326 | S363CCQ42008210 V3610 K5.6 ~ HSW 155F/68C QR CP 8 1/4 IN ~ | 420 | 3.04 | CCQ | S363CCQP66 |  | X | V36 SPRINKLERS & SUBASSEMBLIES | US
19515035639 | 195150356395 | S368CCS4NX20013 V3609 K5.6 ~ HSW 155F/68C SR VC250 CTD HD ~ | 508.5 | 5.34 | CCS | S368CCS222 |  | X | INTERNATIONAL SPRINKLERS | US
19515035640 | 195150356401 | S333PCS54009615 V3303 K8.0 ~ CNCL PEN 155F/68C SR WH ~ | 487.5 | 3.34 | PCS | S333PCSD00 |  | X |  | US
19515035641 | 195150356418 | S333PCS54008215 V3303 K8.0 ~ CNCL PEN 155F/68C SR WH ~ | 469.5 | 3.04 | PCS | S333PCSD05 |  | X |  | US
19515035647 | 195150356470 | 1/2 LF 7CP FNxFN W/TA ACT ~ SLIDER 160 FAILSAFE I/O | 1639 | 2.55 | 7CP | V0047CPFFL |  | X | 1/2 | US
19515035648 | 195150356487 | 1/2x1/2 FEMxFEM 7CP VLV ~ W/SLIDER 160 FAILSAFE I/O | 1639 | 2.7 | 7CP | V0047CPFFF |  | X | 1/2 | US
19515035649 | 195150356494 | 3/4 7CP VLV FEMxFEM W/SLIDER ~ 160 FAILSAFE I/O | 1766 | 2.9 | 7CP | V0067CPFFF |  | X | 3/4 | US
19515035650 | 195150356500 | 1 1/2 7MP FNxFN W/SLIDER 500 ~ FAILSAFE I/O | 3914 | 10.11 | 7MP | V0147MPFFF |  | X | 1 1/2 | US
19515035651 | 195150356517 | 2 7MP FNxFN W/SLIDER 500 FAIL~ SAFE I/O | 4509.5 | 11.89 | 7MP | V0207MPFFF |  | X | 2 | US
19515035654 | 195150356548 | V2752 K5.6 WDW PEN/VSW 155F/ ~ 68C QR BR 1/2 NPT W/UL/ICC ~ | 984.5 | 0.165 | 1CQ | S2711CQ41I |  | X | V2701 & V2705 SUBASSEMBLIES | US
19515035655 | 195150356555 | V2752 K5.6 WDW PEN/VSW 200F/ ~ 93C QR BR 1/2 NPT W/UL/ICC ~ | 984.5 | 0.165 | 1FQ | S2711FQ41I |  | X | V2701 & V2705 SUBASSEMBLIES | US
19515035656 | 195150356562 | V2752 K5.6 WDW PEN/VSW 155F/ ~ 68C QR CP 1/2 NPT W/UL/ICC ~ | 984.5 | 0.165 | 1CQ | S2711CQ42I |  | X | V2701 & V2705 SUBASSEMBLIES | US
19515035657 | 195150356579 | V2752 K5.6 WDW PEN/VSW 200F/ ~ 93C QR CP 1/2 NPT W/UL/ICC ~ | 984.5 | 0.165 | 1FQ | S2711FQ42I |  | X | V2701 & V2705 SUBASSEMBLIES | US
19515035658 | 195150356586 | V2752 K5.6 WDW PEN/VSW 155F/ ~ 68C QR WH 1/2 NPT W/UL/ICC ~ | 984.5 | 0.165 | 1CQ | S2711CQ44I |  | X | V2701 & V2705 SUBASSEMBLIES | US
19515035659 | 195150356593 | V2752 K5.6 WDW PEN/VSW 200F/ ~ 93C QR WH 1/2 NPT W/UL/ICC ~ | 984.5 | 0.165 | 1FQ | S2711FQ44I |  | X | V2701 & V2705 SUBASSEMBLIES | US
19515035660 | 195150356609 | V2752 K5.6 WDW PEN/VSW 155F ~ /68C QR BRIGHT WH 1/2 NPT ~ | 984.5 | 0.165 | 1CQ | S2711CQ4WI |  | X | V2701 & V2705 SUBASSEMBLIES | US
19515035661 | 195150356616 | V2752 K5.6 WDW PEN/VSW 200F/ ~ 93C QR BRIGHT WH 1/2 NPT ~ | 984.5 | 0.165 | 1FQ | S2711FQ4WI |  | X | V2701 & V2705 SUBASSEMBLIES | US
19515035662 | 195150356623 | 1 951 COMBINATION PANEL DRY ~ CONTACT BALL VALVE | 51232 | 102 | 951 | S010951DRY |  | X | 1 | US
19515035663 | 195150356630 | 1 1/2 951 COMBINATION PANEL ~ DRY CONTACT BALL VALVE | 53923.5 | 102 | 951 | S014951DRY |  | X | 1 1/2 | US
19515035664 | 195150356647 | 1 951 COMBINATION PANEL ACTIVE RELEASE BALL VALVE | 51450 | 102 | 951 | S010951ACT |  | X | 1 | US
19515035665 | 195150356654 | 1 1/2 951 COMBINATION PANEL ~ ACTIVE RELEASE BALL VALVE | 53930.5 | 102 | 951 | S014951ACT |  | X | 1 1/2 | US
19515035666 | 195150356661 | 1 V2000 DRY CONTACT PANEL ASY~ COMBO | 67716.5 | 102 | 951 | S010951200 |  | X | 1 | US
19515035667 | 195150356678 | 1 1/2 V2000 DRY CONTACT PANEL~ ASY COMBO | 68664.5 | 102 | 951 | S014951200 |  | X | 1 1/2 | US
19515035668 | 195150356685 | 1 V2000 ACTIVE REL PANEL ASY ~ COMBO | 67718 | 102 | 951 | S010951A20 |  | X | 1 | US
19515035669 | 195150356692 | 1 1/2 V2000 ACTIVE REL PANEL ~ ASY COMBO | 68664.5 | 102 | 951 | S014951A20 |  | X | 1 1/2 | US
19515035672 | 195150356722 | 1 951 FLUID PANEL DRY CONTACT | 36054.5 | 102 | 951 | S010951F00 |  | X | 1 | US
19515035673 | 195150356739 | 1 1/2 951 FLUID PANEL DRY ~ CONTACT | 38535 | 102 | 951 | S014951F00 |  | X | 1 1/2 | US
19515035674 | 195150356746 | 1 951 FLUID PANEL ACTIVE ~ RELEASE | 38650.5 | 102 | 951 | S010951FA0 |  | X | 1 | US
19515035675 | 195150356753 | 1 1/2 951 FLUID PANEL ACTIVE ~ RELEASE | 39798.5 | 102 | 951 | S014951FA0 |  | X | 1 1/2 | US
19515035676 | 195150356760 | 1 V2000 DRY CONTACT FLUID ~ PANEL ASY | 51489.5 | 102 | 951 | S010951F20 |  | X | 1 | US
19515035677 | 195150356777 | 1 1/2 V2000 DRY CONTACT FLUID~ PANEL ASY | 51489.5 | 102 | 951 | S014951F20 |  | X | 1 1/2 | US
19515035678 | 195150356784 | 1 V2000 ACT REL FLUID PANEL ~ ASY | 51493.5 | 102 | 951 | S010951FA2 |  | X | 1 | US
19515035679 | 195150356791 | 1 1/2 V2000 ACT REL FLUID ~ PANEL ASY | 51493.5 | 102 | 951 | S014951FA2 |  | X | 1 1/2 | US
19515035682 | 195150356821 | S363CCQ42010611 V3610 K5.6 ~ HSW 155F/68C QR CP 10 3/4 IN ~ | 447.5 | 3.54 | CCQ | S363CCQZZ9 |  | X | V36 SPRINKLERS & SUBASSEMBLIES | US
19515035683 | 195150356838 | S563DCQ44025614 V5643 K5.6 ~ VSW 155F/68C QR WH 25 3/4 IN ~ | 553 | 6.54 | DCQ | S563DCQ112 |  | X |  | US
19515035684 | 195150356845 | S563DCQ44031414 V5643 K5.6 ~ VSW 155F/68C QR WH 31 1/2 IN ~ | 605.5 | 7.64 | DCQ | S563DCQ113 |  | X |  | US
19515035685 | 195150356852 | S563DCQ44023414 V5643 K5.6 ~ VSW 155F/68C QR WH 23 1/2 IN ~ | 518 | 6.04 | DCQ | S563DCQ111 |  | X |  | US
19515035687 | 195150356876 | S563DCQ44015214 V5643 K5.6 ~ VSW 155F/68C QR WH 15 1/4 IN ~ | 476 | 4.44 | DCQ | S563DCQ106 |  | X |  | US
19515035688 | 195150356883 | S563DCQ44021614 V5643 K5.6 ~ VSW 155F/68C QR WH 21 3/4 IN ~ | 518 | 5.74 | DCQ | S563DCQ110 |  | X |  | US
19515035689 | 195150356890 | S563DCQ44018014 V5643 K5.6 ~ VSW 155F/68C QR WH 18 IN EXT | 498.5 | 4.94 | DCQ | S563DCQ108 |  | X |  | US
19515035690 | 195150356906 | S563DCQ44021214 V5643 K5.6 ~ VSW 155F/68C QR WH 21 1/4 IN ~ | 518 | 5.64 | DCQ | S563DCQ109 |  | X |  | US
19515035691 | 195150356913 | S563DCQ44015414 V5643 K5.6 ~ VSW 155F/68C QR WH 15 1/2 IN ~ | 476 | 4.44 | DCQ | S563DCQ107 |  | X |  | US
19515035692 | 195150356920 | S563DCQ44007214 V5643 K5.6 ~ VSW 155F/68C QR WH 7 1/4 IN ~ | 420 | 2.84 | DCQ | S563DCQ105 |  | X |  | US
19515035703 | 195150357033 | S363CCQ4NX14412 V3610 K5.6 ~ HSW 155F/68C QR VC250 CTD HD ~ | 534 | 4.24 | CCQ | S363CCQHH2 |  | X | V36 SPRINKLERS & SUBASSEMBLIES | US
19515035711 | 195150357118 | A491NCQH1064820 48 AH2-CC BRD~ NO BKT V4906 RES CNCL K4.9 ~ | 337 | 5.1 | ABH | A491ABH402 |  | X |  | US
19515035712 | 195150357125 | 1 HF 76S VLV SWTxSWT 10.00 ~ GPM HP RANGE CART 30 | 758 | 4.44 | 76S | V01076SSCO |  | X | 1 | US
19515035725 | 195150357255 | 2 76B VLV FEMxFEM 42.0 GPM LP~ RANGE CART 40 W/2 722 | 1369.5 | 6.16 | 76B | V02076B04Q |  | X | 2 | US
19515035727 | 195150357279 | V2703 K5.6 UP 155F/68C SR BR ~ 1/2 IGS W/V9 CPL & SPK GRD & ~ | 62.5 | 0.165 | ACS | S27JACS41G |  | X |  | US
19515035729 | 195150357293 | V2703 K5.6 UP 200F/93C SR BR ~ 1/2 IGS W/V9 CPL & SPK GRD & ~ | 62.5 | 0.165 | AFS | S27JAFS41G |  | X |  | US
19515035730 | 195150357309 | V2703 K5.6 UP 286F/141C SR BR~ 1/2 IGS W/V9 CPL & SPK GRD & ~ | 62.5 | 0.165 | AJS | S27JAJS41G |  | X |  | US
19515035734 | 195150357347 | V2707 K5.6 PEN 155F/68C SR BR~ W/V9 CPL & SHIELD 1/2 IGS | 59 | 0.525 | BCS | S27JBCS41S |  | X |  | US
19515035735 | 195150357354 | V2707 K5.6 PEN 200F/93C SR BR~ W/V9 CPL & SHIELD 1/2 IGS | 59 | 0.525 | BFS | S27JBFS41S |  | X |  | US
19515035736 | 195150357361 | V2707 K5.6 PEN 286F/141C SR BR W/V9 CPL & SHIELD 1/2 IGS | 59 | 0.525 | BJS | S27JBJS41S |  | X |  | US
19515035737 | 195150357378 | V2707 K5.6 PEN 155F/68C SR BR~ W/V9 CPL & SPK GRD & SHIELD ~ | 62.5 | 0.165 | BCS | S27JBCS41G |  | X |  | US
19515035738 | 195150357385 | V2707 K5.6 PEN 200F/93C SR BR~ W/V9 CPL & SPK GRD & SHIELD ~ | 62.5 | 0.165 | BFS | S27JBFS41G |  | X |  | US
19515035739 | 195150357392 | V2707 K5.6 PEN 286F/141C SR BR W/V9 CPL & SPK GRD & SHIELD ~ | 62.5 | 0.165 | BJS | S27JBJS41G |  | X |  | US
19515035740 | 195150357408 | S563DCQ44033414 V5643 K5.6 ~ VSW 155F/68C QR WH 33 1/2 IN ~ | 634 | 8.04 | DCQ | S563DCQ025 |  | X |  | US
19515035742 | 195150357422 | S363BFQ5NX10612 V3616 K8.0 ~ PEN 200F/93C QR VC250 CTD HD ~ | 479 | 3.54 | BFQ | S363BFQPLU |  | X | V36 SPRINKLERS & SUBASSEMBLIES | US
19515035743 | 195150357439 | S363BFQ5NX11212 V3616 K8.0 ~ PEN 200F/93C QR VC250 CTD HD ~ | 479 | 3.64 | BFQ | S363BFQGHY |  | X | V36 SPRINKLERS & SUBASSEMBLIES | US
19515035744 | 195150357446 | S363BFQ5NX16012 V3616 K8.0 ~ PEN 200F/93C QR VC250 CTD HD ~ | 500 | 4.54 | BFQ | S363BFQKMV |  | X | V36 SPRINKLERS & SUBASSEMBLIES | US
19515035745 | 195150357453 | S363BFQ5NX16212 V3616 K8.0 ~ PEN 200F/93C QR VC250 CTD HD ~ | 500 | 4.64 | BFQ | S363BFQMJJ |  | X | V36 SPRINKLERS & SUBASSEMBLIES | US
19515035746 | 195150357460 | S363BFQ5NX16612 V3616 K8.0 ~ PEN 200F/93C QR VC250 CTD HD ~ | 500 | 4.74 | BFQ | S363BFQGTG |  | X | V36 SPRINKLERS & SUBASSEMBLIES | US
19515035747 | 195150357477 | S363BFQ5NX13612 V3616 K8.0 ~ PEN 200F/93C QR VC250 CTD HD ~ | 500 | 4.14 | BFQ | S363BFQUHL |  | X | V36 SPRINKLERS & SUBASSEMBLIES | US
19515035748 | 195150357484 | S363BFQ5NX10412 V3616 K8.0 ~ PEN 200F/93C QR VC250 CTD HD ~ | 479 | 3.44 | BFQ | S363BFQHHT |  | X | V36 SPRINKLERS & SUBASSEMBLIES | US
19515035749 | 195150357491 | S363BFQ5NX09012 V3616 K8.0 ~ PEN 200F/93C QR VC250 CTD HD ~ | 479 | 3.34 | BFQ | S363BFQPAK |  | X | V36 SPRINKLERS & SUBASSEMBLIES | US
19515035750 | 195150357507 | V3402 K8.0 INM UP 155F/68C QR~ BR V9 CPL WITH SHIELD 3/4 IGS | 93.5 | 1.2 | QCQ | S34KQCQ510 |  | X |  | US
19515035751 | 195150357514 | V3402 K8.0 INM UP 200F/93C QR~ BR V9 CPL WITH SHIELD 3/4 IGS | 93.5 | 1.2 | QFQ | S34KQFQ510 |  | X |  | US
19515035752 | 195150357521 | V3402 K8.0 INM UP 286F/141C QR BR V9 CPL WITH SHIELD 3/4 IGS | 93.5 | 1.2 | QJQ | S34KQJQ510 |  | X |  | US
19515035753 | 195150357538 | V3402 K8.0 UP 200F/93C QR BR ~ V9 CPL & GRD & SHIELD 3/4 IGS | 77 | 0.28 | AFQ | S34KAFQ51G |  | X |  | US
19515035754 | 195150357545 | V3402 K8.0 UP 286F/141C QR BR~ V9 CPL & GRD & SHIELD 3/4 IGS | 77 | 0.28 | AJQ | S34KAJQ51G |  | X |  | US
19515035761 | 195150357613 | V3406 K8.0 PEN 155F/68C QR BR~ W/V9 CPL & SHIELD 3/4 IGS | 97.5 | 0.28 | BCQ | S34KBCQ51S |  | X |  | US
19515035762 | 195150357620 | V3406 K8 PEN 200F/93C QR BR ~ V9 CPL & SHIELD 3/4 IGS | 75 | 0.28 | BFQ | S34KBFQ51S |  | X |  | US
19515035763 | 195150357637 | V3406 K8 PEN 286F/141C QR BR ~ V9 CPL & SHIELD 3/4 IGS | 75 | 0.28 | BJQ | S34KBJQ51S |  | X |  | US
19515035764 | 195150357644 | V3406 K8 PEN 155F/68C QR BR ~ V9 CPL W/GRD 3/4 NPT | 77 | 0.28 | BCQ | S34KBCQ51G |  | X |  | US
19515035766 | 195150357668 | V3406 K8 PEN 286F/141C QR BR ~ V9 CPL W/GRD & SHIELD 3/4 NPT | 77 | 0.28 | BJQ | S34KBJQ51G |  | X |  | US
19515035767 | 195150357675 | 6 ASY F/775 W/WALL POST AND ~ UNIVERSAL MANIFOLD W/705 BFV | 5648.5 | 140.942 | 775 | V0607750UM |  | X | 6 | US
19515035768 | 195150357682 | 8 ASY F/775 W/WALL POST AND ~ UNIVERSAL MANIFOLD W/705 BFV | 7301 | 197.152 | 775 | V0807750UM |  | X | 8 | US
19515035769 | 195150357699 | 6 ASY F/775 W/WALL POST AND ~ UNIVERSAL MANIFOLD CHECK ~ | 6582.5 | 170.942 | 775 | V060775UMC |  | X | 6 | US
19515035770 | 195150357705 | 8 ASY F/775 W/WALL POST AND ~ UNIVERSAL MANIFOLD CHECK ~ | 8760 | 236.152 | 775 | V080775UMC |  | X | 8 | US
19515035771 | 195150357712 | V3404 K11.2 INM ELO UP ~ 200F/93C QR BR 3/4 NPT | 92.5 | 0.384 | QFQ | S342QFQ610 |  | X | V34 SUBASSEMBLIES | US
19515035772 | 195150357729 | V3404 K11.2 INM ELO UP ~ 286F/141C QR BR 3/4 NPT | 92.5 | 0.384 | QJQ | S342QJQ610 |  | X | V34 SUBASSEMBLIES | US
19515035774 | 195150357743 | A403BCQ6NX12012UB624 48 AH2 ~ UB6 BKT V4002 PEN 155F/68C QR~ | 1153.5 | 5 | UB6 | A403UB6QSX |  | X | TOOL PARTS | US
19515035775 | 195150357750 | S363ACQ44032010 V3602 K5.6 UP~ 155F/68C QR WH 32 IN PLAIN BRL | 553 | 7.74 | ACQ | S363ACQ200 |  | X | V36 SPRINKLERS & SUBASSEMBLIES | US
19515035776 | 195150357767 | A491NCQH1063820 36 AH2-CC BRD~ NO BKT V4906 RES CNCL ~ | 310.5 | 5.1 | ABH | A491ABH303 |  | X |  | US
19515035789 | 195150357897 | V2703 K5.6 INM UP 155F/68C SR BR V9 CPL W/SHIELD 1/2 IGS | 66.5 | 1 | QCS | S27JQCS410 |  | X |  | US
19515035790 | 195150357903 | V2703 K5.6 INM UP 200F/93C SR BR V9 CPL W/SHIELD 1/2 IGS | 66.5 | 1 | QFS | S27JQFS410 |  | X |  | US
19515035791 | 195150357910 | V2703 K5.6 INM UP 286F/141C SR BR V9 CPL W/SHIELD 1/2 IGS | 66.5 | 1 | QJS | S27JQJS410 |  | X |  | US
19515035792 | 195150357927 | S363BFQ4NX05213 V3614 K5.6 ~ PEN 200F/93C QR VC250 CTD HD ~ | 375 | 2.44 | BFQ | S363BFQGEE |  | X | V36 SPRINKLERS & SUBASSEMBLIES | US
19515035796 | 195150357965 | S363BFQ5NX17612 V3616 K8.0 ~ PEN 200F/93C QR VC250 CTD HD ~ | 527 | 4.94 | BFQ | S363BFQAEO |  | X | V36 SPRINKLERS & SUBASSEMBLIES | US
19515035797 | 195150357972 | S363BFQ5NX17212 V3616 K8.0 ~ PEN 200F/93C QR VC250 CTD HD ~ | 527 | 4.84 | BFQ | S363BFQAEN |  | X | V36 SPRINKLERS & SUBASSEMBLIES | US
19515035798 | 195150357989 | S363BFQ5NX14412 V3616 K8.0 ~ PEN 200F/93C QR VC250 CTD HD ~ | 500 | 4.24 | BFQ | S363BFQAEM |  | X | V36 SPRINKLERS & SUBASSEMBLIES | US
19515035799 | 195150357996 | S363BFQ5NX12412 V3616 K8.0 ~ PEN 200F/93C QR VC250 CTD HD ~ | 479 | 3.84 | BFQ | S363BFQAEJ |  | X | V36 SPRINKLERS & SUBASSEMBLIES | US
19515035801 | 195150358016 | S363BFQ5NX13212 V3616 K8.0 ~ PEN 200F/93C QR VC250 CTD HD ~ | 500 | 4.04 | BFQ | S363BFQAEL |  | X | V36 SPRINKLERS & SUBASSEMBLIES | US
19515035802 | 195150358023 | S363BFQ5NX12612 V3616 K8.0 ~ PEN 200F/93C QR VC250 CTD HD ~ | 479 | 3.94 | BFQ | S363BFQAEK |  | X | V36 SPRINKLERS & SUBASSEMBLIES | US
19515035803 | 195150358030 | S363BFQ5NX07012 V3616 K8.0 ~ PEN 200F/93C QR VC250 CTD HD ~ | 457.5 | 2.74 | BFQ | S363BFQAEE |  | X | V36 SPRINKLERS & SUBASSEMBLIES | US
19515035804 | 195150358047 | S363BFQ5NX06412 V3616 K8.0 ~ PEN 200F/93C QR VC250 CTD HD ~ | 435 | 2.64 | BFQ | S363BFQAED |  | X | V36 SPRINKLERS & SUBASSEMBLIES | US
19515035806 | 195150358061 | S363CFS44021213 V3609 K5.6 ~ HSW 200F/93C SR WH 21 1/4 IN ~ | 479 | 5.44 | CFS | S363CFSAAB |  | X | V36 SPRINKLERS & SUBASSEMBLIES | US
19515035807 | 195150358078 | S363CFS44021413 V3609 K5.6 ~ HSW 200F/93C SR WH 21 1/2 IN ~ | 479 | 5.64 | CFS | S363CFSAAC |  | X | V36 SPRINKLERS & SUBASSEMBLIES | US
19515035808 | 195150358085 | S363CFS44022413 V3609 K5.6 ~ HSW 200F/93C SR WH 22 1/2 IN ~ | 479 | 5.84 | CFS | S363CFSAAA |  | X | V36 SPRINKLERS & SUBASSEMBLIES | US
19515035809 | 195150358092 | S363BFQ5NX05612 V3616 K8.0 ~ PEN 200F/93C QR VC250 CTD HD ~ | 435 | 2.54 | BFQ | S363BFQAEA |  | X | V36 SPRINKLERS & SUBASSEMBLIES | US
19515035810 | 195150358108 | S363BFQ5NX06212 V3616 K8.0 ~ PEN 200F/93C QR VC250 CTD HD ~ | 435 | 2.64 | BFQ | S363BFQAEC |  | X | V36 SPRINKLERS & SUBASSEMBLIES | US
19515035812 | 195150358122 | S363BFQ5NX06012 V3616 K8.0 ~ PEN 200F/93C QR VC250 CTD HD ~ | 435 | 2.54 | BFQ | S363BFQAEB |  | X | V36 SPRINKLERS & SUBASSEMBLIES | US
19515035813 | 195150358139 | S363BFQ5NX08212 V3616 K8.0 ~ PEN 200F/93C QR VC250 CTD HD ~ | 457.5 | 3.04 | BFQ | S363BFQAEF |  | X | V36 SPRINKLERS & SUBASSEMBLIES | US
19515035814 | 195150358146 | S363BFQ5NX11612 V3616 K8.0 ~ PEN 200F/93C QR VC250 CTD HD ~ | 479 | 3.74 | BFQ | S363BFQAEI |  | X | V36 SPRINKLERS & SUBASSEMBLIES | US
19515035815 | 195150358153 | S363BFQ5NX09212 V3616 K8.0 ~ PEN 200F/93C QR VC250 CTD HD ~ | 479 | 3.24 | BFQ | S363BFQAEG |  | X | V36 SPRINKLERS & SUBASSEMBLIES | US
19515035816 | 195150358160 | S363BFQ5NX11012 V3616 K8.0 ~ PEN 200F/93C QR VC250 CTD HD ~ | 479 | 3.54 | BFQ | S363BFQAEH |  | X | V36 SPRINKLERS & SUBASSEMBLIES | US
19515035824 | 195150358245 | V3404 K11.2 UP 200F/93C QR BR~ V9 CPL & GRD & SHIELD 1 IGS | 106.5 | 0.593 | AFQ | S34KAFQ61G |  | X |  | US
19515035825 | 195150358252 | V3404 K11.2 UP 286F/141C QR BR V9 CPL & GRD & SHIELD 3/4 IGS | 106.5 | 0.593 | AJQ | S34KAJQ61G |  | X |  | US
19515035827 | 195150358276 | V3408 K11.2 PEN 200F/93C QR BR V9 CPL & SHIELD 3/4 IGS | 107.5 | 0.384 | BFQ | S34KBFQ61S |  | X |  | US
19515035828 | 195150358283 | V3408 K11.2 PEN 286F/141C QR ~ BR V9 CPL & SHIELD 3/4 IGS | 107.5 | 0.384 | BJQ | S34KBJQ61S |  | X |  | US
19515035830 | 195150358306 | V3408 K11.2 PEN 286F/141C QR ~ BR 3/4 IGS W/V9 CPL & GUARD ~ | 120 | 0.28 | BJQ | S34KBJQ61G |  | X |  | US
19515035831 | 195150358313 | 1 1/4 76B VLV FNxFN 42.00 GPM~ LP RANGE CART 40 W/722 BLV | 1092 | 4.96 | 76B | V01276B04Q |  | X | 1 1/4 | US
19515035834 | 195150358344 | S363CFQ4NX16014 V3610 K5.6 ~ HSW 200F/93C QR VC250 CTD HD ~ | 534 | 4.54 | CFQ | S363CFQWMW |  | X | V36 SPRINKLERS & SUBASSEMBLIES | US
19515035837 | 195150358375 | V3401 K8.0 UP 155F/68C SR BR ~ W/V9 CPL W/SHIELD 3/4 IGS | 113 | 1.2 | QCS | S34KQCS510 |  | X |  | US
19515035838 | 195150358382 | V3401 K8.0 UP 200F/93C SR BR ~ V9 CPL WITH SHIELD 3/4 IGS | 113 | 1.2 | QFS | S34KQFS510 |  | X |  | US
19515035839 | 195150358399 | V3401 K8.0 UP 286F/141C SR BR~ V9 CPL WITH SHIELD 3/4 IGS | 113 | 1.2 | QJS | S34KQJS510 |  | X |  | US
19515035840 | 195150358405 | S368BCS42047013 V3613 K5.6 ~ PEN 155F/68C SR CP 47 IN SLV ~ | 816 | 10.74 | BCS | S368BCS423 |  | X | INTERNATIONAL SPRINKLERS | US
19515035842 | 195150358429 | V3403 K11.2 INM ELO UP ~ 155F/68C SR BR 3/4 NPT | 73 | 1.2 | QCS | S342QCS610 |  | X | V34 SUBASSEMBLIES | US
19515035843 | 195150358436 | V3403 K11.2 INM ELO UP ~ 200F/93C SR BR 3/4 NPT | 73 | 1.2 | QFS | S342QFS610 |  | X | V34 SUBASSEMBLIES | US
19515035844 | 195150358443 | V3403 K11.2 INM ELO UP ~ 286F/141C SR BR 3/4 NPT | 73 | 1.2 | QJS | S342QJS610 |  | X | V34 SUBASSEMBLIES | US
19515035860 | 195150358603 | V3405 K8.0 PEN 155F/68C SR BR~ V9 CPL & SHIELD 3/4 IGS | 72 | 0.28 | BCS | S34KBCS51S |  | X |  | US
19515035861 | 195150358610 | V3405 K8.0 PEN 200F/93C SR BR~ V9 CPL & SHIELD 3/4 IGS | 72 | 0.28 | BFS | S34KBFS51S |  | X |  | US
19515035862 | 195150358627 | V3405 K8.0 PEN 286F/141C SR BR V9 CPL & SHIELD 3/4 IGS | 72 | 0.28 | BJS | S34KBJS51S |  | X |  | US
19515035863 | 195150358634 | V3405 K8.0 PEN 155F/68C SR BR~ V9 CPL & SHIELD & GRD 3/4 IGS | 75 | 0.28 | BCS | S34KBCS51G |  | X |  | US
19515035864 | 195150358641 | V3405 K8.0 PEN 200F/93C SR BR~ V9 CPL & SHIELD & GRD 3/4 IGS | 75 | 0.28 | BFS | S34KBFS51G |  | X |  | US
19515035865 | 195150358658 | V3405 K8.0 PEN 286F/141C SR BR V9 CPL & SHIELD & GRD 3/4 IGS | 75 | 0.28 | BJS | S34KBJS51G |  | X |  | US
19515035866 | 195150358665 | V3403 K11.2 ELO UP 200F/93C ~ SR BR V9 CPL & GRD & SHIELD ~ | 92.5 | 0.593 | AFS | S34KAFS61G |  | X |  | US
19515035867 | 195150358672 | V3403 K11.2 ELO UP 286F/141C ~ SR BR V9 CPL & GRD & SHIELD ~ | 92.5 | 0.593 | AJS | S34KAJS61G |  | X |  | US
19515035868 | 195150358689 | V3407 K11.2 PEN 155F/68C SR BR W/V9 CPL & SHIELD 3/4 IGS | 96.5 | 0.28 | BCS | S34KBCS61S |  | X |  | US
19515035869 | 195150358696 | V3407 K11.2 PEN 200F/93C SR BR W/V9 CPL & SHIELD 3/4 IGS | 96.5 | 0.28 | BFS | S34KBFS61S |  | X |  | US
19515035870 | 195150358702 | V3407 K11.2 PEN 286F/141C SR ~ BR V9 CPL & SHIELD 3/4 IGS | 96.5 | 0.28 | BJS | S34KBJS61S |  | X |  | US
19515035871 | 195150358719 | V3407 K11.2 ELO PEN 155F/68C ~ SR BR W/V9 CPL & SHIELD & GRD~ | 108.5 | 0.28 | BCS | S34KBCS61G |  | X |  | US
19515035872 | 195150358726 | V3407 K11.2 ELO PEN 200F/93C ~ SR BR W/V9 CPL & SHIELD & GRD~ | 108.5 | 0.28 | BFS | S34KBFS61G |  | X |  | US
19515035873 | 195150358733 | V3407 K11.2 ELO PEN 286F/141C~ SR BR V9 CPL & GRD & SHIELD ~ | 108.5 | 0.28 | BJS | S34KBJS61G |  | X |  | US
19515035878 | 195150358788 | S368CCS44012017 V3609 K5.6 ~ HSW 155F/68C SR WH 12 IN ~ | 402.5 | 3.74 | CCS | S368CCS029 |  | X | INTERNATIONAL SPRINKLERS | US
19515035902 | 195150359020 | S363CFQ52021013 V3612 K8.0 ~ HSW 200F/93C QR CP 21 IN SLV ~ | 518 | 5.54 | CFQ | S363CFQGGK |  | X | V36 SPRINKLERS & SUBASSEMBLIES | US
19515035906 | 195150359068 | S363BCS54026211 V3615 K8.0 ~ PEN 155F/68C SR WH 26 1/4 IN ~ | 483 | 6.64 | BCS | S363BCSAEA |  | X | V36 SPRINKLERS & SUBASSEMBLIES | US
19515035926 | 195150359266 | S408BFQ62030017 V4002 K11.2 ~ PEN 200F/93C QR CP 30 IN ~ | 786 | 4.94 | BFQ | S408BFQ015 |  | X |  | US
19515035959 | 195150359594 | S363BCQ44011017 V3614 K5.6 ~ PEN 155F/68C QR WH 11 IN ~ | 418.5 | 3.54 | BCQ | S363BCQWWV |  | X | V36 SPRINKLERS & SUBASSEMBLIES | US
19515035969 | 195150359693 | 2 155P EXP JT 1.33 MV FS-P ~ FULLY EXP GRV BLUE CPL 40S/ ~ | 16076 | 15.5 | 155 | CELE155HPZ |  | X |  | US
19515035970 | 195150359709 | A403BJQ6NX24013UB683 36 AH2-CC UB6 BKT V4002 PEN 286F/141C ~ | 1240.5 | 5 | UB6 | A403UB6QVG |  | X | TOOL PARTS | US
19515035975 | 195150359754 | S363BFQ54030212 V3616 K8.0 ~ PEN 200F/93C QR WH 30 1/4 IN ~ | 553 | 7.44 | BFQ | S363BFQVFB |  | X | V36 SPRINKLERS & SUBASSEMBLIES | US
19515035977 | 195150359778 | S363BFQ54028212 V3616 K8.0 ~ PEN 200F/93C QR WH 28 1/4 IN ~ | 538.5 | 7.14 | BFQ | S363BFQSWS |  | X | V36 SPRINKLERS & SUBASSEMBLIES | US
19515035980 | 195150359808 | A363BFQ44W24013UB624 48 AH2 ~ UB6 BKT V3614 PEN 200F/93C QR~ | 1043 | 5.8 | UB6 | A363UB6QEX |  | X | V36 SPRINKLERS & SUBASSEMBLIES | US
19515035983 | 195150359839 | S363BFQ5B010410 V3616 K8.0 ~ PEN 200F/93C QR BLK RAL9004 ~ | 418.5 | 3.94 | BFQ | S363BFQDDN |  | X | V36 SPRINKLERS & SUBASSEMBLIES | US
19515035984 | 195150359846 | S363BFQ5B012410 V3616 K8.0 ~ PEN 200F/93C QR BLK RAL9004 ~ | 418.5 | 3.84 | BFQ | S363BFQTKT |  | X | V36 SPRINKLERS & SUBASSEMBLIES | US
19515035986 | 195150359860 | S363BFQ5B006410 V3616 K8.0 ~ PEN 200F/93C QR BLK RAL9004 ~ | 375 | 2.64 | BFQ | S363BFQMKV |  | X | V36 SPRINKLERS & SUBASSEMBLIES | US
19515035987 | 195150359877 | S363CFQ4B016012 V3610 K5.6 ~ HSW 200F/93C QR BLK RAL9004 ~ | 476 | 4.54 | CFQ | S363CFQKUU |  | X | V36 SPRINKLERS & SUBASSEMBLIES | US
19515035988 | 195150359884 | S363CFQ4B008612 V3610 K5.6 ~ HSW 200F/93C QR BLK RAL9004 ~ | 420 | 3.14 | CFQ | S363CFQMHH |  | X | V36 SPRINKLERS & SUBASSEMBLIES | US
19515035989 | 195150359891 | S363CFQ4B006212 V3610 K5.6 ~ HSW 200F/93C QR BLK RAL9004 ~ | 402.5 | 2.64 | CFQ | S363CFQTTU |  | X | V36 SPRINKLERS & SUBASSEMBLIES | US
19515035994 | 195150359945 | S363BFQ5B009410 V3616 K8.0 ~ PEN 200F/93C QR BLK RAL9004 ~ | 418.5 | 3.24 | BFQ | S363BFQHVA |  | X | V36 SPRINKLERS & SUBASSEMBLIES | US
19515035998 | 195150359983 | S363CFQ4B018012 V3610 K5.6 ~ HSW 200F/93C QR BLK RAL9004 ~ | 498.5 | 4.94 | CFQ | S363CFQSWW |  | X | V36 SPRINKLERS & SUBASSEMBLIES | US
19515036001 | 195150360019 | S36LBFQ44005013 V3614 K5.6 ~ PEN IGS W/V9 CPL 200F/93C QR ~ | 375 | 2.34 | BFQ | S36LBFQ004 |  | X |  | US
19515036018 | 195150360187 | A363BFS44024017UB684 48 AH2-CC BRD UB6 BKT ASY V3613 PEN ~ | 1043 | 6 | UB6 | A363UB6SFF |  | X | V36 SPRINKLERS & SUBASSEMBLIES | US
19515036021 | 195150360217 | 1 1/2 76V INT VLV FN UNxFN ~ 30.0 GPM LP RANGE CART 40 | 898.5 | 8.34 | 76V | V01476VA4K |  | X | 1 1/2 | US
19515036022 | 195150360224 | 2 76V INT VLV FN UNxFN 30.0 ~ GPM LP RANGE CART 40 | 1190.5 | 10.94 | 76V | V02076VA4K |  | X | 2 | US
19515036028 | 195150360286 | A363BCQ42012011UB684 48 AH2-CC BRD NPT UB6 BKT V3614 PEN QR ~ | 957 | 7.25 | UB6 | A363UB6QNJ |  | X | V36 SPRINKLERS & SUBASSEMBLIES | US
19515036050 | 195150360507 | 6 76G CART GRV VLV 204.3 GPM ~ DN150 GxG DELTA P 3.34 | 11453 | 80.9 | 76G | V06076G139 |  | X | 6 | US
19515036051 | 195150360514 | 6 76G CART GRV VLV 210.9 GPM ~ DN150 GxG DELTA P 3.34 | 11453 | 80.9 | 76G | V06076G140 |  | X | 6 | US
19515036052 | 195150360521 | 6 76G CART GRV VLV 215.3 GPM ~ DN150 GxG DELTA P 3.34 | 11453 | 80.9 | 76G | V06076G141 |  | X | 6 | US
19515036053 | 195150360538 | 6 76G CART GRV VLV 266.4 GPM ~ DN150 GxG DELTA P 4.21 | 11453 | 80.9 | 76G | V06076G142 |  | X | 6 | US
19515036055 | 195150360552 | 6 76G CART GRV VLV 289.7 GPM ~ DN150 GxG DELTA P 4.93 | 11453 | 80.9 | 76G | V06076G143 |  | X | 6 | US
19515036082 | 195150360828 | S363CCS54038013 V3611 K8.0 ~ HSW 155F/68C SR WH 38 IN SLV ~ | 632 | 8.94 | CCS | S363CCSZZD |  | X | V36 SPRINKLERS & SUBASSEMBLIES | US
19515036083 | 195150360835 | S363CCS54019013 V3611 K8.0 ~ HSW 155F/68C SR WH 19 IN SLV ~ | 449.5 | 5.14 | CCS | S363CCSZZE |  | X | V36 SPRINKLERS & SUBASSEMBLIES | US
19515036084 | 195150360842 | S363CCS54017013 V3611 K8.0 ~ HSW 155F/68C SR WH 17 IN SLV ~ | 449.5 | 4.74 | CCS | S363CCSZZF |  | X | V36 SPRINKLERS & SUBASSEMBLIES | US
19515036085 | 195150360859 | S363BCS54027413 V3615 K8.0 ~ PEN 155F/68C SR WH 27 1/2 IN ~ | 496.5 | 6.84 | BCS | S363BCSZAU |  | X | V36 SPRINKLERS & SUBASSEMBLIES | US
19515036086 | 195150360866 | S363BCS54028013 V3615 K8.0 ~ PEN 155F/68C SR WH 28 IN SLV ~ | 496.5 | 6.94 | BCS | S363BCSZAV |  | X | V36 SPRINKLERS & SUBASSEMBLIES | US
19515036087 | 195150360873 | S363BCS54039013 V3615 K8.0 ~ PEN 155F/68C SR WH 39 IN SLV ~ | 628 | 9.14 | BCS | S363BCSZAW |  | X | V36 SPRINKLERS & SUBASSEMBLIES | US
19515036094 | 195150360941 | S363CCS42022411 V3609 K5.6 ~ HSW 155F/68C SR CP 22 1/2 IN ~ | 479 | 5.84 | CCS | S363CCSWRR |  | X | V36 SPRINKLERS & SUBASSEMBLIES | US
19515036096 | 195150360965 | S363CCS42031211 V3609 K5.6 ~ HSW 155F/68C SR CP 31 1/4 IN ~ | 523 | 7.64 | CCS | S363CCSQWB |  | X | V36 SPRINKLERS & SUBASSEMBLIES | US
19515036097 | 195150360972 | S363CCS42028411 V3609 K5.6 ~ HSW 155F/68C SR CP 28 1/2 IN ~ | 506 | 7.04 | CCS | S363CCSWQZ |  | X | V36 SPRINKLERS & SUBASSEMBLIES | US
19515036101 | 195150361016 | S363CCS42031411 V3609 K5.6 ~ HSW 155F/68C SR CP 31 1/2 IN ~ | 523 | 7.64 | CCS | S363CCSWQT |  | X | V36 SPRINKLERS & SUBASSEMBLIES | US
19515036102 | 195150361023 | V4251 K4.2 PEN 175F/79C SR CP~ 1/2 NPT | 83 | 0.1 | BES | S421BESA20 |  | X |  | US
19515036103 | 195150361030 | S368BCS5NX12013 V3615 K8.0 ~ PEN 155F/68C SR VC250 CTD HD ~ | 442.5 | 3.74 | BCS | S368BCS205 |  | X | INTERNATIONAL SPRINKLERS | US
19515036111 | 195150361115 | S363BFQ42014017 V3614 K5.6 ~ PEN 200F/93C QR CP 14 IN ~ | 440 | 4.14 | BFQ | S363BFQMAN |  | X | V36 SPRINKLERS & SUBASSEMBLIES | US
19515036117 | 195150361177 | S363BFQ42015017 V3614 K5.6 ~ PEN 200F/93C QR CP 15 IN ~ | 440 | 2.44 | BFQ | S363BFQMKG |  | X | V36 SPRINKLERS & SUBASSEMBLIES | US
19515036121 | 195150361214 | A363BJQ42018013UB684 48 AH2-CC UB6 BKT V3614 PEN 286F/141C ~ | 1000.5 | 5 | UB6 | A363UB6QR6 |  | X | V36 SPRINKLERS & SUBASSEMBLIES | US
19515036122 | 195150361221 | 2 155P EXP JT 2.09 MV FS-P ~ EXP GRV BLUE CPL 40S/316L SS ~ | 18528.5 | 15.5 | 155 | CESE155HPZ |  | X |  | US
19515036166 | 195150361665 | 4 BFV WALL POST INDICATOR 775~ RED W/705 VLV DUAL TAPS | 4166 | 50.377 | 775 | V040775705 |  | X | 4 | US
19515036167 | 195150361672 | 6 BFV WALL POST INDICATOR 775~ RED W/705 VLV DUAL TAPS | 4510.5 | 64.832 | 775 | V060775705 |  | X | 6 | US
19515036168 | 195150361689 | 8 BFV WALL POST INDICATOR 775~ RED W/705 VLV DUAL TAPS | 5104.5 | 79.132 | 775 | V080775705 |  | X | 8 | US
19515036169 | 195150361696 | 4 BFV WALL POST INDICATOR 775~ RED W/707C VLV | 4623 | 50.377 | 775 | V040775707 |  | X | 4 | US
19515036170 | 195150361702 | 6 BFV WALL POST INDICATOR 775~ RED W/707C VLV | 5159.5 | 64.832 | 775 | V060775707 |  | X | 6 | US
19515036171 | 195150361719 | 4 BFV WALL POST INDICATOR 775~ RED W/766 VLV | 5003 | 50.166 | 775 | V040775766 |  | X | 4 | US
19515036172 | 195150361726 | 6 BFV WALL POST INDICATOR 775~ RED W/766 VLV | 5538.5 | 64.832 | 775 | V060775766 |  | X | 6 | US
19515036173 | 195150361733 | A363BCQ4NX18012UB634 48 AH2 ~ BSPT BRD UB6 BKT V3614 PEN ~ | 1000.5 | 7.25 | UB6 | A363UB6QNN |  | X | V36 SPRINKLERS & SUBASSEMBLIES | US
19515036200 | 195150362006 | S368CCQ42029013 V3610 K5.6 ~ HSW 155F/68C QR CP 29 IN SLV ~ | 602.5 | 7.14 | CCQ | S368CCQ302 |  | X | INTERNATIONAL SPRINKLERS | US
19515036214 | 195150362143 | S363CCS51042010 V3611 K8.0 ~ HSW 155F/68C SR BR 42 IN ~ | 721 | 9.74 | CCS | S363CCSKDX |  | X | V36 SPRINKLERS & SUBASSEMBLIES | US
19515036215 | 195150362150 | S363CFQ44025012 V3610 K5.6 ~ HSW 200F/93C QR WH 25 IN ~ | 553 | 6.34 | CFQ | S363CFQWVV |  | X | V36 SPRINKLERS & SUBASSEMBLIES | US
19515036217 | 195150362174 | S363CFQ44025612 V3610 K5.6 ~ HSW 200F/93C QR WH 25 3/4 IN ~ | 553 | 6.54 | CFQ | S363CFQMML |  | X | V36 SPRINKLERS & SUBASSEMBLIES | US
19515036244 | 195150362440 | A363CFQ52012011UB684 48 AH2-CC UB6 BKT V3612 HSW 200F/93C QR~ | 975.5 | 4 | UB6 | A363UB6QYY |  | X | V36 SPRINKLERS & SUBASSEMBLIES | US
19515036262 | 195150362624 | 4 355P EXP JT 1.95 MV P NEU ~ GRV BLUE CPL CPVC NPL | 5430.5 | 39.9 | 355 | CJEN355HPZ |  | X |  | US
19515036263 | 195150362631 | 3 355P EXP JT 4.75 MV P NEU ~ GRV BLUE CPL CPVC NPL | 6516.5 | 27.2 | 355 | CHLN355HPZ |  | X |  | US
19515036264 | 195150362648 | 6 355P EXP JT 4.75 MV P NEU ~ GRV BLUE CPL CPVC NPL | 10471 | 62.2 | 355 | CMLN355HPZ |  | X |  | US
19515036265 | 195150362655 | C0232003788S1FTFSS0 ~ 37.88 232 CS BDY FBE 1 SEG T ~ | 26859 | 163 | 232 | C360232S88 |  | X | 36 | US
19515036266 | 195150362662 | C0232004388S1FTFSS0 ~ 43.88 232 CS BDY FBE 1 SEG T ~ | 29751.5 | 187 | 232 | C420232S76 |  | X | 42 | US
19515036279 | 195150362792 | 6 355P EXP JT 4.35 MV P NEU ~ GRV BLUE CPL CPVC NPL | 9939 | 62.2 | 355 | CMKN355HPZ |  | X |  | US
19515036280 | 195150362808 | 6 355P EXP JT 3.15 MV P NEU ~ GRV BLUE CPL CPVC NPL | 8777 | 62.2 | 355 | CMHN355HPZ |  | X |  | US
19515036282 | 195150362822 | 4 355P EXP JT 2.75 MV P NEU ~ GRV BLUE CPL CPVC NPL | 6019.5 | 39.9 | 355 | CJGN355HPZ |  | X |  | US
19515036284 | 195150362846 | S363BFQ44044013 V3614 K5.6 ~ PEN 200F/93C QR WH 44 IN SLV ~ | 784.5 | 10.14 | BFQ | S363BFQKTS |  | X | V36 SPRINKLERS & SUBASSEMBLIES | US
19515036287 | 195150362877 | S333PFQ4B025015 V3302 K5.6 ~ CNCL PEN 200F/93C QR BLK ~ | 635 | 6.34 | PFQ | S333PFQFER |  | X |  | US
19515036289 | 195150362891 | 1 1/2 76V INT VLV FN UNxFN ~ 18.0 GPM LP RANGE CART 40 | 898.5 | 8.34 | 76V | V01476VA4C |  | X | 1 1/2 | US
19515036290 | 195150362907 | 1 1/2 76V INT VLV FN UNxFN ~ 14.05 GPM LP RANGE CART 30 | 898.5 | 8.34 | 76V | V01476VA3T |  | X | 1 1/2 | US
19515036291 | 195150362914 | 1 1/2 76V INT VLV FN UNxFN ~ 9.56 GPM LP RANGE CART 30 | 898.5 | 8.34 | 76V | V01476VA3N |  | X | 1 1/2 | US
19515036301 | 195150363010 | A363BCQ42018012UB634 48 AH2 ~ BSPT BRD UB6 BKT V3614 PEN QR~ | 1000.5 | 7.25 | UB6 | A363UB6QVW |  | X | V36 SPRINKLERS & SUBASSEMBLIES | US
19515036343 | 195150363430 | S363BFQ44043014 V3614 K5.6 ~ PEN 200F/93C QR WH 43 IN EXT | 759.5 | 9.94 | BFQ | S363BFQYUN |  | X | V36 SPRINKLERS & SUBASSEMBLIES | US
19515036344 | 195150363447 | S333PFS44032615 V3301 K5.6 ~ CNCL PEN 200F/93C SR WH ~ | 632 | 7.94 | PFS | S333PFSVVV |  | X |  | US
19515036345 | 195150363454 | S333PFS44036615 V3301 K5.6 ~ CNCL PEN 200F/93C SR WH ~ | 704.5 | 8.74 | PFS | S333PFSKMK |  | X |  | US
19515036355 | 195150363553 | S563DCQ42018013 V5643 K5.6 ~ VSW 155F/68C QR CP 18 IN SLV ~ | 498.5 | 4.94 | DCQ | S563DCQ114 |  | X |  | US
19515036356 | 195150363560 | S563DCQ42019013 V5643 K5.6 ~ VSW 155F/68C QR CP 19 IN SLV ~ | 498.5 | 5.14 | DCQ | S563DCQ115 |  | X |  | US
19515036357 | 195150363577 | S563DCQ42023013 V5643 K5.6 ~ VSW 155F/68C QR CP 23 IN SLV ~ | 518 | 5.94 | DCQ | S563DCQ116 |  | X |  | US
19515036358 | 195150363584 | S563DCQ42018010 V5643 K5.6 ~ VSW 155F/68C QR CP 18 IN ~ | 498.5 | 4.94 | DCQ | S563DCQ117 |  | X |  | US
19515036359 | 195150363591 | S563DCQ42019010 V5643 K5.6 ~ VSW 155F/68C QR CP 19 IN ~ | 498.5 | 5.14 | DCQ | S563DCQ119 |  | X |  | US
19515036360 | 195150363607 | S563DCQ42023010 V5643 K5.6 ~ VSW 155F/68C QR CP 23 IN ~ | 518 | 2.14 | DCQ | S563DCQ118 |  | X |  | US
19515036391 | 195150363911 | S363CCS54020413 V3611 K8.0 ~ HSW 155F/68C SR WH 20 1/2 IN ~ | 449.5 | 5.44 | CCS | S363CCSZZU |  | X | V36 SPRINKLERS & SUBASSEMBLIES | US
19515036392 | 195150363928 | S363CCS54021013 V3611 K8.0 ~ HSW 155F/68C SR WH 21 IN SLV ~ | 479 | 5.54 | CCS | S363CCSZZH |  | X | V36 SPRINKLERS & SUBASSEMBLIES | US
19515036393 | 195150363935 | S363CCS54029413 V3611 K8.0 ~ HSW 155F/68C SR WH 29 1/2 IN ~ | 523 | 4.94 | CCS | S363CCSZZG |  | X | V36 SPRINKLERS & SUBASSEMBLIES | US
19515036394 | 195150363942 | S363CCS54022013 V3611 K8.0 ~ HSW 155F/68C SR WH 22 IN SLV ~ | 479 | 5.74 | CCS | S363CCSZZY |  | X | V36 SPRINKLERS & SUBASSEMBLIES | US
19515036395 | 195150363959 | S363CCS54028413 V3611 K8.0 ~ HSW 155F/68C SR WH 28 1/2 IN ~ | 506 | 7.04 | CCS | S363CCSZZW |  | X | V36 SPRINKLERS & SUBASSEMBLIES | US
19515036396 | 195150363966 | S363CCS54029013 V3611 K8.0 ~ HSW 155F/68C SR WH 29 IN SLV ~ | 523 | 7.14 | CCS | S363CCSZZV |  | X | V36 SPRINKLERS & SUBASSEMBLIES | US
19515036397 | 195150363973 | S363CCS54015013 V3611 K8.0 ~ HSW 155F/68C SR WH 15 IN SLV ~ | 423 | 4.34 | CCS | S363CCSZZP |  | X | V36 SPRINKLERS & SUBASSEMBLIES | US
19515036400 | 195150364000 | 1/2 LF TCM VLV LOW FLOW FNxFN~ SLIDER 160 FAILSAFE R24 | 1528 | 2 | TCM | V004TCMLSR |  | X | 1/2 | US
19515036401 | 195150364017 | 1/2x3/8 VLV 7CP FNxFN W/SLIDER 160 FAILSAFE R24 (OPFPFSR) | 1639 | 2.2 | 7CP | VV807CPRFF |  | X | 1/2X3/8 | US
19515036403 | 195150364031 | 2 1/2 155P EXP JT 2.09 MV ~ FS-P FULLY EXP GRV BLUE CPL ~ | 22526 | 39 | 155 | CFSE155HPZ |  | X |  | US
19515036404 | 195150364048 | 8 155P EXP JT 2.25 MV FS-P ~ EXP GRV BLUE CPL 40S/316L SS ~ | 44391.5 | 87.5 | 155 | COTE155HPZ |  | X |  | US
19515036428 | 195150364284 | S363CCQ4NX12011 V3610 K5.6 ~ HSW 155F/68C QR VC250 CTD HD ~ | 507 | 3.74 | CCQ | S363CCQVGG |  | X | V36 SPRINKLERS & SUBASSEMBLIES | US
19515036435 | 195150364352 | 24 CPL W489 FS-E AGS CF8M W/ ~ 316SS B/N | 15192.5 | 190 | 489 | W240489XEX |  | X | 24/609.6MM | US
19515036438 | 195150364383 | S363BFS42018017 V3613 K5.6 ~ PEN 200F/93C SR CP 18 IN ~ | 396.5 | 4.94 | BFS | S363BFSP89 |  | X | V36 SPRINKLERS & SUBASSEMBLIES | US
19515036439 | 195150364390 | S363BFS42024017 V3613 K5.6 ~ PEN 200F/93C SR CP 24 IN ~ | 429.5 | 6.14 | BFS | S363BFSP90 |  | X | V36 SPRINKLERS & SUBASSEMBLIES | US
19515036441 | 195150364413 | P0232003600XZDIZZZZ ~ 36 232 SS SEALING PLATE I 100~ | 2530 | 3 | 232 | P360232X05 |  | X | 36 | US
19515036443 | 195150364437 | 10 B/D PLV 365 T N140-1211 ID~ /OD GO CW P100771782 ~ | 13951.5 | 246.3 | 365 | V100365PT9 |  | X | 10 | US
19515036444 | 195150364444 | 12 B/D PLV 365 T N140-1211 ID~ /OD GO HW P120771780 | 14411.5 | 316.3 | 365 | V120365PT7 |  | X | 12 | US
19515036449 | 195150364499 | 3/4 722L BALL VLV NBFBF FNxFN~ W/2 IN EXTENSION PT PORT | 460.5 | 0.7 | 722 | V006722L01 |  | X | 3/4 | US
19515036453 | 195150364536 | S363BFQ42024017 V3614 K5.6 ~ PEN 200F/93C QR CP 24 IN ~ | 451.5 | 6.14 | BFQ | S363BFQMAZ |  | X | V36 SPRINKLERS & SUBASSEMBLIES | US
19515036467 | 195150364673 | 1/2 7CP MN UNxFN W/SLIDER 160~ FAILSAFE R24 | 1717 | 2.2 | 7CP | V0047CPRMF |  | X | 1/2 | US
19515036468 | 195150364680 | 2 BLV 722L FRG BR LEAD FREE ~ W/2 EXT HANDLE | 958.5 | 2.4 | 722 | V020722L02 |  | X | 2 | US
19515036469 | 195150364697 | 1 1/4 722L BALL VLV NDFD ~ FNxFN W/2 IN EXT HANDLE PT ~ | 686.5 | 1.5 | 722 | V012722L01 |  | X | 1 1/4 | US
19515036470 | 195150364703 | 1 1/2 722L BALL VLV NEFEF ~ FNxFN W/2 IN EXT HANDLE PT ~ | 787 | 2.1 | 722 | V014722L01 |  | X | 1 1/2 | US
19515036471 | 195150364710 | S363CFS44007013 V3609 K5.6 ~ HSW 200F/93C SR WH 7 IN SLV ~ | 380 | 2.74 | CFS | S363CFSAAD |  | X | V36 SPRINKLERS & SUBASSEMBLIES | US
19515036472 | 195150364727 | 1 BLV 722L BALL VLV NCFCF ~ FNxFN W/2 EXT PT PORT | 526 | 1.05 | 722 | V010722L02 |  | X | 1 | US
19515036473 | 195150364734 | 1 1/2 76V INT VLV MN UNIONxFN~ 11 GPM LP RANGE CART 30 | 844.5 | 7.09 | 76V | V01476VB3Q |  | X | 1 1/2 | US
19515036475 | 195150364758 | 1 1/2 76V INT VLV MN UNIONxFN~ 5.6 GPM LP RANGE CART 30 | 844.5 | 7.09 | 76V | V01476VB3F |  | X | 1 1/2 | US
19515036476 | 195150364765 | 1/2 76V INT VLV MN UNIONxFN ~ 1.06 GPM LP RANGE CART 10 | 309 | 2.28 | 76V | V00476VB1M |  | X | 1/2 | US
19515036502 | 195150365021 | 2-12 KIT 775 ROOFTOP ASSEMBLY~ MODULAR | 2064 | 18.822 | 775 | K020775003 | X |  | 2 | US
19515036504 | 195150365045 | S363CFQ4B014213 V3610 K5.6 ~ HSW 200F/93C QR BLK RAL9004 ~ | 476 | 4.24 | CFQ | S363CFQGAG |  | X | V36 SPRINKLERS & SUBASSEMBLIES | US
19515036505 | 195150365052 | S363CFQ4B013613 V3610 K5.6 ~ HSW 200F/93C QR BLK RAL9004 ~ | 476 | 4.14 | CFQ | S363CFQGIG |  | X | V36 SPRINKLERS & SUBASSEMBLIES | US
19515036515 | 195150365151 | S563DFQ4B005613 V5643 K5.6 ~ VSW 200F/93C QR BLK RAL9004 ~ | 402.5 | 2.54 | DFQ | S563DFQ035 |  | X |  | US
19515036517 | 195150365175 | S563DFQ4B005413 V5643 K5.6 ~ VSW 200F/93C QR BLK RAL9004 ~ | 402.5 | 2.44 | DFQ | S563DFQ036 |  | X |  | US
19515036529 | 195150365298 | 20 IPSx6 SPIGOT 926 E R/L 1/4~ THK 40 DURO BLK NAT GUM RBR | 4260.5 | 54.6 | 926 | CH67926PER |  | X | 20X6 | US
19515036586 | 195150365861 | 6x6 W/1 1/4 924 381G SUCTION ~ VIBRATION ISOLATION DROP GRV | 23620 | 204.5 | 381 | KE98381PG9 |  | X | 6X6 | US
19515036587 | 195150365878 | 8x8 W/1 1/4 924 381G SUCTION ~ VIBRATION ISOLATION DROP GRV | 40425 | 375 | 381 | KF57381PG9 |  | X | 8X8 | US
19515036588 | 195150365885 | 2 1/2 76G CART GRV VLV 170.00~ GPM DN65 GxG | 3660 | 30.6 | 76G | V02476G16U |  | X | 2 1/2 | US
19515036589 | 195150365892 | 2 1/2 76G CART GRV VLV 21.8 ~ GPM DN65 GxG | 3660 | 30.6 | 76G | V02476G15G |  | X | 2 1/2 | US
19515036595 | 195150365953 | 3/4 76B VLV MN UNxFN 2.71 GPM~ LP RANGE CART 11 | 348 | 2.6 | 76B | V00676BB1T |  | X | 3/4 | US
19515036604 | 195150366042 | 3 PLV 365 T N140-1211 ID/OD ~ GO HW P030711180 | 3831 | 42 | 365 | V030365PTK |  | X | 3 | US
19515036608 | 195150366080 | 1 1/2 76V INT VLV MN UNxFN ~ 18.0 GPM LP RANGE CART 40 | 844.5 | 7.09 | 76V | V01476VB4C |  | X | 1 1/2 | US
19515036609 | 195150366097 | 2 76V INT VLV MN UNxFN 20 GPM~ LP RANGE CART 40 | 1106.5 | 10.36 | 76V | V02076VB4E |  | X | 2 | US
19515036610 | 195150366103 | 2 76V INT VLV MN UNxFN 21 GPM~ LP RANGE CART 40 | 1106.5 | 10.36 | 76V | V02076VB4F |  | X | 2 | US
19515036611 | 195150366110 | 2 76V INT VLV MN UNxFN 22 GPM~ LP RANGE CART 40 | 1106.5 | 8.34 | 76V | V02076VB4G |  | X | 2 | US
19515036612 | 195150366127 | 2 76V INT VLV MN UNxFN 24 GPM~ LP RANGE CART 40 | 1106.5 | 10.36 | 76V | V02076VB4H |  | X | 2 | US
19515036613 | 195150366134 | 2 76V INT VLV MN UNxFN 28 GPM~ LP RANGE CART 40 | 1106.5 | 10.36 | 76V | V02076VB4J |  | X | 2 | US
19515036614 | 195150366141 | 2 76V INT VLV MN UNxFN 30.0 ~ GPM LP RANGE CART 40 | 1106.5 | 10.36 | 76V | V02076VB4K |  | X | 2 | US
19515036615 | 195150366158 | 2 76V INT VLV MN UNxFN 32.0 ~ GPM LP RANGE CART 40 | 1106.5 | 10.36 | 76V | V02076VB4L |  | X | 2 | US
19515036616 | 195150366165 | 2 76V INT VLV MN UNxFN 36 GPM~ LP RANGE CART 40 | 1106.5 | 10.36 | 76V | V02076VB4N |  | X | 2 | US
19515036617 | 195150366172 | 2 76V INT VLV MN UNxFN 38 GPM~ LP RANGE CART 40 | 1106.5 | 10.36 | 76V | V02076VB4O |  | X | 2 | US
19515036618 | 195150366189 | 3/4 76V INT VLV MN UNxFN 2.4 ~ GPM LP RANGE CART 10 | 348 | 2.6 | 76V | V00676VB1S |  | X | 3/4 | US
19515036619 | 195150366196 | 1 76V INT VLV MN UNxFN 3.52 ~ GPM LP RANGE CART 11 | 361 | 2.78 | 76V | V01076VB1W |  | X | 1 | US
19515036620 | 195150366202 | S368BCQ51012011 V3616 K8.0 ~ PEN 155F/68C QR BR 12 IN ~ | 418.5 | 3.74 | BCQ | S368BCQ234 |  | X | INTERNATIONAL SPRINKLERS | US
19515036621 | 195150366219 | S368BCQ51007011 V3616 K8.0 ~ PEN 155F/68C QR BR 7 IN FLUSH~ | 398 | 2.74 | BCQ | S368BCQ235 |  | X | INTERNATIONAL SPRINKLERS | US
19515036622 | 195150366226 | S363BCS4NX39613 V3613 K5.6 ~ PEN 155F/68C SR VC250 CTD HD ~ | 689 | 9.24 | BCS | S363BCSKLL |  | X | V36 SPRINKLERS & SUBASSEMBLIES | US
19515036625 | 195150366257 | 1 76V INT VLV MN UNxFN 4.76 ~ GPM LP RANGE CART 20 | 361 | 2.78 | 76V | V01076VB2B |  | X | 1 | US
19515036626 | 195150366264 | 1 1/4 76V INT VLV MN UNxFN ~ 6.54 GPM LP RANGE CART 30 | 831.5 | 6.94 | 76V | V01276VB3H |  | X | 1 1/4 | US
19515036627 | 195150366271 | 1 1/4 76V INT VLV MN UNxFN 11~ .62 GPM LP RANGE CART 30 | 831.5 | 6.94 | 76V | V01276VB3R |  | X | 1 1/4 | US
19515036628 | 195150366288 | 1 1/2 76V INT VLV MN UNxFN 12~ .64 GPM LP RANGE CART 30 | 844.5 | 7.09 | 76V | V01476VB3S |  | X | 1 1/2 | US
19515036629 | 195150366295 | 2 76V INT VLV MN UNxFN 26 GPM~ LP RANGE CART 40 | 1106.5 | 10.36 | 76V | V02076VB4I |  | X | 2 | US
19515036632 | 195150366325 | S368CCQ4NX40017 V3610 K5.6 ~ HSW 155F/68C QR VC250 CTD HD ~ | 803 | 9.34 | CCQ | S368CCQ441 |  | X | INTERNATIONAL SPRINKLERS | US
19515036636 | 195150366363 | S363BFQ4NX41413 V3614 K5.6 ~ PEN 200F/93C QR VC250 CTD HD ~ | 772.5 | 9.64 | BFQ | S363BFQNJV |  | X | V36 SPRINKLERS & SUBASSEMBLIES | US
19515036637 | 195150366370 | S363BFQ4NX43613 V3614 K5.6 ~ PEN 200F/93C QR VC250 CTD HD ~ | 819 | 10.14 | BFQ | S363BFQNAV |  | X | V36 SPRINKLERS & SUBASSEMBLIES | US
19515036638 | 195150366387 | S363BFQ4NX36613 V3614 K5.6 ~ PEN 200F/93C QR VC250 CTD HD ~ | 654 | 8.74 | BFQ | S363BFQLKM |  | X | V36 SPRINKLERS & SUBASSEMBLIES | US
19515036639 | 195150366394 | S363BFQ4NX40413 V3614 K5.6 ~ PEN 200F/93C QR VC250 CTD HD ~ | 748.5 | 9.44 | BFQ | S363BFQSSS |  | X | V36 SPRINKLERS & SUBASSEMBLIES | US
19515036640 | 195150366400 | S363BFQ4NX36013 V3614 K5.6 ~ PEN 200F/93C QR VC250 CTD HD ~ | 654 | 8.54 | BFQ | S363BFQLHB |  | X | V36 SPRINKLERS & SUBASSEMBLIES | US
19515036660 | 195150366608 | S363BFS5NX18412 V3615 K8.0 ~ PEN 200F/93C SR VC250 CTD HD ~ | 490 | 5.04 | BFS | S363BFSCCC |  | X | V36 SPRINKLERS & SUBASSEMBLIES | US
19515036661 | 195150366615 | S363BFS5NX33412 V3615 K8.0 ~ PEN 200F/93C SR VC250 CTD HD ~ | 602.5 | 8.04 | BFS | S363BFSGG9 |  | X | V36 SPRINKLERS & SUBASSEMBLIES | US
19515036662 | 195150366622 | S363BFS5NX34412 V3615 K8.0 ~ PEN 200F/93C SR VC250 CTD HD ~ | 602.5 | 8.24 | BFS | S363BFSCDR |  | X | V36 SPRINKLERS & SUBASSEMBLIES | US
19515036663 | 195150366639 | S363BFS5NX35012 V3615 K8.0 ~ PEN 200F/93C SR VC250 CTD HD ~ | 602.5 | 8.34 | BFS | S363BFSVLP |  | X | V36 SPRINKLERS & SUBASSEMBLIES | US
19515036664 | 195150366646 | S363BFS5NX19012 V3615 K8.0 ~ PEN 200F/93C SR VC250 CTD HD ~ | 490 | 5.14 | BFS | S363BFSKKK |  | X | V36 SPRINKLERS & SUBASSEMBLIES | US
19515036665 | 195150366653 | S363BFS4NX19413 V3613 K5.6 ~ PEN 200F/93C SR VC250 CTD HD ~ | 490 | 5.24 | BFS | S363BFSUJU |  | X | V36 SPRINKLERS & SUBASSEMBLIES | US
19515036666 | 195150366660 | S363BFS5NX20412 V3615 K8.0 ~ PEN 200F/93C SR VC250 CTD HD ~ | 490 | 5.44 | BFS | S363BFSRR8 |  | X | V36 SPRINKLERS & SUBASSEMBLIES | US
19515036667 | 195150366677 | S363BFS5NX20012 V3615 K8.0 ~ PEN 200F/93C SR VC250 CTD HD ~ | 490 | 5.34 | BFS | S363BFSEE6 |  | X | V36 SPRINKLERS & SUBASSEMBLIES | US
19515036668 | 195150366684 | S363BFS5NX21012 V3615 K8.0 ~ PEN 200F/93C SR VC250 CTD HD ~ | 529.5 | 5.54 | BFS | S363BFSHH3 |  | X | V36 SPRINKLERS & SUBASSEMBLIES | US
19515036686 | 195150366868 | 3/4x1 1/2 UN BBMEF 722 BALL ~ VLV MN UNxFN | 573 | 1.41 | 722 | VU677220MF |  | X | 3/4X1 1/2 | US
19515036711 | 195150367117 | 1x1 1/2 UN 722 BALL VLV BCMEF~ MN UNxFN | 573 | 2.13 | 722 | VS377220MF |  | X | 12X4 13/16 | US
19515036716 | 195150367162 | S363BFS5NX32412 V3615 K8.0 ~ PEN 200F/93C SR VC250 CTD HD ~ | 574 | 7.84 | BFS | S363BFSYYM |  | X | V36 SPRINKLERS & SUBASSEMBLIES | US
19515036717 | 195150367179 | S363BFS5NX34012 V3615 K8.0 ~ PEN 200F/93C SR VC250 CTD HD ~ | 602.5 | 8.14 | BFS | S363BFSGDF |  | X | V36 SPRINKLERS & SUBASSEMBLIES | US
19515036718 | 195150367186 | S363BFS4NX19412 V3613 K5.6 ~ PEN 200F/93C SR VC250 CTD HD ~ | 490 | 5.24 | BFS | S363BFSNHK |  | X | V36 SPRINKLERS & SUBASSEMBLIES | US
19515036719 | 195150367193 | S363BFS4NX19012 V3613 K5.6 ~ PEN 200F/93C SR VC250 CTD HD ~ | 490 | 5.14 | BFS | S363BFSGGM |  | X | V36 SPRINKLERS & SUBASSEMBLIES | US
19515036720 | 195150367209 | S363BFS5NX19412 V3615 K8.0 ~ PEN 200F/93C SR VC250 CTD HD ~ | 490 | 5.24 | BFS | S363BFSDDD |  | X | V36 SPRINKLERS & SUBASSEMBLIES | US
19515036721 | 195150367216 | S363BFS5NX21412 V3615 K8.0 ~ PEN 200F/93C SR VC250 CTD HD ~ | 529.5 | 5.64 | BFS | S363BFSDD5 |  | X | V36 SPRINKLERS & SUBASSEMBLIES | US
19515036722 | 195150367223 | S363BFS5NX22012 V3615 K8.0 ~ PEN 200F/93C SR VC250 CTD HD ~ | 529.5 | 5.74 | BFS | S363BFSRR5 |  | X | V36 SPRINKLERS & SUBASSEMBLIES | US
19515036723 | 195150367230 | S363BFS5NX33012 V3615 K8.0 ~ PEN 200F/93C SR VC250 CTD HD ~ | 602.5 | 7.94 | BFS | S363BFSHH7 |  | X | V36 SPRINKLERS & SUBASSEMBLIES | US
19515036724 | 195150367247 | S363BCQ51011413 V3616 K8.0 ~ PEN 155F/68C QR BR 11 1/2 IN ~ | 418.5 | 3.64 | BCQ | S363BCQWW9 |  | X | V36 SPRINKLERS & SUBASSEMBLIES | US
19515036725 | 195150367254 | S363BCQ51012213 V3616 K8.0 ~ PEN 155F/68C QR BR 12 1/4 IN ~ | 418.5 | 3.74 | BCQ | S363BCQHKJ |  | X | V36 SPRINKLERS & SUBASSEMBLIES | US
19515036726 | 195150367261 | S363BCQ51012613 V3616 K8.0 ~ PEN 155F/68C QR BR 12 3/4 IN ~ | 418.5 | 3.94 | BCQ | S363BCQVV1 |  | X | V36 SPRINKLERS & SUBASSEMBLIES | US
19515036741 | 195150367414 | A363BJS44018012UB624 48 AH2 ~ UB6 BKT V3613 PEN 286F/141C ~ | 1000.5 | 6 | UB6 | A363UB6SVV |  | X | V36 SPRINKLERS & SUBASSEMBLIES | US
19515036748 | 195150367483 | 3/4 7MP W/SLIDER 160 CO ACT ~ FNxFN | 1660 | 4.81 | 7MP | V0067MPFCS |  | X | 3/4 | US
19515036764 | 195150367643 | S36LCJQ42014013 V3610 K5.6 ~ HSW IGS W/V9 286F/141C QR CP ~ | 476 | 4.14 | CJQ | S36LCJQ005 |  | X |  | US
19515036765 | 195150367650 | S36LCJQ42018013 V3610 K5.6 ~ HSW IGS W/V9 286F/141C QR CP ~ | 498.5 | 4.94 | CJQ | S36LCJQ006 |  | X |  | US
19515036766 | 195150367667 | S363BFQ51018017 V3616 K8.0 ~ PEN 200F/93C QR BR 18 IN ~ | 466.5 | 4.94 | BFQ | S363BFQABM |  | X | V36 SPRINKLERS & SUBASSEMBLIES | US
19515036769 | 195150367698 | S363BFQ52009213 V3616 K8.0 ~ PEN 200F/93C QR CP 9 1/4 IN ~ | 418.5 | 3.24 | BFQ | S363BFQADY |  | X | V36 SPRINKLERS & SUBASSEMBLIES | US
19515036789 | 195150367896 | S363BFQ41032013 V3614 K5.6 ~ PEN 200F/93C QR BR 32 IN SLV ~ | 553 | 7.74 | BFQ | S363BFQAEP |  | X | V36 SPRINKLERS & SUBASSEMBLIES | US
19515036790 | 195150367902 | S363BFQ52018017 V3616 K8.0 ~ PEN 200F/93C QR CR 18 IN ~ | 466.5 | 4.94 | BFQ | S363BFQABQ |  | X | V36 SPRINKLERS & SUBASSEMBLIES | US
19515036791 | 195150367919 | S363CFQ54014014 V3612 K8.0 ~ HSW 200F/93C QR WH 14 IN EXT | 476 | 4.14 | CFQ | S363CFQAB4 |  | X | V36 SPRINKLERS & SUBASSEMBLIES | US
19515036794 | 195150367940 | A403BFS64012013UB624 48 AH2 ~ UB6 BKT V4001 PEN 200F/93C SR~ | 1153.5 | 7 | UB6 | A403UB6SYY |  | X | TOOL PARTS | US
19515036800 | 195150368008 | S368BCS42009612 V3613 K5.6 ~ PEN 155F/68C SR CP 9 3/4 IN ~ | 381.5 | 3.34 | BCS | S368BCS206 |  | X | INTERNATIONAL SPRINKLERS | US
19515036803 | 195150368039 | 2 HEAVY ANCHOR A20 ORG CS | 6097.5 | 25.9 | A20 | F020A20P00 |  | X | 2 | US
19515036804 | 195150368046 | 3 HEAVY ANCHOR A20 ORG CS | 6436.5 | 36.3 | A20 | F030A20P00 |  | X | 3 | US
19515036805 | 195150368053 | 4 HEAVY ANCHOR A20 ORG CS | 6775 | 47 | A20 | F040A20P00 |  | X | 4 | US
19515036806 | 195150368060 | 5 HEAVY ANCHOR A20 ORG CS | 7114 | 58.3 | A20 | F050A20P00 |  | X | 5 | US
19515036807 | 195150368077 | 6 HEAVY ANCHOR A20 ORG CS | 7452.5 | 90.1 | A20 | F060A20P00 |  | X | 6 | US
19515036808 | 195150368084 | 8 HEAVY ANCHOR A20 ORG CS | 8131 | 125.2 | A20 | F080A20P00 |  | X | 8 | US
19515036809 | 195150368091 | 2 1/2 HEAVY ANCHOR A20 ORG CS | 6267 | 31.4 | A20 | F024A20P00 |  | X | 2 1/2 | US
19515036810 | 195150368107 | 10 HEAVY ANCHOR A20 ORG CS | 8807 | 167.5 | A20 | F100A20P00 |  | X | 10 | US
19515036811 | 195150368114 | 12 HEAVY ANCHOR A20 ORG CS | 9315 | 197.9 | A20 | F120A20P00 |  | X | 12 | US
19515036813 | 195150368138 | 8x8 380G VERT DISCHARGE GRV ~ VIBRATION DROP W/1 1/4 924 | 29440 | 177 | 380 | KF57380PG9 |  | X | 8X8 | US
19515036873 | 195150368732 | S363BFQ41015613 V3614 K5.6 ~ PEN 200F/93C QR BR 15 3/4 IN ~ | 440 | 4.54 | BFQ | S363BFQGAG |  | X | V36 SPRINKLERS & SUBASSEMBLIES | US
19515036874 | 195150368749 | S363BFQ44041413 V3614 K5.6 ~ PEN 200F/93C QR WH 41 1/2 IN ~ | 712.5 | 9.54 | BFQ | S363BFQPIN |  | X | V36 SPRINKLERS & SUBASSEMBLIES | US
19515036875 | 195150368756 | S363BFQ44042613 V3614 K5.6 ~ PEN 200F/93C QR WH 42 3/4 IN ~ | 737 | 9.94 | BFQ | S363BFQZIT |  | X | V36 SPRINKLERS & SUBASSEMBLIES | US
19515036876 | 195150368763 | S363BFQ44043013 V3614 K5.6 ~ PEN 200F/93C QR WH 43 IN SLV ~ | 759.5 | 9.94 | BFQ | S363BFQNUT |  | X | V36 SPRINKLERS & SUBASSEMBLIES | US
19515036877 | 195150368770 | S363BFQ41014413 V3614 K5.6 ~ PEN 200F/93C QR BR 14 1/2 IN ~ | 440 | 4.24 | BFQ | S363BFQCAT |  | X | V36 SPRINKLERS & SUBASSEMBLIES | US
19515036878 | 195150368787 | S363BFQ41011613 V3614 K5.6 ~ PEN 200F/93C QR BR 11 3/4 IN ~ | 418.5 | 3.74 | BFQ | S363BFQHAT |  | X | V36 SPRINKLERS & SUBASSEMBLIES | US
19515036879 | 195150368794 | S363BFQ41010413 V3614 K5.6 ~ PEN 200F/93C QR BR 10 1/2 IN ~ | 418.5 | 3.44 | BFQ | S363BFQPUT |  | X | V36 SPRINKLERS & SUBASSEMBLIES | US
19515036884 | 195150368848 | 1/2 76V INT SWT UNIONxSWT ~ 1.54 GPM LP RANGE CART 10 | 367 | 2.47 | 76V | V00476VG1P |  | X | 1/2 | US
19515036885 | 195150368855 | 1/2 76V INT SWT UNIONxSWT 2.1~ GPM LP RANGE CART | 367 | 2.47 | 76V | V00476VG1R |  | X | 1/2 | US
19515036886 | 195150368862 | 1/2 76V INT SWT UNIONxSWT ~ 1.06 GPM LP RANGE CART | 367 | 2.47 | 76V | V00476VG1M |  | X | 1/2 | US
19515036890 | 195150368909 | A358PCS4N058015 V3517 K5.6 ~ CNCL PEN 155F/68C SR VC250 ~ | 1262.5 | 4.3 | PCS | A358PCS003 |  | X |  | US
19515036906 | 195150369067 | 3 155P EXP JT 1.71 MV FS-P ~ NEU GRV BLUE CPL 40S/316L SS ~ | 21528 | 27.2 | 155 | CHON155HPZ |  | X |  | US
19515036907 | 195150369074 | 3 155P EXP JT 1.33 MV FS-P ~ FULLY EXP GRV BLUE CPL 40S/ ~ | 19655.5 | 27.2 | 155 | CHLE155HPZ |  | X |  | US
19515036909 | 195150369098 | 2 CPL L77 T ORG ASTM A352 GR ~ LCC 316SS B/N 60.3MM | 635.5 | 4.1 | L77 | L020L77PTX |  | X | 2 | US
19515036910 | 195150369104 | 3 CPL L77 T ORG ASTM A352 GR ~ LCC 316SS B/N 88.9MM | 666.5 | 4.1 | L77 | L030L77PTX |  | X | 3 | US
19515036913 | 195150369135 | A363BFQ42012017UB624 48 AH2 ~ UB6 BKT V3614 PEN 200F/93C ~ | 957 | 5 | UB6 | A363UB6QWF |  | X | V36 SPRINKLERS & SUBASSEMBLIES | US
19515036915 | 195150369159 | S363CFS42024413 V3609 K5.6 ~ HSW 200F/93C SR CP 24 1/2 IN ~ | 479 | 6.24 | CFS | S363CFSDID |  | X | V36 SPRINKLERS & SUBASSEMBLIES | US
19515036929 | 195150369296 | S563DFQ42031013 V5643 K5.6 ~ VSW 200F/93C QR CP 31 IN SLV ~ | 605.5 | 7.54 | DFQ | S563DFQ049 |  | X |  | US
19515036930 | 195150369302 | S563DFQ42028013 V5643 K5.6 ~ VSW 200F/93C QR CP 28 IN SLV ~ | 584 | 6.94 | DFQ | S563DFQ052 |  | X |  | US
19515036931 | 195150369319 | S563DFQ42029013 V5643 K5.6 ~ VSW 200F/93C QR CP 29 IN SLV ~ | 605.5 | 7.14 | DFQ | S563DFQ050 |  | X |  | US
19515036932 | 195150369326 | S563DFQ42032013 V5643 K5.6 ~ VSW 200F/93C QR CP 32 IN SLV ~ | 605.5 | 7.74 | DFQ | S563DFQ047 |  | X |  | US
19515036933 | 195150369333 | S563DFQ42038013 V5643 K5.6 ~ VSW 200F/93C QR CP 38 IN SLV ~ | 695.5 | 8.94 | DFQ | S563DFQ046 |  | X |  | US
19515036934 | 195150369340 | S563DFQ42041013 V5643 K5.6 ~ VSW 200F/93C QR CP 41 IN SLV ~ | 763 | 9.54 | DFQ | S563DFQ044 |  | X |  | US
19515036935 | 195150369357 | 1 76V INT VLV FN UNIONxFN 2.4~ GPM LP RANGE CART 10 | 464.5 | 3.59 | 76V | V01076VA1S |  | X | 1 | US
19515036937 | 195150369371 | S363BFS5W012017 V3615 K8.0 ~ PEN 200F/93C SR BRIGHT WH ~ | 381.5 | 3.74 | BFS | S363BFSBBB |  | X | V36 SPRINKLERS & SUBASSEMBLIES | US
19515036946 | 195150369463 | 1 1/2 76V INT VLV 20.0 GPM LP~ RANGE CART 20 FN UNIONxFN | 898.5 | 8.15 | 76V | V01476VA4E |  | X | 1 1/2 | US
19515036947 | 195150369470 | 1 76V INT VLV FNxFN 2.71 GPM ~ LP RANGE CART 11 | 464.5 | 3.25 | 76V | V01076VA1T |  | X | 1 | US
19515036948 | 195150369487 | S563DCQ42029010 V5643 K5.6 ~ VSW 155F/68C QR CP 29 PLAIN ~ | 605.5 | 7.14 | DCQ | S563DCQ026 |  | X |  | US
19515036949 | 195150369494 | S563DCQ42031010 V5643 K5.6 ~ VSW 155F/68C QR CP 31 IN ~ | 605.5 | 7.54 | DCQ | S563DCQ027 |  | X |  | US
19515036959 | 195150369593 | 2 BFV WALL POST INDICATOR 775~ RED W/705 VLV DUAL TAPS | 4082.5 | 56.558 | 775 | V020775705 |  | X | 2 | US
19515036960 | 195150369609 | 2 BFV WALL POST INDICATOR 775~ RED W/707C VLV | 4373.5 | 56.428 | 775 | V020775707 |  | X | 2 | US
19515036961 | 195150369616 | 2 BFV WALL POST INDICATOR 775~ RED W/766 VLV | 4753.5 | 57.441 | 775 | V020775766 |  | X | 2 | US
19515036969 | 195150369692 | S563PCQ4W008015 V5634 K5.6 ~ CNCL PEN 155F/68C QR BRIGHT ~ | 506 | 2.94 | PCQ | S563PCQ084 |  | X |  | US
19515036970 | 195150369708 | S563PCQ41008015 V5634 K5.6 ~ CNCL PEN 155F/68C QR BR 8 IN | 506 | 2.94 | PCQ | S563PCQ088 |  | X |  | US
19515036972 | 195150369722 | S363BJQ4W020013 V3614 K5.6 ~ PEN 286F/141C QR BRIGHT WH ~ | 466.5 | 5.34 | BJQ | S363BJQTTT |  | X | V36 SPRINKLERS & SUBASSEMBLIES | US
19515036975 | 195150369753 | S363BFQ4W020013 V3614 K5.6 ~ PEN 200F/93C QR BRIGHT WH ~ | 466.5 | 5.34 | BFQ | S363BFQYYN |  | X | V36 SPRINKLERS & SUBASSEMBLIES | US
19515036976 | 195150369760 | 1 1/2 76V INT VLV FN UNxFN ~ 6.54 GPM LP RANGE CART 30 | 898.5 | 8.34 | 76V | V01476VA3H |  | X | 1 1/2 | US
19515036978 | 195150369784 | 2 ASY F/775 W/WALL POST AND ~ UNIVERSAL MANIFOLD W/705 BFV | 3993 | 80.408 | 775 | V0207750UM |  | X | 2 | US
19515036979 | 195150369791 | 2 ASY F/775 W/WALL POST AND ~ UNIVERSAL MANIFOLD CHECK ~ | 4479.5 | 80.408 | 775 | V020775UMC |  | X | 2 | US
19515036984 | 195150369845 | S363CJQ44017613 V3610 K5.6 ~ HSW 286F/141C QR WH 17 3/4 IN~ | 498.5 | 4.94 | CJQ | S363CJQ799 |  | X | V36 SPRINKLERS & SUBASSEMBLIES | US
19515036990 | 195150369906 | S368BCS52012617 V3615 K8.0 ~ PEN 155F/68C SR CP 12 3/4 IN ~ | 381.5 | 3.94 | BCS | S368BCS215 |  | X | INTERNATIONAL SPRINKLERS | US
19515036993 | 195150369937 | S563DCQ42007417 V5643 K5.6 ~ VSW 155F/68C QR CP 7 1/2 IN ~ | 447.5 | 2.84 | DCQ | S563DCQ028 |  | X |  | US
19515036994 | 195150369944 | S563DCQ42011417 V5643 K5.6 ~ VSW 155F/68C QR CP 11 1/2 IN ~ | 447.5 | 3.64 | DCQ | S563DCQ030 |  | X |  | US
19515036995 | 195150369951 | S563DCQ42005017 V5643 K5.6 ~ VSW 155F/68C QR CP 5 IN PLAIN~ | 402.5 | 2.34 | DCQ | S563DCQ032 |  | X |  | US
19515037000 | 195150370001 | S363ACQ41046210 V3602 K5.6 UP~ 155F/68C QR BR 46 1/4 IN ~ | 827 | 10.64 | ACQ | S363ACQ222 |  | X | V36 SPRINKLERS & SUBASSEMBLIES | US
19515037020 | 195150370209 | A363BJS42012013UB624 48 AH2 ~ BRD UB6 BKT V3613 PEN SR CP ~ | 957 | 6 | UB6 | A363UB6SHL |  | X | V36 SPRINKLERS & SUBASSEMBLIES | US
19515037035 | 195150370353 | S563DCQ44005017 V5643 K5.6 ~ VSW 155F/68C QR WH 5 IN PLAIN~ | 402.5 | 2.34 | DCQ | S563DCQ034 |  | X |  | US
19515037052 | 195150370520 | S363ACQ41005210 V3602 K5.6 UP~ 155F/68C QR BR 5 1/4 IN PLAIN~ | 375 | 2.44 | ACQ | S363ACQ201 |  | X | V36 SPRINKLERS & SUBASSEMBLIES | US
19515037060 | 195150370605 | 4 155P EXP JT 1.75 MV FS-P ~ NEU GRV BLUE CPL 40S/316L SS ~ | 22985.5 | 21 | 155 | CJPN155HPZ |  | X |  | US
19515037108 | 195150371084 | S363BFS4NX27013 V3613 K5.6 ~ PEN 200F/93C SR VC250 CTD HD ~ | 555 | 6.74 | BFS | S363BFSURR |  | X | V36 SPRINKLERS & SUBASSEMBLIES | US
19515037109 | 195150371091 | S363BFS4NX27213 V3613 K5.6 ~ PEN 200F/93C SR VC250 CTD HD ~ | 555 | 6.84 | BFS | S363BFSQVV |  | X | V36 SPRINKLERS & SUBASSEMBLIES | US
19515037110 | 195150371107 | S363BFS4NX27413 V3613 K5.6 ~ PEN 200F/93C SR VC250 CTD HD ~ | 555 | 6.84 | BFS | S363BFSTUU |  | X | V36 SPRINKLERS & SUBASSEMBLIES | US
19515037111 | 195150371114 | S363BFS4NX24613 V3613 K5.6 ~ PEN 200F/93C SR VC250 CTD HD ~ | 529.5 | 6.34 | BFS | S363BFSBBK |  | X | V36 SPRINKLERS & SUBASSEMBLIES | US
19515037112 | 195150371121 | S363BFS4NX28413 V3613 K5.6 ~ PEN 200F/93C SR VC250 CTD HD ~ | 555 | 7.04 | BFS | S363BFSSED |  | X | V36 SPRINKLERS & SUBASSEMBLIES | US
19515037113 | 195150371138 | S363BFS4NX25613 V3613 K5.6 ~ PEN 200F/93C SR VC250 CTD HD ~ | 542 | 6.54 | BFS | S363BFSTTT |  | X | V36 SPRINKLERS & SUBASSEMBLIES | US
19515037114 | 195150371145 | S363BFS4NX28213 V3613 K5.6 ~ PEN 200F/93C SR VC250 CTD HD ~ | 555 | 7.04 | BFS | S363BFSKYR |  | X | V36 SPRINKLERS & SUBASSEMBLIES | US
19515037115 | 195150371152 | S363BFS4NX30613 V3613 K5.6 ~ PEN 200F/93C SR VC250 CTD HD ~ | 574 | 7.54 | BFS | S363BFSUYY |  | X | V36 SPRINKLERS & SUBASSEMBLIES | US
19515037116 | 195150371169 | S363BFS4NX25413 V3613 K5.6 ~ PEN 200F/93C SR VC250 CTD HD ~ | 542 | 6.44 | BFS | S363BFSYYJ |  | X | V36 SPRINKLERS & SUBASSEMBLIES | US
19515037117 | 195150371176 | S363BFS4NX24413 V3613 K5.6 ~ PEN 200F/93C SR VC250 CTD HD ~ | 529.5 | 6.24 | BFS | S363BFSQQQ |  | X | V36 SPRINKLERS & SUBASSEMBLIES | US
19515037118 | 195150371183 | S363BFS4NX26413 V3613 K5.6 ~ PEN 200F/93C SR VC250 CTD HD ~ | 542 | 6.64 | BFS | S363BFSFFF |  | X | V36 SPRINKLERS & SUBASSEMBLIES | US
19515037119 | 195150371190 | S363BFS4NX26213 V3613 K5.6 ~ PEN 200F/93C SR VC250 CTD HD ~ | 542 | 6.64 | BFS | S363BFSWWW |  | X | V36 SPRINKLERS & SUBASSEMBLIES | US
19515037120 | 195150371206 | S363BFS4NX23013 V3613 K5.6 ~ PEN 200F/93C SR VC250 CTD HD ~ | 529.5 | 5.94 | BFS | S363BFSMMM |  | X | V36 SPRINKLERS & SUBASSEMBLIES | US
19515037123 | 195150371237 | A363BCQ44W18012UB624 48 AH2 ~ BRD UB6 BKT V3614 PEN QR ~ | 1000.5 | 7.25 | UB6 | A363UB6QRH |  | X | V36 SPRINKLERS & SUBASSEMBLIES | US
19515037132 | 195150371329 | S363CFQ42024611 V3610 K5.6 ~ HSW 200F/93C QR CP 24 3/4 IN ~ | 518 | 6.34 | CFQ | S363CFQ695 |  | X | V36 SPRINKLERS & SUBASSEMBLIES | US
19515037133 | 195150371336 | V4201 K4.2 PEN 155F/68C QR WH~ 1/2 NPT | 83 | 0.1 | BCQ | S421BCQA40 |  | X |  | US
19515037153 | 195150371534 | S363BFS4NX29613 V3613 K5.6 ~ PEN 200F/93C SR VC250 CTD HD ~ | 574 | 7.34 | BFS | S363BFSGHK |  | X | V36 SPRINKLERS & SUBASSEMBLIES | US
19515037189 | 195150371893 | 4 7SM SMART VLV DI CL 150 FLG | 17249.5 | 63.9 | 7SM | V0407SMCBV |  | X | 4 | US
19515037190 | 195150371909 | 5 7SM SMART VLV DI CL 150 FLG | 18748 | 77.2 | 7SM | V0507SMCBV |  | X | 5 | US
19515037193 | 195150371930 | 1/2 76V INT VLV MN UNIONxFN ~ 2.4 GPM HP RANGE CART 10 | 309 | 2.12 | 76V | V00476VBAS |  | X | 1/2 | US
19515037194 | 195150371947 | 1/2 76V INT VLV MN UNIONxFN ~ 2.95 GPM HP RANGE CART 11 | 309 | 2.12 | 76V | V00476VBAU |  | X | 1/2 | US
19515037195 | 195150371954 | 1/2 76V INT VLV MN UNIONxFN ~ 1.76 GPM HP RANGE CART 10 | 309 | 2.12 | 76V | V00476VBAQ |  | X | 1/2 | US
19515037202 | 195150372029 | S363BJS44021013 V3613 K5.6 ~ PEN 286F/141C SR WH 21 IN SLV~ | 469 | 5.14 | BJS | S363BJSABQ |  | X | V36 SPRINKLERS & SUBASSEMBLIES | US
19515037203 | 195150372036 | S363BJS44010213 V3613 K5.6 ~ PEN 286F/141C SR WH 10 1/4 IN~ | 381.5 | 3.44 | BJS | S363BJSABJ |  | X | V36 SPRINKLERS & SUBASSEMBLIES | US
19515037204 | 195150372043 | S363BJS44021213 V3613 K5.6 ~ PEN 286F/141C SR WH 21 1/4 IN~ | 469 | 5.64 | BJS | S363BJSABR |  | X | V36 SPRINKLERS & SUBASSEMBLIES | US
19515037211 | 195150372111 | S333PFQ4W026615 V3302 K5.6 ~ CNCL PEN 200F/93C QR BRIGHT ~ | 635 | 6.74 | PFQ | S333PFQGAG |  | X |  | US
19515037213 | 195150372135 | A363BFS52012013UB624 48 AH2 ~ UB6 BKT V3615 PEN 200F/93C ~ | 957 | 6 | UB6 | A363UB6SZC |  | X | V36 SPRINKLERS & SUBASSEMBLIES | US
19515037214 | 195150372142 | V4251 K4.2 PEN 155F/68C SR WH~ RAL9010 1/2 NPT | 83 | 0.1 | BCS | S421BCSA40 |  | X |  | US
19515037216 | 195150372166 | S363BJS44020213 V3613 K5.6 ~ PEN 286F/141C SR WH 20 1/4 IN~ | 432.5 | 5.44 | BJS | S363BJSABN |  | X | V36 SPRINKLERS & SUBASSEMBLIES | US
19515037217 | 195150372173 | S363BJS44020613 V3613 K5.6 ~ PEN 286F/141C SR WH 20 3/4 IN~ | 432.5 | 5.24 | BJS | S363BJSABP |  | X | V36 SPRINKLERS & SUBASSEMBLIES | US
19515037218 | 195150372180 | S363BJS44020413 V3613 K5.6 ~ PEN 286F/141C SR WH 20 1/2 IN~ | 432.5 | 5.44 | BJS | S363BJSABO |  | X | V36 SPRINKLERS & SUBASSEMBLIES | US
19515037219 | 195150372197 | S363BJS44020013 V3613 K5.6 ~ PEN 286F/141C SR WH 20 IN SLV~ | 432.5 | 5.34 | BJS | S363BJSABM |  | X | V36 SPRINKLERS & SUBASSEMBLIES | US
19515037220 | 195150372203 | S363BJS44010613 V3613 K5.6 ~ PEN 286F/141C SR WH 10 3/4 IN~ | 381.5 | 3.54 | BJS | S363BJSABK |  | X | V36 SPRINKLERS & SUBASSEMBLIES | US
19515037221 | 195150372210 | S363BJS44014613 V3613 K5.6 ~ PEN 286F/141C SR WH 14 3/4 IN~ | 413 | 4.34 | BJS | S363BJSABL |  | X | V36 SPRINKLERS & SUBASSEMBLIES | US
19515037239 | 195150372395 | S363BJS44022213 V3613 K5.6 ~ PEN 286F/141C SR WH 22 1/4 IN~ | 469 | 5.84 | BJS | S363BJSHQQ |  | X | V36 SPRINKLERS & SUBASSEMBLIES | US
19515037240 | 195150372401 | S363BJS44021613 V3613 K5.6 ~ PEN 286F/141C SR WH 21 3/4 IN~ | 469 | 5.74 | BJS | S363BJSNUN |  | X | V36 SPRINKLERS & SUBASSEMBLIES | US
19515037241 | 195150372418 | S363BJS44021413 V3613 K5.6 ~ PEN 286F/141C SR WH 21 1/2 IN~ | 469 | 5.64 | BJS | S363BJSMUY |  | X | V36 SPRINKLERS & SUBASSEMBLIES | US
19515037242 | 195150372425 | S363BJS44022013 V3613 K5.6 ~ PEN 286F/141C SR WH 22 IN SLV~ | 469 | 5.74 | BJS | S363BJSRYE |  | X | V36 SPRINKLERS & SUBASSEMBLIES | US
19515037244 | 195150372449 | S333PFQ4W031615 V3302 K5.6 ~ CNCL PEN 200F/93C QR BRIGHT ~ | 669 | 7.74 | PFQ | S333PFQNNN |  | X |  | US
19515037246 | 195150372463 | S333PFQ4W027415 V3302 K5.6 ~ CNCL PEN 200F/93C QR BRIGHT ~ | 648.5 | 6.84 | PFQ | S333PFQPPP |  | X |  | US
19515037248 | 195150372487 | S363BJS44037613 V3613 K5.6 ~ PEN 286F/141C SR WH 37 3/4 IN~ | 583 | 8.94 | BJS | S363BJSUFD |  | X | V36 SPRINKLERS & SUBASSEMBLIES | US
19515037249 | 195150372494 | S363BJS44039013 V3613 K5.6 ~ PEN 286F/141C SR WH 39 IN SLV~ | 628 | 9.14 | BJS | S363BJSMFH |  | X | V36 SPRINKLERS & SUBASSEMBLIES | US
19515037250 | 195150372500 | S363BJS44037413 V3613 K5.6 ~ PEN 286F/141C SR WH 37 1/2 IN~ | 583 | 8.84 | BJS | S363BJSFGV |  | X | V36 SPRINKLERS & SUBASSEMBLIES | US
19515037251 | 195150372517 | S363BJS44037213 V3613 K5.6 ~ PEN 286F/141C SR WH 37 1/4 IN~ | 583 | 8.84 | BJS | S363BJSUYY |  | X | V36 SPRINKLERS & SUBASSEMBLIES | US
19515037252 | 195150372524 | S363BJS44037013 V3613 K5.6 ~ PEN 286F/141C SR WH 37 IN SLV~ | 583 | 8.74 | BJS | S363BJSZFG |  | X | V36 SPRINKLERS & SUBASSEMBLIES | US
19515037253 | 195150372531 | S363BJS44029613 V3613 K5.6 ~ PEN 286F/141C SR WH 29 3/4 IN~ | 514.5 | 7.34 | BJS | S363BJSVXZ |  | X | V36 SPRINKLERS & SUBASSEMBLIES | US
19515037254 | 195150372548 | S363BJS44030213 V3613 K5.6 ~ PEN 286F/141C SR WH 30 1/4 IN~ | 514.5 | 7.44 | BJS | S363BJSVBN |  | X | V36 SPRINKLERS & SUBASSEMBLIES | US
19515037255 | 195150372555 | S363BJS44031613 V3613 K5.6 ~ PEN 286F/141C SR WH 31 3/4 IN~ | 514.5 | 7.74 | BJS | S363BJSWVQ |  | X | V36 SPRINKLERS & SUBASSEMBLIES | US
19515037256 | 195150372562 | S363BJS44032013 V3613 K5.6 ~ PEN 286F/141C SR WH 32 IN SLV~ | 514.5 | 7.74 | BJS | S363BJSLLA |  | X | V36 SPRINKLERS & SUBASSEMBLIES | US
19515037257 | 195150372579 | S363BJS44031213 V3613 K5.6 ~ PEN 286F/141C SR WH 31 1/4 IN~ | 514.5 | 7.64 | BJS | S363BJSNVR |  | X | V36 SPRINKLERS & SUBASSEMBLIES | US
19515037258 | 195150372586 | S363BJS44030013 V3613 K5.6 ~ PEN 286F/141C SR WH 30 IN SLV~ | 514.5 | 7.34 | BJS | S363BJSKUU |  | X | V36 SPRINKLERS & SUBASSEMBLIES | US
19515037259 | 195150372593 | S363BJS44029413 V3613 K5.6 ~ PEN 286F/141C SR WH 29 1/2 IN~ | 514.5 | 7.24 | BJS | S363BJSGXP |  | X | V36 SPRINKLERS & SUBASSEMBLIES | US
19515037260 | 195150372609 | S363BJS44029213 V3613 K5.6 ~ PEN 286F/141C SR WH 29 1/4 IN~ | 514.5 | 7.24 | BJS | S363BJSVFF |  | X | V36 SPRINKLERS & SUBASSEMBLIES | US
19515037261 | 195150372616 | S363BJS44029013 V3613 K5.6 ~ PEN 286F/141C SR WH 29 IN SLV~ | 514.5 | 7.14 | BJS | S363BJSMPF |  | X | V36 SPRINKLERS & SUBASSEMBLIES | US
19515037262 | 195150372623 | S363BJS44027413 V3613 K5.6 ~ PEN 286F/141C SR WH 27 1/2 IN~ | 496.5 | 6.84 | BJS | S363BJSCCZ |  | X | V36 SPRINKLERS & SUBASSEMBLIES | US
19515037263 | 195150372630 | S363BJS44027213 V3613 K5.6 ~ PEN 286F/141C SR WH 27 1/4 IN~ | 496.5 | 6.84 | BJS | S363BJSMVV |  | X | V36 SPRINKLERS & SUBASSEMBLIES | US
19515037264 | 195150372647 | S363BJS44024413 V3613 K5.6 ~ PEN 286F/141C SR WH 24 1/2 IN~ | 469 | 6.24 | BJS | S363BJSHNF |  | X | V36 SPRINKLERS & SUBASSEMBLIES | US
19515037265 | 195150372654 | S363BJS44024613 V3613 K5.6 ~ PEN 286F/141C SR WH 24 3/4 IN~ | 469 | 6.34 | BJS | S363BJSWQR |  | X | V36 SPRINKLERS & SUBASSEMBLIES | US
19515037266 | 195150372661 | S363BJS44022613 V3613 K5.6 ~ PEN 286F/141C SR WH 22 3/4 IN~ | 469 | 5.94 | BJS | S363BJSHHW |  | X | V36 SPRINKLERS & SUBASSEMBLIES | US
19515037267 | 195150372678 | S363CFQ4B006012 V3610 K5.6 ~ HSW 200F/93C QR BLK RAL9004 ~ | 402.5 | 2.54 | CFQ | S363CFQWWC |  | X | V36 SPRINKLERS & SUBASSEMBLIES | US
19515037270 | 195150372708 | S333PFS42021215 V3301 K5.6 ~ CNCL PEN 200F/93C SR CP ~ | 583 | 5.64 | PFS | S333PFSCOS |  | X |  | US
19515037272 | 195150372722 | S563DEQ42005011 V5643 K5.6 ~ VSW 175F/79C QR CP 5 IN FLUSH | 402.5 | 2.34 | DEQ | S563DEQ012 |  | X |  | US
19515037273 | 195150372739 | S363CCS44006411 V3609 K5.6 ~ HSW 155F/68C SR WH 6 1/2 IN ~ | 325.5 | 2.64 | CCS | S363CCSMLL |  | X | V36 SPRINKLERS & SUBASSEMBLIES | US
19515037287 | 195150372876 | S363BJQ54022412 V3616 K8.0 ~ PEN 286F/141C QR WH 22 1/2 IN~ | 491.5 | 5.84 | BJQ | S363BJQNMU |  | X | V36 SPRINKLERS & SUBASSEMBLIES | US
19515037288 | 195150372883 | S363BJQ54021012 V3616 K8.0 ~ PEN 286F/141C QR WH 21 IN ~ | 491.5 | 5.54 | BJQ | S363BJQKSS |  | X | V36 SPRINKLERS & SUBASSEMBLIES | US
19515037289 | 195150372890 | S363BJQ54022612 V3616 K8.0 ~ PEN 286F/141C QR WH 22 3/4 IN~ | 491.5 | 5.94 | BJQ | S363BJQHRE |  | X | V36 SPRINKLERS & SUBASSEMBLIES | US
19515037291 | 195150372913 | S813PCQ52018015 V8134 K8.0 ~ CNCL PEN 155F/68C QR CP 18 IN | 602 | 4.94 | PCQ | S813PCQ002 |  | X |  | US
19515037297 | 195150372975 | S363CFQ44005611 V3610 K5.6 ~ HSW 200F/93C QR WH 5 3/4 IN ~ | 402.5 | 2.54 | CFQ | S363CFQFFJ |  | X | V36 SPRINKLERS & SUBASSEMBLIES | US
19515037302 | 195150373026 | S363AFS42010010 V3601 K5.6 UP~ 200F/93C SR CP 10 IN PLAIN BRL | 381.5 | 3.34 | AFS | S363AFS667 |  | X | V36 SPRINKLERS & SUBASSEMBLIES | US
19515037309 | 195150373095 | S563DFQ42045413 V5643 K5.6 ~ VSW 200F/93C QR CP 45 1/2 IN ~ | 857 | 10.44 | DFQ | S563DFQ053 |  | X |  | US
19515037320 | 195150373200 | A363BCQ42018013UB684 48 AH2-CC BRD UB6 BKT V3614 PEN QR CP ~ | 1000.5 | 7.25 | UB6 | A363UB6QL6 |  | X | V36 SPRINKLERS & SUBASSEMBLIES | US
19515037321 | 195150373217 | 1/2 EMITTER 953 DOME FOIL ESC~ SS 3/4 FPT 1/4 FPT (-01) | 1490.5 | 3 | 953 | S004953511 |  | X | 1/2 | US
19515037323 | 195150373231 | S36HAFQ41039010 V3602 K5.6 UP~ IGS 200F/93C QR BR 39 IN ~ | 665.5 | 9.14 | AFQ | S36HAFQ003 |  | X | 36X1/2 | US
19515037324 | 195150373248 | S36HAFQ41012010 V3602 K5.6 UP~ IGS 200F/93C QR BR 12 IN ~ | 418.5 | 3.74 | AFQ | S36HAFQ002 |  | X | 36X1/2 | US
19515037325 | 195150373255 | S36HAFQ41006010 V3602 K5.6 UP~ IGS 200F/93C QR BR 6 IN PLAIN~ | 375 | 2.54 | AFQ | S36HAFQ001 |  | X | 36X1/2 | US
19515037326 | 195150373262 | S363BJS42021614 V3613 K5.6 ~ PEN 286F/141C SR CP 21 3/4 IN~ | 469 | 5.74 | BJS | S363BJSQ99 |  | X | V36 SPRINKLERS & SUBASSEMBLIES | US
19515037330 | 195150373309 | S363BJQ42013411 V3614 K5.6 ~ PEN 286F/141C QR CP 13 1/2 IN~ | 440 | 4.04 | BJQ | S363BJQWW3 |  | X | V36 SPRINKLERS & SUBASSEMBLIES | US
19515037331 | 195150373316 | S363BJQ42013011 V3614 K5.6 ~ PEN 286F/141C QR CP 13 IN ~ | 440 | 3.94 | BJQ | S363BJQWW2 |  | X | V36 SPRINKLERS & SUBASSEMBLIES | US
19515037333 | 195150373330 | S813PFQ52018015 V8134 K8.0 ~ CNCL PEN 200F/93C QR CP 18 IN | 602 | 4.94 | PFQ | S813PFQ002 |  | X |  | US
19515037336 | 195150373361 | A3F8BFS44W50012 V3505 K5.6 ~ PEN 200F/93C SR WH HD 5/BX ~ | 1082.5 | 4.6 | BFS | A3F8BFS014 |  | X |  | US
19515037344 | 195150373446 | 2 1/2 ASY F/775 W/WALL POST ~ AND UNIVERSAL MANIFOLD ~ | 4073.5 | 76.208 | 775 | V0247750UM |  | X | 2 1/2 | US
19515037345 | 195150373453 | 2 1/2 ASY F/775 W/WALL POST ~ AND UNIVERSAL MANIFOLD CHECK ~ | 4619 | 84.208 | 775 | V024775UMC |  | X | 2 1/2 | US
19515037347 | 195150373477 | 3 ASY F/775 W/WALL POST AND ~ UNIVERSAL MANIFOLD W/705 BFV | 4206 | 99.507 | 775 | V0307750UM |  | X | 3 | US
19515037349 | 195150373491 | 3 ASY F/775 W/WALL POST AND ~ UNIVERSAL MANIFOLD CHECK ~ | 4847.5 | 106.507 | 775 | V030775UMC |  | X | 3 | US
19515037350 | 195150373507 | 2 1/2 BFV WALL POST INDICATOR~ 775 RED W/705 VLV | 4065.5 | 56.158 | 775 | V024775705 |  | X | 2 1/2 | US
19515037351 | 195150373514 | 2 1/2 BFV WALL POST IND 775 ~ RED W/707C VLV | 4497.5 | 56.028 | 775 | V024775707 |  | X | 2 1/2 | US
19515037352 | 195150373521 | 2 1/2 BFV WALL POST IND 775 ~ RED W/766 VLV | 4876.5 | 56.423 | 775 | V024775766 |  | X | 2 1/2 | US
19515037354 | 195150373545 | 1/2 76V INT VLV FN UNIONxFN ~ 1.76 GPM LP RANGE CART 10 | 367 | 2.12 | 76V | V00476VA1Q |  | X | 1/2 | US
19515037355 | 195150373552 | 3 BFV WALL POST INDICATOR 775~ RED W/705 VLV DUAL TAPS | 4119.5 | 57.157 | 775 | V030775705 |  | X | 3 | US
19515037356 | 195150373569 | 1/2 76V INT VLV FN UNIONxFN ~ 2.1 GPM LP RANGE CART 10 | 367 | 2.12 | 76V | V00476VA1R |  | X | 1/2 | US
19515037357 | 195150373576 | 3 BFV WALL POST INDICATOR 775~ RED W/707C VLV | 4553 | 57.027 | 775 | V030775707 |  | X | 3 | US
19515037358 | 195150373583 | 1/2 76V INT VLV FN UNIONxFN ~ 2.4 GPM LP RANGE CART 10 | 367 | 2.12 | 76V | V00476VA1S |  | X | 1/2 | US
19515037359 | 195150373590 | 1/2 76V INT VLV FN UNIONxFN ~ 2.95 GPM LP RANGE CART 11 | 367 | 2.12 | 76V | V00476VA1U |  | X | 1/2 | US
19515037362 | 195150373620 | 3 BFV WALL POST INDICATOR 775~ RED W/766 VLV | 4933.5 | 58.037 | 775 | V030775766 |  | X | 3 | US
19515037363 | 195150373637 | S363BFS44024017 V3613 K5.6 ~ PEN 200F/93C SR WH 24 IN ~ | 469 | 6.14 | BFS | S363BFSSSS |  | X | V36 SPRINKLERS & SUBASSEMBLIES | US
19515037371 | 195150373712 | S333PCQ4B032615 V3302 K5.6 ~ CNCL PEN 155F/68C QR BLK ~ | 669 | 7.94 | PCQ | S333PCQVVV |  | X |  | US
19515037375 | 195150373750 | S563DCQ42007014 V5643 K5.6 ~ VSW 155F/68C QR CP 7 IN EXT | 420 | 2.74 | DCQ | S563DCQ035 |  | X |  | US
19515037378 | 195150373781 | S368CCQ4NX40013 V3610 K5.6 ~ HSW 155F/68C QR VC250 CTD HD ~ | 803 | 9.34 | CCQ | S368CCQ223 |  | X | INTERNATIONAL SPRINKLERS | US
19515037396 | 195150373965 | S363BFS42043013 V3613 K5.6 ~ PEN 200F/93C SR CP 43 IN SLV ~ | 720 | 9.94 | BFS | S363BFSW22 |  | X | V36 SPRINKLERS & SUBASSEMBLIES | US
19515037407 | 195150374078 | 5 177N CPL F/STL EHP VP GLV ~ SS B/N W/GALL RESISTANT ~ | 1441 | 10.75 | 177 | L050177GEY |  | X | 5 | US
19515037409 | 195150374092 | S363CFS44021613 V3609 K5.6 ~ HSW 200F/93C SR WH 21 3/4 IN ~ | 479 | 5.74 | CFS | S363CFSUAT |  | X | V36 SPRINKLERS & SUBASSEMBLIES | US
19515037410 | 195150374108 | S363BFS44037013 V3613 K5.6 ~ PEN 200F/93C SR WH 37 IN SLV ~ | 583 | 8.74 | BFS | S363BFSEEW |  | X | V36 SPRINKLERS & SUBASSEMBLIES | US
19515037411 | 195150374115 | S363BFS44037213 V3613 K5.6 ~ PEN 200F/93C SR WH 37 1/4 IN ~ | 583 | 8.84 | BFS | S363BFSEEH |  | X | V36 SPRINKLERS & SUBASSEMBLIES | US
19515037412 | 195150374122 | S363BFS44036213 V3613 K5.6 ~ PEN 200F/93C SR WH 36 1/4 IN ~ | 559 | 8.64 | BFS | S363BFSEEV |  | X | V36 SPRINKLERS & SUBASSEMBLIES | US
19515037413 | 195150374139 | S368BCQ52015011 V3616 K8.0 ~ PEN 155F/68C QR CP 15 IN ~ | 440 | 4.34 | BCQ | S368BCQ114 |  | X | INTERNATIONAL SPRINKLERS | US
19515037414 | 195150374146 | S363BFS44036013 V3613 K5.6 ~ PEN 200F/93C SR WH 36 IN SLV ~ | 559 | 8.54 | BFS | S363BFSEEJ |  | X | V36 SPRINKLERS & SUBASSEMBLIES | US
19515037415 | 195150374153 | S363BFS44034413 V3613 K5.6 ~ PEN 200F/93C SR WH 34 1/2 IN ~ | 545 | 8.24 | BFS | S363BFSEEQ |  | X | V36 SPRINKLERS & SUBASSEMBLIES | US
19515037435 | 195150374351 | A363BFS42018017UB624 48 AH2 ~ UB6 BKT V3613 PEN 200F/93C SR~ | 1000.5 | 7.25 | UB6 | A363UB6SPK |  | X | V36 SPRINKLERS & SUBASSEMBLIES | US
19515037445 | 195150374450 | A363BJQ42012017UB624 48 AH2 ~ UB6 BKT V3614 PEN 286F/93C ~ | 957 | 5 | UB6 | A363UB6QYT |  | X | V36 SPRINKLERS & SUBASSEMBLIES | US
19515037456 | 195150374566 | S333PFS42019015 V3301 K5.6 ~ CNCL PEN 200F/93C SR CP 19 IN | 562.5 | 5.14 | PFS | S333PFSBAI |  | X |  | US
19515037457 | 195150374573 | S333PFQ43023215 V3302 K5.6 ~ CNCL PEN 200F/93C QR BB ~ | 625.5 | 6.04 | PFQ | S333PFQNNA |  | X |  | US
19515037493 | 195150374931 | S363BCS4W012012 V3613 K5.6 ~ PEN 155F/68C SR BRIGHT WH ~ | 381.5 | 3.74 | BCS | S363BCSSSS |  | X | V36 SPRINKLERS & SUBASSEMBLIES | US
19515037520 | 195150375204 | 1/2-13x3 ELONGATED ONTB/N PLT~ NYLON CTD | 92.5 | 0.185 | 000 | BM29000ZNE |  | X | 1/2X3 | US
19515037521 | 195150375211 | 1/2-13x2 3/4 ELONGATED ONTB/N~ PLT NYLON CTD | 59.5 | 0.177 | 000 | BA43000ZNE |  | X | 1/2X2 3/4 | US
19515037522 | 195150375228 | 5/8-11x3 5/8 ELONGATED ONTB/N~ PLT NYLON CTD | 113 | 0.2 | 000 | BDA6000ZNE |  | X | 5/8X3 5/8 | US
19515037523 | 195150375235 | 3/4-10x4 5/8 ELONGATED ONTB/N~ PLT W/GRAPHITE PATCH NYLON CTD | 204.5 | 0.642 | 000 | BDA7000ZNG |  | X | 3/4X4 5/8 | US
19515037524 | 195150375242 | 7/8-9x6 ELONGATED ONTB/N PLT ~ W/GRAPHITE PATCH NYLON CTD | 364 | 1.08 | 000 | BK87000ZNG |  | X | 7/8X6 | US
19515037562 | 195150375624 | S368BFS42016017 V3613 K5.6 ~ PEN 200F/93C SR CP 16 IN ~ | 413 | 4.54 | BFS | S368BFS115 |  | X | INTERNATIONAL SPRINKLERS | US
19515037566 | 195150375662 | S363CCS42015211 V3609 K5.6 ~ HSW 155F/68C SR CP 15 1/4 IN ~ | 423 | 4.44 | CCS | S363CCSWWW |  | X | V36 SPRINKLERS & SUBASSEMBLIES | US
19515037568 | 195150375686 | S363BCQ44040010 V3614 K5.6 ~ PEN 155F/68C QR WH 40 IN ~ | 689.5 | 9.34 | BCQ | S363BCQNP9 |  | X | V36 SPRINKLERS & SUBASSEMBLIES | US
19515037579 | 195150375792 | A363BJQ5NX18013UB624 48 AH2 ~ UB6 BKT V3616 PEN 286F/141C ~ | 1000.5 | 2.6 | UB6 | A363UB6QV8 |  | X | V36 SPRINKLERS & SUBASSEMBLIES | US
19515037587 | 195150375877 | S363BCQ5NX10013 V3616 K8.0 ~ PEN 155F/68C QR VC250 CTD HD ~ | 479 | 3.34 | BCQ | S363BCQZFA |  | X | V36 SPRINKLERS & SUBASSEMBLIES | US
19515037595 | 195150375952 | S563PFQ41024015 V5634 K5.6 ~ CNCL PEN 200F/93C QR BR 24 IN | 625.5 | 6.14 | PFQ | S563PFQ006 |  | X |  | US
19515037597 | 195150375976 | 2 1/2 HF 7MP MODULATOR VLV ~ DN65 HF FLGxFLG | 6289.5 | 40 | 7MP | V0247MPH00 |  | X | 2 1/2 | US
19515037598 | 195150375983 | 3 HF 7MP MODULATOR VLV DN80 ~ HF FLGxFLG | 8793 | 48 | 7MP | V0307MPH00 |  | X | 3 | US
19515037609 | 195150376096 | S363CCS4N011610 V3609 K5.6 ~ HSW 155F/68C SR VC250 ~ | 460 | 3.74 | CCS | S363CCSEEE |  | X | V36 SPRINKLERS & SUBASSEMBLIES | US
19515037645 | 195150376454 | S363CCS4NX08613 V3609 K5.6 ~ HSW 155F/68C SR VC250 CTD HD ~ | 438.5 | 3.34 | CCS | S363CCSUUU |  | X | V36 SPRINKLERS & SUBASSEMBLIES | US
19515037721 | 195150377215 | S363CCS4N008610 V3609 K5.6 ~ HSW 155F/68C SR VC250 ~ | 438.5 | 3.34 | CCS | S363CCSYY9 |  | X | V36 SPRINKLERS & SUBASSEMBLIES | US
19515037739 | 195150377390 | A342GCQ74013220 36 AH2 BRD/NO~ BKT V3414 ECLH PEN 155F/68C ~ | 348 | 5.09 | ABH | A344ABH305 |  | X |  | US
19515037745 | 195150377451 | V3421 K14 ECOH PEN 200F/93C ~ SR BR IGS W/V9 CPL | 153.5 | 0.367 | FFS | S34KFFS710 |  | X |  | US
19515037753 | 195150377536 | S563DFQ44036010 V5643 K5.6 ~ VSW 200F/93C QR WH 36 IN ~ | 647.5 | 8.54 | DFQ | S563DFQ056 |  | X |  | US
19515037758 | 195150377581 | S363BCQ44034017 V3614 K5.6 ~ PEN 155F/68C QR WH 34 IN ~ | 583 | 8.14 | BCQ | S363BCQVWV |  | X | V36 SPRINKLERS & SUBASSEMBLIES | US
19515037759 | 195150377598 | S363BCQ44012617 V3614 K5.6 ~ PEN 155F/68C QR WH 12 3/4 IN ~ | 440 | 3.94 | BCQ | S363BCQRR9 |  | X | V36 SPRINKLERS & SUBASSEMBLIES | US
19515037760 | 195150377604 | S363BCQ44040017 V3614 K5.6 ~ PEN 155F/68C QR WH 40 IN ~ | 689.5 | 9.34 | BCQ | S363BCQSS8 |  | X | V36 SPRINKLERS & SUBASSEMBLIES | US
19515037767 | 195150377673 | S363BCS42012617 V3613 K5.6 ~ PEN 155F/68C SR CP 12 3/4 IN ~ | 381.5 | 3.84 | BCS | S363BCSNVH |  | X | V36 SPRINKLERS & SUBASSEMBLIES | US
19515037768 | 195150377680 | S363BCS42018017 V3613 K5.6 ~ PEN 155F/68C SR CP 18 IN ~ | 432.5 | 4.94 | BCS | S363BCSFNJ |  | X | V36 SPRINKLERS & SUBASSEMBLIES | US
19515037784 | 195150377840 | S363BFS44019211 V3613 K5.6 ~ PEN 200F/93C SR WH 19 1/4 IN ~ | 432.5 | 5.24 | BFS | S363BFSGY7 |  | X | V36 SPRINKLERS & SUBASSEMBLIES | US
19515037791 | 195150377918 | S368BJS52016013 V3615 K8.0 ~ PEN 286F/141C SR CP 16 IN SLV~ | 413 | 4.54 | BJS | S368BJS315 |  | X | INTERNATIONAL SPRINKLERS | US
19515037792 | 195150377925 | S363BFQ4W008017 V3614 K5.6 ~ PEN 200F/93C QR BRIGHT WHITE ~ | 398 | 2.94 | BFQ | S363BFQPLS |  | X | V36 SPRINKLERS & SUBASSEMBLIES | US
19515037823 | 195150378236 | S563PCQ44024415 V5634 K5.6 ~ CNCL PEN 155F/68C QR WH ~ | 625.5 | 6.24 | PCQ | S563PCQ085 |  | X |  | US
19515037839 | 195150378397 | S333PCS54005215 V3303 K8.0 ~ CNCL PEN 155F/68C SR WH ~ | 469.5 | 2.44 | PCS | S333PCSBBB |  | X |  | US
19515037840 | 195150378403 | S333PCS54007615 V3303 K8.0 ~ CNCL PEN 155F/68C SR WH ~ | 469.5 | 2.95 | PCS | S333PCSCCC |  | X |  | US
19515037841 | 195150378410 | S333PCS54006215 V3303 K8.0 ~ CNCL PEN 155F/68C SR WH ~ | 469.5 | 2.64 | PCS | S333PCSSSS |  | X |  | US
19515037843 | 195150378434 | S363BJQ41016012 V3614 K5.6 ~ PEN 286F/141C QR BR 16 IN ~ | 440 | 4.54 | BJQ | S363BJQC76 |  | X | V36 SPRINKLERS & SUBASSEMBLIES | US
19515037844 | 195150378441 | S333PCS54006615 V3303 K8.0 ~ CNCL PEN 155F/68C SR WH ~ | 469.5 | 2.74 | PCS | S333PCSAAA |  | X |  | US
19515037845 | 195150378458 | S333PCS54005615 V3303 K8.0 ~ CNCL PEN 155F/68C SR WH ~ | 469.5 | 2.34 | PCS | S333PCSPKH |  | X |  | US
19515037850 | 195150378502 | FP-1.5-400Y-2DC-01-V-C-VI-ER-~ 4DC-NN-ADV-VIC 1 1/2 869Y-2DC~ | 17699.5 | 95 | 869 | S014869Y3A |  | X | 1 1/2 | US
19515037857 | 195150378571 | A3F3BES44W50012 V3505 K5.6 ~ PEN 175F/79C SR WH HD 5/BX ~ | 1081.5 | 4.3 | BES | A3F3BES001 |  | X |  | US
19515037862 | 195150378625 | A363BJS54018017UB686 60 AH2-CC UB6 BKT V3615 PEN 286F/141C ~ | 1025 | 6 | UB6 | A363UB6SF6 |  | X | V36 SPRINKLERS & SUBASSEMBLIES | US
19515037863 | 195150378632 | A363BJS54018017UB687 72 AH2-CC UB6 BKT V3615 PEN 286F/141C ~ | 1043 | 6 | UB6 | A363UB6SL8 |  | X | V36 SPRINKLERS & SUBASSEMBLIES | US
19515037874 | 195150378748 | EXP PLATE BRIGHT WH F/V33 CNCL SPK | 21 | 0.04 | P00 | SE30P000W0 |  | X | 5X5X2X1 1/4 | US
19515037948 | 195150379486 | A333PFQ52018015UB624 48 AH2 ~ UB6 BKT V3304 CNCL PEN QR CP ~ | 1106.5 | 4 | UB6 | A333UB6QMZ |  | X |  | US
19515037949 | 195150379493 | 4 76G CART GRV VLV 290.2 GPM ~ DN100 GxG DELTA P 5.80 | 5851 | 52 | 76G | V04076G170 |  | X | 4 | US
19515037956 | 195150379561 | S36HCCQ4NX24013 V3610 K5.6 ~ HSW IGS 155F/68C QR VC250 CTD~ | 578.5 | 6.14 | CCQ | S36HCCQ004 |  | X | 36X1/2 | US
19515037957 | 195150379578 | S363BFS4NX12213 V3613 K5.6 ~ PEN 200F/93C SR VC250 CTD HD ~ | 442.5 | 3.84 | BFS | S363BFSK84 |  | X | V36 SPRINKLERS & SUBASSEMBLIES | US
19515037965 | 195150379653 | A363BJS44W12013UB624 48 AH2 ~ UB6 BKT V3613 PEN 286F/141C ~ | 957 | 6 | UB6 | A363UB6SVK |  | X | V36 SPRINKLERS & SUBASSEMBLIES | US
19515037966 | 195150379660 | 1/2 NPT FEM UNION MSS SP-83 ~ CLASS 3000 ASTM A105 GLV STEEL | 1032 | 0.05 | 950 | P00495000U |  | X | 1/2 | US
19515037991 | 195150379912 | A363BCQ42018012UB624 48 AH2 ~ BRD UB6 BKT V3614 PEN QR ASY ~ | 1000.5 | 7.25 | UB6 | A363UB6QP2 |  | X | V36 SPRINKLERS & SUBASSEMBLIES | US
19515037995 | 195150379950 | V2801 K2.8 PEN 155F/68C QR WH~ 1/2 NPT | 83 | 0.1 | BCQ | S281BCQ140 |  | X |  | US
19515037996 | 195150379967 | 3/4 76V INT VLV MN UNxFN 1.54~ GPM LP RANGE CART 10 | 348 | 2.6 | 76V | V00676VB1P |  | X | 3/4 | US
19515037997 | 195150379974 | 3/4 76V INT VLV MN UNxFN 2.71~ GPM LP RANGE CART 11 | 348 | 2.6 | 76V | V00676VB1T |  | X | 3/4 | US
19515037998 | 195150379981 | 3/4 76V INT VLV MN UNIONxFN ~ 3.83 GPM LP RANGE CART 11 | 348 | 2.6 | 76V | V00676VB1X |  | X | 3/4 | US
19515037999 | 195150379998 | 1 1/2 78BL BALL VLV CU PRSxCU~ PRS | 788.5 | 4.2 | 78B | V01478BLPP |  | X | 1 1/2 | US
19515038035 | 195150380352 | 3/8 EMITTER 954 CAVITY FOIL ~ ESC SS 3/4 FPT 1/4 FPT (-01) | 1490.5 | 3 | 953 | S003953031 |  | X | 3/8 | US
19515038036 | 195150380369 | 3/8 EMITTER 953 DOME FOIL ESC~ SS 3/4 FPT 1/4 FPT (-02) | 1490.5 | 3 | 953 | S003953032 |  | X | 3/8 | US
19515038042 | 195150380420 | 1/2 EMT 953 DOME FOIL STD SS ~ 3/4 FPT 1/4 FPT (-05) | 4251.5 | 3 | 953 | S004953515 |  | X | 1/2 | US
19515038043 | 195150380437 | 5/8 EMITTER 954 CAVITY FOIL ~ ESC SS 3/4 FPT 1/4 FPT (-02) | 1490.5 | 3 | 953 | S006953512 |  | X | 3/4 | US
19515038045 | 195150380451 | 5/8 EMT 954 CAV FOIL STD SS ~ 3/4 FPT 1/4 FPT (-06) | 4252.5 | 3 | 953 | S006953516 |  | X | 3/4 | US
19515038049 | 195150380499 | 1 1/2x1 78U ESCF SWTxFN UN | 300.5 | 3.99 | 78U | VB2978UUSF |  | X | 1 1/2X1 | US
19515038050 | 195150380505 | 1/2 7MP W/SLIDER 160 CO ACT ~ FNxFN | 1531 | 2.21 | 7MP | V0047MPUFF |  | X | 1/2 | US
19515038053 | 195150380536 | 1 1/2x1 1/4 78U ESDF SWTxFN UN | 300.5 | 3.89 | 78U | VB3178UUSF |  | X | 1 1/2X1 1/4 | US
19515038069 | 195150380697 | 4 861 PV SS VLV W/GO CW ~ 168.3MM | 6719 | 13.8 | 861 | V040861XP6 |  | X | 4 | US
19515038070 | 195150380703 | S368BCS42016011 V3613 K5.6 ~ PEN 155F/68C SR CP 16 IN ~ | 413 | 4.54 | BCS | S368BCS654 |  | X | INTERNATIONAL SPRINKLERS | US
19515038073 | 195150380734 | S363BCQ44013610 V3614 K5.6 ~ PEN 155F/68C QR WH 13 3/4 IN ~ | 440 | 4.14 | BCQ | S363BCQPP3 |  | X | V36 SPRINKLERS & SUBASSEMBLIES | US
19515038077 | 195150380772 | S363BFQ5B015012 V3616 K8.0 ~ PEN 200F/93C QR BLK RAL9004 ~ | 440 | 4.34 | BFQ | S363BFQSFD |  | X | V36 SPRINKLERS & SUBASSEMBLIES | US
19515038098 | 195150380987 | S363CFQ42035012 V3610 K5.6 ~ HSW 200F/93C QR CP 35 IN ~ | 634 | 8.34 | CFQ | S363CFQKKQ |  | X | V36 SPRINKLERS & SUBASSEMBLIES | US
19515038122 | 195150381229 | S563DCQ44030013 V5643 K5.6 ~ VSW 155F/68C QR WH 30 IN SLV ~ | 605.5 | 7.34 | DCQ | S563DCQ037 |  | X |  | US
19515038124 | 195150381243 | A403BCQ62012013UB624 48 AH2 ~ UB6 BKT V4002 PEN 155F/68C QR~ | 1153.5 | 5 | UB6 | A403UB6QBN |  | X | TOOL PARTS | US
19515038126 | 195150381267 | S363CCQ52020213 V3612 K8.0 ~ HSW 155F/68C QR CP 20 1/4 IN ~ | 498.5 | 5.44 | CCQ | S363CCQARM |  | X | V36 SPRINKLERS & SUBASSEMBLIES | US
19515038151 | 195150381519 | S363CCS4B013413 V3609 K5.6 ~ HSW 155F/68C SR BLK 13 1/2 IN~ | 423 | 4.04 | CCS | S363CCSHJH |  | X | V36 SPRINKLERS & SUBASSEMBLIES | US
19515038165 | 195150381656 | S363BFQ4B008612 V3614 K5.6 ~ PEN 200F/93C QR BLK 8 3/4 IN ~ | 398 | 3.14 | BFQ | S363BFQVHH |  | X | V36 SPRINKLERS & SUBASSEMBLIES | US
19515038169 | 195150381694 | V3421 K14 ECOH PEN 286F/141C ~ SR BR IGS W/V9 CPL | 153.5 | 0.367 | FJS | S34KFJS710 |  | X |  | US
19515038187 | 195150381878 | 1 1/4 76V VLV 7.99 GPM LP ~ RANGE CART 30 MN UNIONxFN | 1212.5 | 6.86 | 76V | V01276V13K |  | X | 1 1/4 | US
19515038188 | 195150381885 | 1 1/4 76V VLV 9.56 GPM LP ~ RANGE CART 30 MN UNIONxFN | 1212.5 | 6.83 | 76V | V01276V13N |  | X | 1 1/4 | US
19515038189 | 195150381892 | 1 1/2 76V VLV 16.0 GPM LP ~ RANGE CART 40 MN UNIONxFN | 1431 | 7.66 | 76V | V01476V14A |  | X | 1 1/2 | US
19515038190 | 195150381908 | 2 76V VLV 7.99 GPM LP RANGE ~ CART 30 MN UNIONxFN W/722 ~ | 1577 | 9.1 | 76V | V02076V13K |  | X | 2 | US
19515038191 | 195150381915 | 2 76V VLV 28.0 GPM LP RANGE ~ CART 40 MN UNIONxFN W/722 ~ | 1577 | 9.1 | 76V | V02076V14J |  | X | 2 | US
19515038194 | 195150381946 | HIGH CAPACITY WATER TANK REG ~ W/1/2X36 HOSE | 6121 | 9 | 950 | S000950HCW |  | X | MISCELLANEOUS | US
19515038196 | 195150381960 | 2 76V VLV 32.0 GPM LP RANGE ~ CART 40 MN UNIONxFN W/722 ~ | 1577 | 8.81 | 76V | V02076V14L |  | X | 2 | US
19515038197 | 195150381977 | 2 76V VLV 44.0 GPM LP RANGE ~ CART 40 MN UNIONxFN W/722 ~ | 1577 | 9.1 | 76V | V02076V14R |  | X | 2 | US
19515038199 | 195150381991 | A363BJQ42018013UB624 48 AH2 ~ UB6 BKT V3614 PEN 286F/141C ~ | 1000.5 | 5 | UB6 | A363UB6QVX |  | X | V36 SPRINKLERS & SUBASSEMBLIES | US
19515038224 | 195150382240 | 6 76G CART GRV VLV 482.6 GPM ~ DN150 GxG DELTA P 5.51 | 11453 | 80.9 | 76G | V06076G144 |  | X | 6 | US
19515038239 | 195150382394 | S368AFS41012010 V3601 K5.6 UP~ 200F/93C SR BR 12 IN PLAIN ~ | 381.5 | 3.74 | AFS | S368AFS011 |  | X | INTERNATIONAL SPRINKLERS | US
19515038240 | 195150382400 | S368AFS41032010 V3601 K5.6 UP~ 200F/93C SR BR 32 IN PLAIN ~ | 514.5 | 7.74 | AFS | S368AFS115 |  | X | INTERNATIONAL SPRINKLERS | US
19515038244 | 195150382448 | A271CFQ4W056220 72 AH2 BRD/NO~ BKT LONG ELL V2710 HSW ~ | 392.5 | 5.09 | ABH | A27WABH701 |  | X |  | US
19515038257 | 195150382578 | S363BFQ4W036013 V3614 K5.6 ~ PEN 200F/93C QR BRIGHT WHITE ~ | 592.5 | 8.54 | BFQ | S363BFQGRY |  | X | V36 SPRINKLERS & SUBASSEMBLIES | US
19515038258 | 195150382585 | S363BFQ4W014413 V3614 K5.6 ~ PEN 200F/93C QR BRIGHT WHITE ~ | 440 | 4.24 | BFQ | S363BFQDS9 |  | X | V36 SPRINKLERS & SUBASSEMBLIES | US
19515038259 | 195150382592 | S363BFQ4W026013 V3614 K5.6 ~ PEN 200F/93C QR BRIGHT WHITE ~ | 522.5 | 6.54 | BFQ | S363BFQYAM |  | X | V36 SPRINKLERS & SUBASSEMBLIES | US
19515038317 | 195150383179 | S403BJQ64030017 V4002 K11.2 ~ PEN 286F/141C QR WH 30 IN ~ | 786 | 7.34 | BJQ | S403BJQ019 |  | X | TOOL PARTS | US
19515038319 | 195150383193 | S403BJS64030017 V4001 K11.2 ~ PEN 286F/141C SR WH 30 IN ~ | 786 | 8.34 | BJS | S403BJS035 |  | X | TOOL PARTS | US
19515038332 | 195150383322 | S363BFQ44021011 V3614 K5.6 ~ PEN 200F/93C QR WH 21 IN FLUSH | 450.5 | 5.54 | BFQ | S363BFQBBG |  | X | V36 SPRINKLERS & SUBASSEMBLIES | US
19515038333 | 195150383339 | S363BFQ44022011 V3614 K5.6 ~ PEN 200F/93C QR WH 22 IN FLUSH | 450.5 | 5.74 | BFQ | S363BFQBBH |  | X | V36 SPRINKLERS & SUBASSEMBLIES | US
19515038335 | 195150383353 | 2 76V VLV 3.79 GPM LP RANGE ~ CART 30 MN UNIONxFN W/722 ~ | 1577 | 9.1 | 76V | V02076V13B |  | X | 2 | US
19515038336 | 195150383360 | 2 76V VLV 12.64 GPM LP RANGE ~ CART 30 MN UNIONxFN W/722 ~ | 1577 | 9.1 | 76V | V02076V13S |  | X | 2 | US
19515038337 | 195150383377 | S363BCS4B008013 V3613 K5.6 ~ PEN 155F/68C SR BLK RAL9004 ~ | 330 | 2.94 | BCS | S363BCSE28 |  | X | V36 SPRINKLERS & SUBASSEMBLIES | US
19515038347 | 195150383476 | 31x3/4 AH2-CC LP BRD HOSE ASY~ W/LONG 3/4 LP ELBOW C/E=6 | 222.5 | 3.3 | AQB | A31TAQBLP3 | X |  | 31X3/4 | US
19515038349 | 195150383490 | S363BJS44023613 V3613 K5.6 ~ PEN 286F/141C SR WH 23 3/4 IN~ | 469 | 6.14 | BJS | S363BJSLPY |  | X | V36 SPRINKLERS & SUBASSEMBLIES | US
19515038350 | 195150383506 | S363BJS44019613 V3613 K5.6 ~ PEN 286F/141C SR WH 19 3/4 IN~ | 432.5 | 5.34 | BJS | S363BJSMLL |  | X | V36 SPRINKLERS & SUBASSEMBLIES | US
19515038351 | 195150383513 | S363BJS44034413 V3613 K5.6 ~ PEN 286F/141C SR WH 34 1/2 IN~ | 545 | 8.24 | BJS | S363BJSPVV |  | X | V36 SPRINKLERS & SUBASSEMBLIES | US
19515038352 | 195150383520 | S363BJS44026613 V3613 K5.6 ~ PEN 286F/141C SR WH 26 3/4 IN~ | 483 | 6.74 | BJS | S363BJSBMZ |  | X | V36 SPRINKLERS & SUBASSEMBLIES | US
19515038354 | 195150383544 | S363CJQ44005413 V3610 K5.6 ~ HSW 286F/141C QR WH 5 1/2 IN ~ | 402.5 | 2.44 | CJQ | S363CJQWWW |  | X | V36 SPRINKLERS & SUBASSEMBLIES | US
19515038355 | 195150383551 | 3 CAP 60 ORG 1/2 TAP OFF CTR ~ 88.9MM | 1171 | 1.5 | 060 | FC36060P0C |  | X | 3X1/2 | US
19515038356 | 195150383568 | S36LBCS44017012 V3613 K5.6 ~ PEN IGS W/V9 CPL 155F/68C SR ~ | 432.5 | 4.74 | BCS | S36LBCS011 |  | X |  | US
19515038404 | 195150384046 | S363BJQ44006214 V3614 K5.6 ~ PEN 286F/141C QR WH 6 1/4 IN ~ | 375 | 2.64 | BJQ | S363BJQUYF |  | X | V36 SPRINKLERS & SUBASSEMBLIES | US
19515038406 | 195150384060 | 3/4x1 76K VLV 6.96 GPM LP ~ RANGE CART 20 MN UNIONxSWT | 541.5 | 2.24 | 76K | VA6176KM2F |  | X | 3/4X1 | US
19515038408 | 195150384084 | S363BCQ4W027014 V3614 K5.6 ~ PEN 155F/68C QR BRIGHT WH ~ | 538.5 | 6.74 | BCQ | S363BCQFG1 |  | X | V36 SPRINKLERS & SUBASSEMBLIES | US
19515038409 | 195150384091 | S363BCQ4W028014 V3614 K5.6 ~ PEN 155F/68C QR BRIGHT WH ~ | 538.5 | 6.74 | BCQ | S363BCQGG7 |  | X | V36 SPRINKLERS & SUBASSEMBLIES | US
19515038410 | 195150384107 | S368BCS51024610 V3615 K8.0 ~ PEN 155F/68C SR BR 24 3/4 IN ~ | 469 | 6.34 | BCS | S368BCS420 |  | X | INTERNATIONAL SPRINKLERS | US
19515038412 | 195150384121 | S368BCS51029410 V3615 K8.0 ~ PEN 155F/68C SR BR 29 1/2 IN ~ | 514.5 | 7.24 | BCS | S368BCS419 |  | X | INTERNATIONAL SPRINKLERS | US
19515038413 | 195150384138 | S368BCS51028610 V3615 K8.0 ~ PEN 155F/68C SR BR 28 3/4 IN ~ | 496.5 | 7.14 | BCS | S368BCS425 |  | X | INTERNATIONAL SPRINKLERS | US
19515038419 | 195150384190 | S563PFQ44004215 V5634 K5.6 ~ CNCL PEN 200F/93C QR WH ~ | 506 | 2.24 | PFQ | S563PFQ062 |  | X |  | US
19515038425 | 195150384251 | 10 155 EXP JT 0.25 MV E CMP ~ GRV ORG CPL UPD NPL | 12715.5 | 170 | 155 | CPBC155PEZ |  | X |  | US
19515038426 | 195150384268 | 2 1/2 155 EXP JT 0.38 MV E ~ CMP GRV ORG CPL UPD NPL | 5950.5 | 42 | 155 | CFCC155PEZ |  | X |  | US
19515038428 | 195150384282 | 10 155 EXP JT 0.75 MV E CMP ~ GRV ORG CPL UPD NPL | 16011.5 | 170 | 155 | CPFC155PEZ |  | X |  | US
19515038432 | 195150384329 | 12 155 EXP JT 0.50 MV E CMP ~ GRV ORG CPL UPD NPL | 15757.5 | 373.6 | 155 | CQDC155PEZ |  | X |  | US
19515038434 | 195150384343 | 10 155 EXP JT 0.50 MV E CMP ~ GRV ORG CPL UPD NPL | 14362.5 | 170 | 155 | CPDC155PEZ |  | X |  | US
19515038435 | 195150384350 | 8 155 EXP JT 0.75 MV E EXP ~ GRV ORG CPL UPD NPL | 12908.5 | 112 | 155 | COFE155PEZ |  | X |  | US
19515038436 | 195150384367 | 5 155 EXP JT 1.25 MV E FULLY ~ EXP GRV ORG CPL UPD NPL | 9751 | 38.5 | 155 | CKKE155PEZ |  | X |  | US
19515038438 | 195150384381 | 5 155 EXP JT 0.50 MV E FULLY ~ EXP GRV ORG CPL UPD NPL | 8036.5 | 38.5 | 155 | CKDE155PEZ |  | X |  | US
19515038440 | 195150384404 | S563DCQ41025417 V5643 K5.6 ~ VSW 155F/68C QR BR 25 1/2 IN ~ | 553 | 6.44 | DCQ | S563DCQ053 |  | X |  | US
19515038441 | 195150384411 | S563DCQ41037417 V5643 K5.6 ~ VSW 155F/68C QR BR 37 1/2 IN ~ | 674 | 8.84 | DCQ | S563DCQ058 |  | X |  | US
19515038474 | 195150384749 | A363CCQ42012013UB624 48 AH2 ~ UB6 BKT V3610 HSW 155F/68C QR~ | 975.5 | 5 | UB6 | A363UB6QQ9 |  | X | V36 SPRINKLERS & SUBASSEMBLIES | US
19515038480 | 195150384800 | S33LPFQ42024015 V3302 K5.6 ~ CNCL PEN IGS W/V9 CPL ~ | 625.5 | 6.14 | PFQ | S33LPFQ009 |  | X |  | US
19515038488 | 195150384886 | 3 76G CART GRV VLV 34.79 GPM ~ DN80 GXG | 3780 | 20 | 76G | V03076G15M |  | X | 3 | US
19515038504 | 195150385043 | S363BCQ52043212 V3616 K8.0 ~ PEN 155F/68C QR CP 43 1/4 IN ~ | 759.5 | 10.04 | BCQ | S363BCQMHH |  | X | V36 SPRINKLERS & SUBASSEMBLIES | US
19515038505 | 195150385050 | S363BCQ52041212 V3616 K8.0 ~ PEN 155F/68C QR CP 41 1/4 IN ~ | 712.5 | 9.64 | BCQ | S363BCQKKM |  | X | V36 SPRINKLERS & SUBASSEMBLIES | US
19515038506 | 195150385067 | S363CJS5NX16013 V3611 K8.0 ~ HSW 286F/141C SR VC250 CTD HD~ | 483 | 4.54 | CJS | S363CJS426 |  | X | V36 SPRINKLERS & SUBASSEMBLIES | US
19515038508 | 195150385081 | S363BCQ52044412 V3616 K8.0 ~ PEN 155F/68C QR CP 44 1/2 IN ~ | 784.5 | 10.24 | BCQ | S363BCQMMV |  | X | V36 SPRINKLERS & SUBASSEMBLIES | US
19515038509 | 195150385098 | RG3400 220V 50HZ PIPE STAND &~ FP ROLL PKG 3-PIN PLUG | 14240.5 | 409.16 | G34 | R010G34I25 |  | X | 1 | US
19515038515 | 195150385159 | RG3400 220V 50HZ PIPE STAND &~ CS/SS OGS ROLL PKG 3-PIN PLUG | 14241 | 401.57 | G34 | R010G34S25 |  | X | 1 | US
19515038517 | 195150385173 | 1 1/2 76V VLV 50.0 GPM LP ~ RANGE CART 40 MN UNIONxFN ~ | 1431 | 7.63 | 76V | V01476V14U |  | X | 1 1/2 | US
19515038518 | 195150385180 | RG3400 ROLLS (1 IGS) | 1576 | 26.23 | G34 | RI01G34201 |  |  |  | US
19515038519 | 195150385197 | RG3400 ROLLS(1-1 1/2 OGS ~ CS/SS) | 1450 | 13.01 | G34 | R901G34201 |  |  | TOOL PARTS | US
19515038520 | 195150385203 | RG3400 ROLLS ~ (2-3 1/2 OGS CS/SS) | 1348 | 7.8 | G34 | R902G34203 |  |  | TOOL PARTS | US
19515038521 | 195150385210 | RG3400 ROLLS (4-6 OGS CS/SS) | 1416.5 | 9.35 | G34 | R904G34206 |  |  | TOOL PARTS | US
19515038522 | 195150385227 | RG3400 ROLLS (8-12 OGS CS/SS) | 1484 | 9.39 | G34 | R908G34212 |  |  | 908 ORNG | US
19515038524 | 195150385241 | RG3400 ROLL PKG (LT. WALL SS) | 7037.5 | 29.92 | G34 | RX02G34K12 |  | X | 1 1/4X2 3/8 | US
19515038525 | 195150385258 | RG3400 ROLLS ~ (2-3 1/2 LT WALL SS) | 1763 | 13.01 | G34 | RX02G34203 |  |  | 1 1/4X2 3/8 | US
19515038526 | 195150385265 | RG3400 ROLLS ~ (4-6 LT WALL SS) | 2165 | 9.35 | G34 | RX04G34206 |  |  | 1X2 3/8 | US
19515038527 | 195150385272 | RG3400 ROLLS ~ (8-12 LT WALL SS) | 2448.5 | 9.39 | G34 | RX08G34212 |  |  | 2X4 1/8 | US
19515038528 | 195150385289 | RG3400 ROLLS (2-6 COPPER) | 1533 | 13.01 | G34 | RR02G34206 |  |  | 10X6 3/8 | US
19515038529 | 195150385296 | RG3400 ROLLS (8 COPPER) | 1973 | 12.79 | G34 | RR08G34208 |  |  | 16X26 | US
19515038530 | 195150385302 | RG3400 ROLLS (2-3 1/2 PVC/AL) | 1548 | 13.01 | G34 | RP02G34203 |  |  | 16X14X14X10 | US
19515038531 | 195150385319 | RG3400 ROLLS (4-6 PVC/AL) | 1955.5 | 9.35 | G34 | RP04G34206 |  |  | 4X48 | US
19515038534 | 195150385340 | S363BJS52030211 V3615 K8.0 ~ PEN 286F/141C SR CP 30 1/4 IN~ | 514.5 | 8.54 | BJS | S363BJSRAD |  | X | V36 SPRINKLERS & SUBASSEMBLIES | US
19515038536 | 195150385364 | RG3400 220V 50HZ PIPE STAND &~ LT. WALL SS ROLL PKG 3-PIN ~ | 14241 | 383.91 | G34 | R020G34X25 |  | X | 2 | US
19515038539 | 195150385395 | RG3400 220V 50HZ PIPE STAND &~ COPPER ROLL PKG 3 PIN-PLUG | 14241 | 375.93 | G34 | R020G34R25 |  | X | 2 | US
19515038545 | 195150385456 | RG3400 ROLLS (8 PVC/8-12 AL) | 1960 | 9.39 | G34 | RP08G34212 |  |  | 4X1X1 1/4 | US
19515038562 | 195150385623 | S363BCS54014010 V3615 K8.0 ~ PEN 155F/68C SR WH 14 IN ~ | 413 | 4.14 | BCS | S363BCSEVR |  | X | V36 SPRINKLERS & SUBASSEMBLIES | US
19515038600 | 195150386002 | 4200 1 CENTER SUPPORT KIT | 2472.5 | 20 | G42 | R010G42CSK |  | X | 1 | US
19515038602 | 195150386026 | 4200 1 GARTER SPRING REBUILD ~ KIT | 83.5 | 20 | G42 | R010G42GSR |  | X | 1 | US
19515038603 | 195150386033 | 4200 1 1/4 CENTER SUPPORT KIT | 3131 | 20 | G42 | R012G42CSK |  | X | 1 1/4 | US
19515038605 | 195150386057 | 4200 1 1/4 GARTER SPRING ~ REBUILD KIT | 98.5 | 20 | G42 | R012G42GSR |  | X | 1 1/4 | US
19515038606 | 195150386064 | RG4200 1 1/2 GARTER SPRING ~ REBUILD KIT | 98.5 | 20 | G42 | R014G42GSR |  | X | 1 1/2 | US
19515038607 | 195150386071 | 4200 1 1/2 CENTER SUPPORT KIT | 3184 | 20 | G42 | R014G42CSK |  | X | 1 1/2 | US
19515038609 | 195150386095 | 4200 2 CENTER SUPPORT KIT | 3254 | 20 | G42 | R020G42CSK |  | X | 2 | US
19515038611 | 195150386118 | 4200 2 GARTER SPRING REBUILD ~ KIT | 98.5 | 20 | G42 | R020G42GSR |  | X | 2 | US
19515038648 | 195150386484 | S363BFQ42016017 V3614 K5.6 ~ PEN 200F/93C QR CP 16 IN ~ | 440 | 4.54 | BFQ | S363BFQGKL |  | X | V36 SPRINKLERS & SUBASSEMBLIES | US
19515038649 | 195150386491 | S363BFS44037613 V3613 K5.6 ~ PEN 200F/93C SR WH 37 3/4 IN ~ | 583 | 8.94 | BFS | S363BFSLLL |  | X | V36 SPRINKLERS & SUBASSEMBLIES | US
19515038653 | 195150386538 | A363CFQ4NX12013UB624 48 AH2 ~ UB6 BKT V3610 HSW 200F/93C QR~ | 975.5 | 4 | UB6 | A363UB6QHQ |  | X | V36 SPRINKLERS & SUBASSEMBLIES | US
19515038664 | 195150386644 | S363BFS44037413 V3613 K5.6 ~ PEN 200F/93C SR WH 37 1/2 IN ~ | 583 | 8.84 | BFS | S363BFSWQQ |  | X | V36 SPRINKLERS & SUBASSEMBLIES | US
19515038665 | 195150386651 | S363BFS44036613 V3613 K5.6 ~ PEN 200F/93C SR WH 36 3/4 IN ~ | 559 | 8.74 | BFS | S363BFSFAF |  | X | V36 SPRINKLERS & SUBASSEMBLIES | US
19515038667 | 195150386675 | S363BFS44034013 V3613 K5.6 ~ PEN 200F/93C SR WH 34 IN SLV ~ | 545 | 8.14 | BFS | S363BFSKHT |  | X | V36 SPRINKLERS & SUBASSEMBLIES | US
19515038669 | 195150386699 | S363BCS51011210 V3615 K8.0 ~ PEN 155F/68C SR BR 11 1/4 IN ~ | 381.5 | 3.64 | BCS | S363BCSLLU |  | X | V36 SPRINKLERS & SUBASSEMBLIES | US
19515038671 | 195150386712 | S363BCS51009410 V3615 K8.0 ~ PEN 155F/68C SR BR 9 1/2 IN ~ | 381.5 | 3.24 | BCS | S363BCSJJN |  | X | V36 SPRINKLERS & SUBASSEMBLIES | US
19515038675 | 195150386750 | S363BCS51007610 V3615 K8.0 ~ PEN 155F/68C SR BR 7 3/4 IN ~ | 360 | 2.94 | BCS | S363BCSWHQ |  | X | V36 SPRINKLERS & SUBASSEMBLIES | US
19515038676 | 195150386767 | S363BCS51009610 V3615 K8.0 ~ PEN 155F/68C SR BR 9 3/4 IN ~ | 381.5 | 3.34 | BCS | S363BCSUS5 |  | X | V36 SPRINKLERS & SUBASSEMBLIES | US
19515038678 | 195150386781 | S363BCS51020610 V3613 K8.0 ~ PEN 155F/68C SR BR 20 3/4 IN ~ | 432.5 | 5.54 | BCS | S363BCSFRR |  | X | V36 SPRINKLERS & SUBASSEMBLIES | US
19515038679 | 195150386798 | S363BCS51018210 V3615 K8.0 ~ PEN 155F/68C SR BR 18 1/4 IN ~ | 432.5 | 5.04 | BCS | S363BCSBNU |  | X | V36 SPRINKLERS & SUBASSEMBLIES | US
19515038681 | 195150386811 | S363BCS51018610 V3615 K8.0 ~ PEN 155F/68C SR BR 18 3/4 IN ~ | 432.5 | 5.14 | BCS | S363BCSKHH |  | X | V36 SPRINKLERS & SUBASSEMBLIES | US
19515038684 | 195150386842 | S363BCS51008210 V3615 K8.0 ~ PEN 155F/68C SR BR 8 1/4 IN ~ | 360 | 3.04 | BCS | S363BCSDV0 |  | X | V36 SPRINKLERS & SUBASSEMBLIES | US
19515038692 | 195150386927 | S363BCQ4W029613 V3614 K5.6 ~ PEN 155F/68C QR BRIGHT WHITE ~ | 553 | 7.34 | BCQ | S363BCQNWA |  | X | V36 SPRINKLERS & SUBASSEMBLIES | US
19515038694 | 195150386941 | S363BCQ4W023213 V3614 K5.6 ~ PEN 155F/68C QR BRIGHT WHITE ~ | 491.5 | 6.04 | BCQ | S363BCQRDD |  | X | V36 SPRINKLERS & SUBASSEMBLIES | US
19515038695 | 195150386958 | S363BCQ4W024413 V3614 K5.6 ~ PEN 155F/68C QR BRIGHT WHITE ~ | 491.5 | 6.24 | BCQ | S363BCQVWG |  | X | V36 SPRINKLERS & SUBASSEMBLIES | US
19515038696 | 195150386965 | S363BCQ4W023413 V3614 K5.6 ~ PEN 155F/68C QR BRIGHT WHITE ~ | 491.5 | 6.04 | BCQ | S363BCQFLA |  | X | V36 SPRINKLERS & SUBASSEMBLIES | US
19515038697 | 195150386972 | S363BCQ4W019413 V3614 K5.6 ~ PEN 155F/68C QR BRIGHT WHITE ~ | 466.5 | 5.24 | BCQ | S363BCQVDZ |  | X | V36 SPRINKLERS & SUBASSEMBLIES | US
19515038698 | 195150386989 | S363BCQ4W020013 V3614 K5.6 ~ PEN 155F/68C QR BRIGHT WHITE ~ | 466.5 | 5.34 | BCQ | S363BCQSDX |  | X | V36 SPRINKLERS & SUBASSEMBLIES | US
19515038699 | 195150386996 | S363BCQ4W019013 V3614 K5.6 ~ PEN 155F/68C QR BRIGHT WHITE ~ | 466.5 | 5.14 | BCQ | S363BCQSWJ |  | X | V36 SPRINKLERS & SUBASSEMBLIES | US
19515038701 | 195150387016 | S363BCQ4W020413 V3614 K5.6 ~ PEN 155F/68C QR BRIGHT WHITE ~ | 466.5 | 5.44 | BCQ | S363BCQNWR |  | X | V36 SPRINKLERS & SUBASSEMBLIES | US
19515038702 | 195150387023 | S363BCQ4W017413 V3614 K5.6 ~ PEN 155F/68C QR BRIGHT WHITE ~ | 527 | 4.84 | BCQ | S363BCQXYY |  | X | V36 SPRINKLERS & SUBASSEMBLIES | US
19515038703 | 195150387030 | S363BCQ4W018413 V3614 K5.6 ~ PEN 155F/68C QR BRIGHT WHITE ~ | 466.5 | 5.04 | BCQ | S363BCQHBR |  | X | V36 SPRINKLERS & SUBASSEMBLIES | US
19515038741 | 195150387412 | 1 1/4 76V VLV 11 GPM LP ~ RANGE CART 30 MN UNIONxFN | 1212.5 | 6.86 | 76V | V01276V13Q |  | X | 1 1/4 | US
19515038742 | 195150387429 | 1 1/2 76V VLV 19 GPM LP ~ RANGE CART 40 MN UNIONxFN | 1431 | 7.66 | 76V | V01476V14D |  | X | 1 1/2 | US
19515038743 | 195150387436 | 1 1/2 76V VLV 20 GPM LP ~ RANGE CART 40 MN UNIONxFN | 1431 | 7.66 | 76V | V01476V14E |  | X | 1 1/2 | US
19515038745 | 195150387450 | 1 1/2 76V VLV 21 GPM LP ~ RANGE CART 40 MN UNIONxFN | 1431 | 7.66 | 76V | V01476V14F |  | X | 1 1/2 | US
19515038746 | 195150387467 | 2 76V VLV 26 GPM LP RANGE ~ CART 40 MN UNIONxFN | 1577 | 8.81 | 76V | V02076V14I |  | X | 2 | US
19515038747 | 195150387474 | 2 76V VLV 34 GPM LP RANGE ~ CART 40 MN UNIONxFN | 1577 | 8.81 | 76V | V02076V14M |  | X | 2 | US
19515038791 | 195150387917 | A3F3CCS4NX50012 V3509 K5.6 ~ HSW 155F/68C SR VC250 5/BX ~ | 1082.5 | 4.3 | CCS | A3F3CCS007 |  | X |  | US
19515038793 | 195150387931 | A363BJQ42018012UB684 48 AH2-CC UB6 BKT V3614 PEN 286F/141C ~ | 1000.5 | 5 | UB6 | A363UB6QRV |  | X | V36 SPRINKLERS & SUBASSEMBLIES | US
19515038794 | 195150387948 | S333PFQ4B015015 V3302 K5.6 ~ CNCL PEN 200F/93C QR BLK RAL ~ | 565 | 4.34 | PFQ | S333PFQA35 |  | X |  | US
19515038797 | 195150387979 | S363BCQ44W12011 V3614 K5.6 ~ PEN 155F/68C QR WH HD W/WH SS~ | 418.5 | 3.74 | BCQ | S363BCQYH1 |  | X | V36 SPRINKLERS & SUBASSEMBLIES | US
19515038798 | 195150387986 | S363BCS44W12011 V3613 K5.6 ~ PEN 155F/68C SR WH HD W/WH SS~ | 381.5 | 3.74 | BCS | S363BCSYZ1 |  | X | V36 SPRINKLERS & SUBASSEMBLIES | US
19515038799 | 195150387993 | S363BCS44W24011 V3613 K5.6 ~ PEN 155F/68C SR WH W/WH SS ~ | 469 | 6.14 | BCS | S363BCSYY9 |  | X | V36 SPRINKLERS & SUBASSEMBLIES | US
19515038817 | 195150388174 | S363BCQ4W026413 V3614 K5.6 ~ PEN 155F/68C QR BRIGHT WHITE ~ | 522.5 | 6.64 | BCQ | S363BCQAWW |  | X | V36 SPRINKLERS & SUBASSEMBLIES | US
19515038818 | 195150388181 | S363BCQ4W029413 V3614 K5.6 ~ PEN 155F/68C QR BRIGHT WHITE ~ | 553 | 7.24 | BCQ | S363BCQHGT |  | X | V36 SPRINKLERS & SUBASSEMBLIES | US
19515038819 | 195150388198 | S363BCQ4W030613 V3614 K5.6 ~ PEN 155F/68C QR BRIGHT WHITE ~ | 553 | 7.54 | BCQ | S363BCQWAU |  | X | V36 SPRINKLERS & SUBASSEMBLIES | US
19515038820 | 195150388204 | S363BCQ4W029013 V3614 K5.6 ~ PEN 155F/68C QR BRIGHT WHITE ~ | 553 | 7.14 | BCQ | S363BCQNAN |  | X | V36 SPRINKLERS & SUBASSEMBLIES | US
19515038821 | 195150388211 | S363BCQ4W027413 V3614 K5.6 ~ PEN 155F/68C QR BRIGHT WHITE ~ | 538.5 | 6.84 | BCQ | S363BCQHHJ |  | X | V36 SPRINKLERS & SUBASSEMBLIES | US
19515038822 | 195150388228 | S363BCQ4W027013 V3614 K5.6 ~ PEN 155F/68C QR BRIGHT WHITE ~ | 538.5 | 6.74 | BCQ | S363BCQWNA |  | X | V36 SPRINKLERS & SUBASSEMBLIES | US
19515038823 | 195150388235 | S363BCQ4W028413 V3614 K5.6 ~ PEN 155F/68C QR BRIGHT WHITE ~ | 538.5 | 7.04 | BCQ | S363BCQCFZ |  | X | V36 SPRINKLERS & SUBASSEMBLIES | US
19515038824 | 195150388242 | S363BCQ4W025013 V3614 K5.6 ~ PEN 155F/68C QR BRIGHT WHITE ~ | 522.5 | 6.34 | BCQ | S363BCQXZF |  | X | V36 SPRINKLERS & SUBASSEMBLIES | US
19515038825 | 195150388259 | S363BCQ4W014013 V3614 K5.6 ~ PEN 155F/68C QR BRIGHT WHITE ~ | 440 | 4.14 | BCQ | S363BCQVFF |  | X | V36 SPRINKLERS & SUBASSEMBLIES | US
19515038826 | 195150388266 | S363BCQ4W018613 V3614 K5.6 ~ PEN 155F/68C QR BRIGHT WHITE ~ | 466.5 | 5.14 | BCQ | S363BCQYSR |  | X | V36 SPRINKLERS & SUBASSEMBLIES | US
19515038828 | 195150388280 | S363BCQ4W015013 V3614 K5.6 ~ PEN 155F/68C QR BRIGHT WHITE ~ | 440 | 4.34 | BCQ | S363BCQMVF |  | X | V36 SPRINKLERS & SUBASSEMBLIES | US
19515038829 | 195150388297 | S363BCQ4W017613 V3614 K5.6 ~ PEN 155F/68C QR BRIGHT WHITE ~ | 466.5 | 4.94 | BCQ | S363BCQUVP |  | X | V36 SPRINKLERS & SUBASSEMBLIES | US
19515038830 | 195150388303 | S363BCQ4W022013 V3614 K5.6 ~ PEN 155F/68C QR BRIGHT WHITE ~ | 491.5 | 5.74 | BCQ | S363BCQKFF |  | X | V36 SPRINKLERS & SUBASSEMBLIES | US
19515038837 | 195150388372 | S363CFQ42020010 V3610 K5.6 ~ HSW 200F/93C QR CP 20 IN ~ | 498.5 | 5.34 | CFQ | S363CFQTTT |  | X | V36 SPRINKLERS & SUBASSEMBLIES | US
19515038843 | 195150388433 | S333PFQ4B030015 V3302 K5.6 ~ CNCL PEN 200F/93C QR BLK ~ | 669 | 7.34 | PFQ | S333PFQP77 |  | X |  | US
19515038846 | 195150388464 | A363BCQ42018011UB634 48 AH2 ~ BSPT UB6 BKT V3614 155F/68C ~ | 1000.5 | 7.25 | UB6 | A363UB6QXX |  | X | V36 SPRINKLERS & SUBASSEMBLIES | US
19515038851 | 195150388518 | S333PCS4W006015 V3301 K5.6 ~ CNCL PEN 155F/68C SR BRIGHT ~ | 469.5 | 2.54 | PCS | S333PCSFFF |  | X |  | US
19515038852 | 195150388525 | S333PCS4W012015 V3301 K5.6 ~ CNCL PEN 155F/68C SR BRIGHT ~ | 487.5 | 3.74 | PCS | S333PCSDDD |  | X |  | US
19515038862 | 195150388624 | 2 727 HP BLV CS STEM & BALL ~ 60.3MM | 285.5 | 11 | 727 | V020727P0C |  |  | 2 | US
19515038864 | 195150388648 | 2 727 HP BLV CS STEM AND ~ UNI-DIRECTIONAL BALL 60.3MM | 342 | 11 | 727 | V020727P1C |  | X | 2 | US
19515038866 | 195150388662 | 2 727 HP BLV CS STEM & ~ UNI-DIRECTIONAL BALL W/HDL ~ | 413 | 13 | 727 | V020727P2C |  | X | 2 | US
19515038867 | 195150388679 | 2 727 HP BLV CS STEM & BALL ~ W/HDL 60.3MM | 356 | 13 | 727 | V020727PHC |  | X | 2 | US
19515038868 | 195150388686 | 3 727 HP BLV CS STEM & BALL | 570 | 22 | 727 | V030727P0C |  |  | 3 | US
19515038869 | 195150388693 | 3 727 HP BLV CS STEM & BALL UNI-DIRECTIONAL BALL 88.9MM | 684 | 22 | 727 | V030727P1C |  | X | 3 | US
19515038870 | 195150388709 | 3 727 HP BLV CS STEM & ~ UNI-DIRECTIONAL BALL W/HDL ~ | 754.5 | 24 | 727 | V030727P2C |  | X | 3 | US
19515038871 | 195150388716 | 3 727 HP BLV CS STEM & BALL ~ W/HDL | 640.5 | 24 | 727 | V030727PHC |  | X | 3 | US
19515038872 | 195150388723 | 4 727 HP BLV CS STEM & BALL | 759.5 | 48 | 727 | V040727P0C |  |  | 4 | US
19515038873 | 195150388730 | 4 727 HP BLV CS STEM & ~ UNI-DIRECTIONAL BALL 114.3MM | 911 | 48 | 727 | V040727P1C |  | X | 4 | US
19515038874 | 195150388747 | 4 727 HP BLV CS STEM & ~ UNI-DIRECTIONAL BALL W/HDL ~ | 1100.5 | 54 | 727 | V040727P2C |  | X | 4 | US
19515038875 | 195150388754 | 4 727 HP BLV CS STEM & BALL ~ W/HDL | 949 | 54 | 727 | V040727PHC |  | X | 4 | US
19515038876 | 195150388761 | 6 727 HP BLV CS STEM & BALL | 3971.5 | 105 | 727 | V060727P0C |  |  | 6 | US
19515038877 | 195150388778 | 6 727 HP BLV CS STEM & BALL ~ W/HDL | 4130.5 | 115 | 727 | V060727PHC |  | X | 6 | US
19515038878 | 195150388785 | 3 727 HP BLV CS STEM & BALL ~ MALE THD EF BARE | 570 | 22 | 727 | V030727T0C |  | X | 3 | US
19515038879 | 195150388792 | 3 727 HP BLV CS STEM & BALL ~ MALE THD EF UNI-DIRECTIONAL ~ | 684 | 22 | 727 | V030727T1C |  | X | 3 | US
19515038880 | 195150388808 | 3 727 HP BLV CS STEM & BALL ~ MALE THD EF UNI-DIRECTIONAL ~ | 754.5 | 24 | 727 | V030727T2C |  | X | 3 | US
19515038881 | 195150388815 | 3 727 HP BLV CS STEM & BALL ~ MALE THD EF W/HDL | 640.5 | 24 | 727 | V030727THC |  | X | 3 | US
19515038882 | 195150388822 | 4 727 HP BLV CS STEM & BALL ~ MALE THD EF BARE | 759.5 | 48 | 727 | V040727T0C |  | X | 4 | US
19515038883 | 195150388839 | 4 727 HP BLV CS STEM & BALL ~ MALE THD EF UNI-DIRECTIONAL ~ | 911 | 48 | 727 | V040727T1C |  | X | 4 | US
19515038884 | 195150388846 | 4 727 HP BLV CS STEM & BALL ~ MALE THD EF UNI-DIRECTIONAL ~ | 1100.5 | 54 | 727 | V040727T2C |  | X | 4 | US
19515038885 | 195150388853 | 4 727 HP BLV CS STEM & BALL ~ MALE THD EF W/HDL | 949 | 54 | 727 | V040727THC |  | X | 4 | US
19515038886 | 195150388860 | 2 HP BLV 727 SS STEM & BALL ~ 60.3MM | 403.5 | 11 | 727 | V020727P0S |  |  | 2 | US
19515038887 | 195150388877 | 2 727 HP BLV SS STEM & BALL ~ W/HDL 60.3MM | 475 | 13 | 727 | V020727PHS |  | X | 2 | US
19515038888 | 195150388884 | 3 HP BLV 727 SS STEM & BALL ~ 88.9MM | 877.5 | 22 | 727 | V030727P0S |  |  | 3 | US
19515038889 | 195150388891 | 3 HP BLV 727 SS STEM & ~ UNI-DIRECTIONAL BALL 88.9MM | 1053.5 | 22 | 727 | V030727P1S |  | X | 3 | US
19515038890 | 195150388907 | 3 727 HP BLV SS STEM & ~ UNI-DIRECTIONAL BALL W/HDL ~ | 1124.5 | 24 | 727 | V030727P2S |  | X | 3 | US
19515038891 | 195150388914 | 3 727 HP BLV SS STEM & BALL ~ W/HDL | 949 | 24 | 727 | V030727PHS |  | X | 3 | US
19515038892 | 195150388921 | 4 HP BLV 727 SS STEM & BALL ~ 114.3MM | 1304.5 | 48 | 727 | V040727P0S |  |  | 4 | US
19515038893 | 195150388938 | 4 HP BLV 727 SS STEM & ~ UNI-DIRECTIONAL BALL 114.3MM | 1565.5 | 48 | 727 | V040727P1S |  | X | 4 | US
19515038894 | 195150388945 | 4 727 HP BLV SS STEM & ~ UNI-DIRECTIONAL BALL W/HDL ~ | 1755 | 54 | 727 | V040727P2S |  | X | 4 | US
19515038895 | 195150388952 | 4 727 HP BLV SS STEM & BALL ~ W/HDL | 1494.5 | 54 | 727 | V040727PHS |  | X | 4 | US
19515038896 | 195150388969 | 6 HP BLV 727 SS STEM & BALL ~ 168.3MM | 4623.5 | 105 | 727 | V060727P0S |  |  | 6 | US
19515038897 | 195150388976 | 6 727 HP BLV SS STEM & BALL ~ W/HDL | 4782 | 115 | 727 | V060727PHS |  | X | 6 | US
19515038898 | 195150388983 | 3 727 HP BLV SS STEM & BALL ~ MALE THD EF BARE | 877.5 | 22 | 727 | V030727T0S |  | X | 3 | US
19515038899 | 195150388990 | 3 727 HP BLV SS STEM & BALL ~ MALE THD EF W/HDL | 949 | 24 | 727 | V030727THS |  | X | 3 | US
19515038900 | 195150389003 | 4 727 HP BLV SS STEM & BALL ~ MALE THD EF BARE | 1304.5 | 48 | 727 | V040727T0S |  | X | 4 | US
19515038901 | 195150389010 | 4 727 HP BLV SS STEM & BALL ~ MALE THD EF W/HDL | 1494.5 | 54 | 727 | V040727THS |  | X | 4 | US
19515038906 | 195150389065 | 2 727 HP BLV CS STEM & BALL ~ MALE THD EF BARE | 285.5 | 11 | 727 | V020727T0C |  | X | 2 | US
19515038908 | 195150389089 | 2 727 HP BLV SS STEM & BALL ~ MALE THD EF BARE | 403.5 | 11 | 727 | V020727T0S |  | X | 2 | US
19515038909 | 195150389096 | 2 727 HP BLV CS STEM & BALL ~ MALE THD EF W/HDL | 356 | 13 | 727 | V020727THC |  | X | 2 | US
19515038910 | 195150389102 | 2 727 HP BLV SS STEM & BALL ~ MALE THD EF W/HDL | 475 | 13 | 727 | V020727THS |  | X | 2 | US
19515038918 | 195150389188 | S363BFQ42017417 V3614 K5.6 ~ PEN 200F/93C QR CP 17 1/2 IN ~ | 466.5 | 4.84 | BFQ | S363BFQPG9 |  | X | V36 SPRINKLERS & SUBASSEMBLIES | US
19515038920 | 195150389201 | S363BFQ42018217 V3614 K5.6 ~ PEN 200F/93C QR CP 18 1/4 IN ~ | 466.5 | 5.04 | BFQ | S363BFQH7H |  | X | V36 SPRINKLERS & SUBASSEMBLIES | US
19515038921 | 195150389218 | S363BFQ42020417 V3614 K5.6 ~ PEN 200F/93C QR CP 20 1/2 IN ~ | 466.5 | 5.44 | BFQ | S363BFQVCF |  | X | V36 SPRINKLERS & SUBASSEMBLIES | US
19515038922 | 195150389225 | S363BFQ42020617 V3614 K5.6 ~ PEN 200F/93C QR CP 20 3/4 IN ~ | 466.5 | 5.54 | BFQ | S363BFQHAS |  | X | V36 SPRINKLERS & SUBASSEMBLIES | US
19515038923 | 195150389232 | S363BFQ42021017 V3614 K5.6 ~ PEN 200F/93C QR CP 21 IN ~ | 491.5 | 5.54 | BFQ | S363BFQREE |  | X | V36 SPRINKLERS & SUBASSEMBLIES | US
19515038924 | 195150389249 | S363BFQ42021417 V3614 K5.6 ~ PEN 200F/93C QR CP 21 1/2 IN ~ | 491.5 | 5.64 | BFQ | S363BFQGAS |  | X | V36 SPRINKLERS & SUBASSEMBLIES | US
19515038926 | 195150389263 | S363CCS41012213 V3609 K5.6 ~ HSW 155F/68C SR BR 12 1/4 IN ~ | 402.5 | 3.84 | CCS | S363CCSKLL |  | X | V36 SPRINKLERS & SUBASSEMBLIES | US
19515038927 | 195150389270 | S363BCQ5B017210 V3616 K8.0 ~ PEN 155F/68C QR BLK RAL9004 ~ | 466.5 | 4.84 | BCQ | S363BCQNMR |  | X | V36 SPRINKLERS & SUBASSEMBLIES | US
19515038928 | 195150389287 | S363BCQ5B026210 V3616 K8.0 ~ PEN 155F/68C QR BLK RAL9004 ~ | 522.5 | 6.64 | BCQ | S363BCQYAQ |  | X | V36 SPRINKLERS & SUBASSEMBLIES | US
19515038929 | 195150389294 | S363BCQ5B025210 V3616 K8.0 ~ PEN 155F/68C QR BLK RAL9004 ~ | 522.5 | 6.44 | BCQ | S363BCQTTH |  | X | V36 SPRINKLERS & SUBASSEMBLIES | US
19515038930 | 195150389300 | S363BCQ5B024210 V3616 K8.0 ~ PEN 155F/68C QR BLK RAL9004 ~ | 491.5 | 6.24 | BCQ | S363BCQYYA |  | X | V36 SPRINKLERS & SUBASSEMBLIES | US
19515038933 | 195150389331 | S563DFQ44006013 V5643 K5.6 ~ VSW 200F/93C QR WH 6 IN SLV &~ | 402.5 | 2.54 | DFQ | S563DFQ077 |  | X |  | US
19515038934 | 195150389348 | V8125 K8.0 CNVTL 200F/93C QR ~ CP 3/4 NPT | 80.5 | 0.1 | WFQ | S812WFQ520 |  | X |  | US
19515038935 | 195150389355 | V8125 K8.0 CNVTL 175F/79C QR ~ WH 3/4 NPT | 80.5 | 0.1 | WEQ | S812WEQ540 |  | X |  | US
19515038942 | 195150389423 | S363BFQ42018611 V3614 K5.6 ~ PEN 200F/93C QR CP 18 3/4 IN ~ | 466.5 | 5.14 | BFQ | S363BFQAZS |  | X | V36 SPRINKLERS & SUBASSEMBLIES | US
19515038943 | 195150389430 | S363CCQ44038413 V3610 K5.6 ~ HSW 155F/68C QR WH 38 1/2 IN ~ | 695.5 | 9.04 | CCQ | S363CCQDGD |  | X | V36 SPRINKLERS & SUBASSEMBLIES | US
19515038944 | 195150389447 | V27 1/2 FLUSH ESC BRIGHT WHITE | 4.5 | 0.066 | 000 | SE210000W0 |  | X | 5X4X3 | US
19515038945 | 195150389454 | V34 3/4 FLSH ESC BRIGHT WHITE | 4.5 | 0.05 | 000 | SE220000W0 |  | X | 5X4X4 | US
19515038946 | 195150389461 | V34 3/4 FLSH ESC BLACK RAL9004 | 4.5 | 0.05 | 000 | SE220000B0 |  | X | 5X4X4 | US
19515038948 | 195150389485 | 8 CKV 317 T N140-1211 ID/OD ~ BARE C080111210 | 7148 | 205 | 317 | V080317PTB |  | X | 8 | US
19515038953 | 195150389539 | 3/4 76V INT VLV MN UNIONxFN ~ 0.50 GPM LP RANGE CART 10 | 348 | 2.6 | 76V | V00676VB1H |  | X | 3/4 | US
19515038960 | 195150389607 | S563DCS42008213 V5687 K5.6 ~ VSW 155F/68C SR CP 8 1/4 IN ~ | 380 | 3.04 | DCS | S563DCS008 |  | X |  | US
19515038971 | 195150389713 | 8 CKV 317 T N140-1211 ID/OD ~ ARM & SPRING C080111212 | 8880 | 227 | 317 | V080317PTS |  | X | 8 | US
19515038981 | 195150389812 | 1/2 78KH MAMAR MN UNxCU PRS | 365 | 4.72 | 78K | V00478KHMP |  | X | 1/2 | US
19515038985 | 195150389850 | 4 CKV 317 T N140-1211 ID/OD ~ ARM & SPRING C040111212 | 5296 | 74 | 317 | V040317PTS |  | X | 4 | US
19515038986 | 195150389867 | 6 CKV 317 T N140-1211 ID/OD ~ ARM & SPRING C060111212 | 6398 | 117.01 | 317 | V060317PTS |  | X | 6 | US
19515038994 | 195150389942 | S363BFQ42018211 V3614 K5.6 ~ PEN 200F/93C QR CP 18 1/4 IN ~ | 527 | 5.04 | BFQ | S363BFQ877 |  | X | V36 SPRINKLERS & SUBASSEMBLIES | US
19515039003 | 195150390030 | S403BFQ6NW18017 V4002 K11.2 ~ PEN 200F/93C QR VC250 CTD HD ~ | 764.5 | 4.94 | BFQ | S403BFQ019 |  | X | TOOL PARTS | US
19515039017 | 195150390177 | S363CCQ4B015612 V3610 K5.6 ~ HSW 155F/68C QR BLK RAL9004 ~ | 476 | 4.54 | CCQ | S363CCQJBR |  | X | V36 SPRINKLERS & SUBASSEMBLIES | US
19515039019 | 195150390191 | A403BJQ6NX24013UB623 36 AH2 ~ UB6 BKT V4002 PEN 286F/141C ~ | 1240.5 | 5 | UB6 | A403UB6QYU |  | X | TOOL PARTS | US
19515039021 | 195150390214 | S363BFQ4W010013 V3614 K5.6 ~ PEN 200F/93C QR BRIGHT WHITE ~ | 418.5 | 3.34 | BFQ | S363BFQYY6 |  | X | V36 SPRINKLERS & SUBASSEMBLIES | US
19515039027 | 195150390276 | 10 BFV WALL POST INDICATOR ~ 775 RED W/705 VLV | 7348.5 | 122.289 | 775 | V100775705 |  | X | 10 | US
19515039028 | 195150390283 | 12 BFV WALL POST INDICATOR ~ 775 RED W/705 VLV | 10121.5 | 136.289 | 775 | V120775705 |  | X | 12 | US
19515039043 | 195150390436 | S363CCS42017210 V3609 K5.6 ~ HSW 155F/68C SR CP 17 1/4 IN ~ | 449.5 | 4.84 | CCS | S363CCSPPP |  | X | V36 SPRINKLERS & SUBASSEMBLIES | US
19515039054 | 195150390542 | S363BCQ4W017212 V3614 K5.6 ~ PEN 155F/68C QR BRIGHT WH ~ | 466.5 | 4.84 | BCQ | S363BCQVRV |  | X | V36 SPRINKLERS & SUBASSEMBLIES | US
19515039055 | 195150390559 | S363BCQ4W018212 V3614 K5.6 ~ PEN 155F/68C QR BRIGHT WH ~ | 466.5 | 5.04 | BCQ | S363BCQHUG |  | X | V36 SPRINKLERS & SUBASSEMBLIES | US
19515039056 | 195150390566 | S363BCQ4W019212 V3614 K5.6 ~ PEN 155F/68C QR BRIGHT WH ~ | 466.5 | 5.24 | BCQ | S363BCQFRB |  | X | V36 SPRINKLERS & SUBASSEMBLIES | US
19515039057 | 195150390573 | S363BCQ4W016612 V3614 K5.6 ~ PEN 155F/68C QR BRIGHT WH ~ | 440 | 4.74 | BCQ | S363BCQRRA |  | X | V36 SPRINKLERS & SUBASSEMBLIES | US
19515039058 | 195150390580 | S363BCQ4W020212 V3614 K5.6 ~ PEN 155F/68C QR BRIGHT WH ~ | 466.5 | 5.44 | BCQ | S363BCQXVX |  | X | V36 SPRINKLERS & SUBASSEMBLIES | US
19515039059 | 195150390597 | S363BCQ4W020012 V3614 K5.6 ~ PEN 155F/68C QR BRIGHT WH ~ | 466.5 | 5.34 | BCQ | S363BCQLKX |  | X | V36 SPRINKLERS & SUBASSEMBLIES | US
19515039060 | 195150390603 | S363BCQ4W021612 V3614 K5.6 ~ PEN 155F/68C QR BRIGHT WH ~ | 491.5 | 5.74 | BCQ | S363BCQVH2 |  | X | V36 SPRINKLERS & SUBASSEMBLIES | US
19515039061 | 195150390610 | S363BCQ4W021412 V3614 K5.6 ~ PEN 155F/68C QR BRIGHT WH ~ | 491.5 | 5.64 | BCQ | S363BCQWVW |  | X | V36 SPRINKLERS & SUBASSEMBLIES | US
19515039062 | 195150390627 | S363BCQ4W022612 V3614 K5.6 ~ PEN 155F/68C QR BRIGHT WH ~ | 491.5 | 5.94 | BCQ | S363BCQHNR |  | X | V36 SPRINKLERS & SUBASSEMBLIES | US
19515039063 | 195150390634 | S363BCQ4W023212 V3614 K5.6 ~ PEN 155F/68C QR BRIGHT WH ~ | 491.5 | 6.04 | BCQ | S363BCQN6N |  | X | V36 SPRINKLERS & SUBASSEMBLIES | US
19515039064 | 195150390641 | S363BCQ4W019612 V3614 K5.6 ~ PEN 155F/68C QR BRIGHT WH ~ | 466.5 | 5.34 | BCQ | S363BCQVCW |  | X | V36 SPRINKLERS & SUBASSEMBLIES | US
19515039065 | 195150390658 | S363BCQ4W021012 V3614 K5.6 ~ PEN 155F/68C QR BRIGHT WH ~ | 491.5 | 5.54 | BCQ | S363BCQFQZ |  | X | V36 SPRINKLERS & SUBASSEMBLIES | US
19515039066 | 195150390665 | S363BCQ4W020612 V3614 K5.6 ~ PEN 155F/68C QR BRIGHT WH ~ | 466.5 | 5.54 | BCQ | S363BCQWQJ |  | X | V36 SPRINKLERS & SUBASSEMBLIES | US
19515039067 | 195150390672 | S363BCQ4W022012 V3614 K5.6 ~ PEN 155F/68C QR BRIGHT WH ~ | 491.5 | 5.74 | BCQ | S363BCQPM9 |  | X | V36 SPRINKLERS & SUBASSEMBLIES | US
19515039068 | 195150390689 | S363BCQ4W022412 V3614 K5.6 ~ PEN 155F/68C QR BRIGHT WH ~ | 491.5 | 5.84 | BCQ | S363BCQHT7 |  | X | V36 SPRINKLERS & SUBASSEMBLIES | US
19515039071 | 195150390719 | S36LCCQ42021013 V3610 K5.6 HSW IGS W/V9 155F/68C QR CP 21 IN~ | 518 | 5.54 | CCQ | S36LCCQ029 |  | X |  | US
19515039114 | 195150391143 | 3 CKV 317 T N140-1211 ID/OD ~ ARM & WT C030111212 | 4471 | 49 | 317 | V030317PTW |  | X | 3 | US
19515039115 | 195150391150 | 3 CKV 317 T N140-1211 ID/OD ~ ARM & DMP ADJ SPG C030111213 | 5109 | 58 | 317 | V030317PTD |  | X | 3 | US
19515039147 | 195150391471 | 8 CKV 317 T N140-1211 ID/OD ~ ARM & DMPR ADJ SPG C080111213 | 10585.5 | 227 | 317 | V080317PTD |  | X | 8 | US
19515039151 | 195150391518 | S333PCS52014615 V3303 K8.0 ~ CNCL PEN 155F/68C SR CP ~ | 530 | 4.34 | PCS | S333PCSJ77 |  | X |  | US
19515039152 | 195150391525 | S333PCS52016015 V3303 K8.0 ~ CNCL PEN 155F/68C SR CP 16 IN | 530 | 4.54 | PCS | S333PCSN99 |  | X |  | US
19515039153 | 195150391532 | S333PCS52013415 V3303 K8.0 ~ CNCL PEN 155F/68C SR CP ~ | 530 | 4.04 | PCS | S333PCSN33 |  | X |  | US
19515039154 | 195150391549 | S333PCS52017415 V3303 K8.0 ~ CNCL PEN 155F/68C SR CP ~ | 562.5 | 4.84 | PCS | S333PCSN88 |  | X |  | US
19515039160 | 195150391600 | 10 CKV 317 T N140-1211 ID/OD ~ ARM & SPRING C100111211 | 12734.5 | 331.47 | 317 | V100317PTS |  | X | 10 | US
19515039161 | 195150391617 | 6 CKV 317 T N140-1211 ID/OD ~ ARM & DMP C060111213 | 7642.5 | 127 | 317 | V060317PTE |  | X | 6 | US
19515039165 | 195150391655 | S36LAFQ41044010 V3602 K5.6 UP~ 200F/93C QR BR W/V9 CPL 44 IN~ | 784.5 | 10.24 | AFQ | S36LAFQ002 |  | X |  | US
19515039169 | 195150391693 | S363CFS51014013 V3611 K8.0 ~ HSW 200F/93C SR BR 14 IN SLV ~ | 423 | 4.14 | CFS | S363CFSPYY |  | X | V36 SPRINKLERS & SUBASSEMBLIES | US
19515039174 | 195150391747 | A3F3BES4NX38012 V3505 K5.6 ~ PEN 175F/79C SR VC250 CTD HD ~ | 1011.5 | 3.9 | BES | A3F3BES002 |  | X |  | US
19515039175 | 195150391754 | A3F3CES4NX38013 V3509 K5.6 ~ HSW 175F/79C SR VC250 5/BX ~ | 1011.5 | 3.9 | CES | A3F3CES001 |  | X |  | US
19515039176 | 195150391761 | S363CFS42011610 V3609 K5.6 ~ HSW 200F/93C SR CP 11 3/4 IN ~ | 402.5 | 3.74 | CFS | S363CFSAYA |  | X | V36 SPRINKLERS & SUBASSEMBLIES | US
19515039177 | 195150391778 | S36LBFQ44018013 V3614 K5.6 ~ PEN IGS W/V9 CPL 200F/93C QR ~ | 466.5 | 4.94 | BFQ | S36LBFQ005 |  | X |  | US
19515039187 | 195150391877 | 4 CKV 317 T N140-1211 ID/OD ~ ARM & DMPR C040111213 | 5935 | 82 | 317 | V040317PTE |  | X | 4 | US
19515039227 | 195150392270 | A363BFS44W24012UB624 48 AH2 ~ UB6 BKT V3613 PEN SR WH W/WH ~ | 1043 | 6 | UB6 | A363UB6SKK |  | X | V36 SPRINKLERS & SUBASSEMBLIES | US
19515039244 | 195150392447 | S363BCS51019210 V3615 K8.0 ~ PEN 155F/68C SR BR 19 1/4 IN ~ | 432.5 | 5.24 | BCS | S363BCSJHG |  | X | V36 SPRINKLERS & SUBASSEMBLIES | US
19515039257 | 195150392577 | 4 PLV 365 T N140-1211 ID/OD ~ BARE P040711100 | 2618 | 40 | 365 | V040365PTR |  | X | 4 | US
19515039271 | 195150392713 | A363CFQ42018013UB624 48 AH2 ~ UB6 BKT V3610 HSW 200F/93C ~ | 1022 | 7 | UB6 | A363UB6QWP |  | X | V36 SPRINKLERS & SUBASSEMBLIES | US
19515039277 | 195150392775 | A363BCS42012011UB634 48 AH2 ~ BRD UB6 BKT V3613 PEN CP ~ | 957 | 6 | UB6 | A363UB6SK1 |  | X | V36 SPRINKLERS & SUBASSEMBLIES | US
19515039278 | 195150392782 | A363BCS42018011UB624 48 AH2 ~ BRD UB6 BKT V3613 PEN CP ~ | 1000.5 | 6 | UB6 | A363UB6SK2 |  | X | V36 SPRINKLERS & SUBASSEMBLIES | US
19515039279 | 195150392799 | RG3400 120V 60HZ PIPE STAND &~ FP ROLL PKG 3-PIN PLUG | 14240.5 | 409.16 | G34 | R010G34I16 |  | X | 1 | US
19515039284 | 195150392843 | RG3400 120V 60HZ PIPE STAND &~ CS/SS OGS ROLL PKG 3-PIN PLUG | 14241 | 401.57 | G34 | R010G34S16 |  | X | 1 | US
19515039290 | 195150392904 | 6 76G CART GRV VLV 66.9 GPM ~ DN150 GxG DELTA P 1.89 | 11453 | 80.9 | 76G | V06076G145 |  | X | 6 | US
19515039305 | 195150393055 | A403BJS62012013UB624 48 AH2 ~ UB6 BKT V4001 PEN 286F/141C ~ | 1153.5 | 5 | UB6 | A403UB6SKL |  | X | TOOL PARTS | US
19515039310 | 195150393109 | RG3400 120V 60HZ PIPE STAND &~ LT. WALL SS ROLL PKG 3-PIN ~ | 14241 | 383.91 | G34 | R020G34X16 |  | X | 2 | US
19515039311 | 195150393116 | RG3400 120V 60HZ PIPE STAND &~ COPPER ROLL PKG 3-PIN PLUG | 14241 | 375.93 | G34 | R020G34R16 |  | X | 2 | US
19515039331 | 195150393314 | S363BCS4NX40014 V3613 K5.6 ~ PEN 155F/68C SR VC250 CTD HD ~ | 649 | 9.34 | BCS | S363BCSVAQ |  | X | V36 SPRINKLERS & SUBASSEMBLIES | US
19515039333 | 195150393338 | S363BCS4NX41414 V3613 K5.6 ~ PEN 155F/68C SR VC250 CTD HD ~ | 735 | 9.64 | BCS | S363BCSVGY |  | X | V36 SPRINKLERS & SUBASSEMBLIES | US
19515039381 | 195150393819 | 1/2 7WX DOMESTIC WATER KIT ~ SWTxSWT W/76X W/2.5 GPM BAL ~ | 796 | 2.46 | 7WX | K0047WXCSS |  | X | 1/2 | US
19515039382 | 195150393826 | A363BFS42018013UB624 48 AH2 ~ BRD UB6 BKT ASY V3613 PEN ~ | 1000.5 | 6 | UB6 | A363UB6SKA |  | X | V36 SPRINKLERS & SUBASSEMBLIES | US
19515039392 | 195150393925 | S363CFQ44026413 V3610 K5.6 ~ HSW 200F/93C QR WH 26 1/2 IN ~ | 553 | 6.64 | CFQ | S363CFQACL |  | X | V36 SPRINKLERS & SUBASSEMBLIES | US
19515039405 | 195150394052 | S333PFQ4B024415 V3302 K5.6 ~ CNCL PEN 200F/93C QR BLK ~ | 625.5 | 6.24 | PFQ | S333PFQA9A |  | X |  | US
19515039421 | 195150394212 | S363BJS4NX12011 V3613 K5.6 ~ PEN 286F/141C SR VC250 CTD HD~ | 442.5 | 3.74 | BJS | S363BJSE24 |  | X | V36 SPRINKLERS & SUBASSEMBLIES | US
19515039427 | 195150394274 | A363BFQ42018017UB624 48 AH2 ~ UB6 BKT V3614 PEN 200F/93C ~ | 957 | 5 | UB6 | A363UB6QNX |  | X | V36 SPRINKLERS & SUBASSEMBLIES | US
19515039429 | 195150394298 | A363CCS4NX12013UB624 48 AH2 ~ UB6 BKT V3609 HSW 155F/68C SR~ | 975.5 | 6 | UB6 | A363UB6SVZ |  | X | V36 SPRINKLERS & SUBASSEMBLIES | US
19515039449 | 195150394496 | 2 1/2 76G CART GRV VLV 136.5 ~ GPM DN65 GPM GxG W/2 IN EXTS | 3652.5 | 30.6 | 76G | V02476G26O |  | X | 2 1/2 | US
19515039450 | 195150394502 | 2 1/2 76G CART GRV VLV 198.19~ GPM DN65 GPM GxG W/2 IN EXTS | 3652.5 | 30.6 | 76G | V02476G26W |  | X | 2 1/2 | US
19515039451 | 195150394519 | 3 76G CART GRV VLV 159.8 GPM ~ DN80 GxG W/2 IN EXTS | 4104.5 | 20 | 76G | V03076G26S |  | X | 3 | US
19515039452 | 195150394526 | 3 76G CART GRV VLV 112.82 GPM~ GPM DN80 GxG W/2 IN EXTS | 4104.5 | 20 | 76G | V03076G26J |  | X | 3 | US
19515039453 | 195150394533 | 3 76G CART GRV VLV 128.39 GPM~ DN80 GxG W/2 IN EXTS | 4104.5 | 20 | 76G | V03076G26M |  | X | 3 | US
19515039454 | 195150394540 | 4 76G CART GRV VLV 206.9 GPM ~ DN100 GxG W/2 IN EXTS DELTA P~ | 6217 | 52 | 76G | V04076G204 |  | X | 4 | US
19515039455 | 195150394557 | 4 76G CARTRIDGE FLG VLV 268.6~ GPM DN100 GxG W/2 IN EXTS ~ | 6217 | 52 | 76G | V04076G205 |  | X | 4 | US
19515039456 | 195150394564 | 4 76G CART GRV VLV 189.3 GPM ~ DN100 GxG W/2 IN EXTS DELTA ~ | 6217 | 52 | 76G | V04076G206 |  | X | 4 | US
19515039457 | 195150394571 | 4 76G CART GRV VLV 215.7 GPM ~ DN100 GxG W/2 IN EXTS DELTA P~ | 6217 | 52 | 76G | V04076G207 |  | X | 4 | US
19515039458 | 195150394588 | 4 76G CART GRV VLV 290.2 GPM ~ DN100 GxG W/2 IN EXTS DELTA P~ | 6217 | 52 | 76G | V04076G208 |  | X | 4 | US
19515039459 | 195150394595 | 4 76G CART GRV VLV 110.00 GPM~ DN100 GxG W/2 IN EXTS DELTA P~ | 6217 | 52 | 76G | V04076G209 |  | X | 4 | US
19515039462 | 195150394625 | A363BJS4NX12011UB624 48 AH2 ~ BRD UB6 BKT V3613 PEN ~ | 957 | 6 | UB6 | A363UB6S48 |  | X | V36 SPRINKLERS & SUBASSEMBLIES | US
19515039463 | 195150394632 | 4 76G CART GRV VLV 168.6 GPM ~ DN100 GxG W/2 IN EXTS DELTA P~ | 6217 | 52 | 76G | V04076G210 |  | X | 4 | US
19515039464 | 195150394649 | 6 76G CART GRV VLV 431.5 GPM ~ DN150 GxG W/2 IN EXT DELTA P ~ | 11778.5 | 80.9 | 76G | V06076G203 |  | X | 6 | US
19515039465 | 195150394656 | 6 76G CART GRV VLV 502.4 GPM ~ DN150 GxG W/2 IN EXT DELTA P ~ | 11778.5 | 80.9 | 76G | V06076G204 |  | X | 6 | US
19515039467 | 195150394670 | A363BCQ44012011UB624 48 AH2 ~ UB6 BKT V3614 PEN 155F/68C QR~ | 957 | 7.25 | UB6 | A363UB6QJG |  | X | V36 SPRINKLERS & SUBASSEMBLIES | US
19515039470 | 195150394700 | S363BCS52016611 V3615 K8.0 ~ PEN 155F/68C SR CP 16 3/4 IN ~ | 413 | 4.74 | BCS | S363BCSLVN |  | X | V36 SPRINKLERS & SUBASSEMBLIES | US
19515039471 | 195150394717 | S363BCS52015611 V3615 K8.0 ~ PEN 155F/68C SR CP 15 3/4 IN ~ | 413 | 4.54 | BCS | S363BCSPLD |  | X | V36 SPRINKLERS & SUBASSEMBLIES | US
19515039488 | 195150394885 | 2 76V VLV 22.0 GPM LP RANGE ~ CART 40 MN UNIONxFN W/722 ~ | 1577 | 9.1 | 76V | V02076V14G |  | X | 2 | US
19515039495 | 195150394953 | 2 76V VLV 15.0 GPM LP RANGE ~ CART 30 MN UNIONxFN W/722 ~ | 1577 | 9.1 | 76V | V02076V13U |  | X | 2 | US
19515039496 | 195150394960 | S363CFS52030010 V3611 K8.0 ~ HSW 200F/93C SR CP 30 IN ~ | 523 | 7.34 | CFS | S363CFSKRR |  | X | V36 SPRINKLERS & SUBASSEMBLIES | US
19515039497 | 195150394977 | S363BFS42028411 V3613 K5.6 ~ PEN 200F/93C SR CP 28 1/2 IN ~ | 496.5 | 7.04 | BFS | S363BFSFGG |  | X | V36 SPRINKLERS & SUBASSEMBLIES | US
19515039501 | 195150395011 | S368BCQ42040012 V3614 K5.6 ~ PEN 155F/68C QR CP 40 IN ~ | 689.5 | 9.34 | BCQ | S368BCQ314 |  | X | INTERNATIONAL SPRINKLERS | US
19515039502 | 195150395028 | S368BCQ42048012 V3614 K5.6 ~ PEN 155F/68C QR CP 48 IN ~ | 874.5 | 10.94 | BCQ | S368BCQ311 |  | X | INTERNATIONAL SPRINKLERS | US
19515039503 | 195150395035 | S368BCS42027411 V3613 K5.6 ~ PEN 155F/68C SR CP 27 1/2 IN ~ | 496.5 | 6.84 | BCS | S368BCS266 |  | X | INTERNATIONAL SPRINKLERS | US
19515039504 | 195150395042 | S368BCS42022411 V3613 K5.6 ~ PEN 155F/68C SR CP 22 1/2 IN ~ | 469 | 5.84 | BCS | S368BCS368 |  | X | INTERNATIONAL SPRINKLERS | US
19515039505 | 195150395059 | S368BCS42023611 V3613 K5.6 ~ PEN 155F/68C SR CP 23 3/4 IN ~ | 469 | 6.14 | BCS | S368BCS323 |  | X | INTERNATIONAL SPRINKLERS | US
19515039538 | 195150395387 | A363BJS42012011UB624 48 AH2 ~ BRD UB6 BKT V3613 PEN ~ | 957 | 6 | UB6 | A363UB6SKP |  | X | V36 SPRINKLERS & SUBASSEMBLIES | US
19515039546 | 195150395462 | 10 CKV 317 T N140-1211 ID/OD ~ BARE C100111210 | 11369 | 325 | 317 | V100317PTB |  | X | 10 | US
19515039547 | 195150395479 | 10 CKV 317 T T140-1211 ID/OD ~ ARM & ADJ. DMPR SPRING ~ | 16261 | 337 | 317 | V100317PTD |  | X | 10 | US
19515039548 | 195150395486 | 10 CKV 317 T N140-1211 OD/ID ~ ARM & WT | 12734.5 | 342 | 317 | V100317PTW |  | X | 10 | US
19515039549 | 195150395493 | 12 CKV 317 T N140-1211 ID/OD ~ ARM & AIR CUSHION C120111213 | 22816.5 | 472 | 317 | V120317PTD |  | X | 12 | US
19515039550 | 195150395509 | 12 CKV 317 T N140-1211 ID & ~ OD ARM & WT C120111212 | 16866 | 477 | 317 | V120317PTW |  | X | 12 | US
19515039551 | 195150395516 | 12 CKV 317 T N140-1211 ID/OD ~ ARM & SPG C120111211 | 16866 | 468 | 317 | V120317PTS |  | X | 12 | US
19515039552 | 195150395523 | 12 CKV 317 T N140-1211 ID/OD ~ BARE C120111110 | 14878.5 | 460 | 317 | V120317PTB |  | X | 12 | US
19515039557 | 195150395578 | A403BCQ6NX12013UB684 48 AH2-CC UB6 BKT V4002 PEN 155F/68C ~ | 1153.5 | 4 | UB6 | A403UB6QNN |  | X | TOOL PARTS | US
19515039558 | 195150395585 | S36LBFQ42012013 V3614 K5.6 ~ PEN IGS W/V9 CPL 200F/93C QR ~ | 418.5 | 3.74 | BFQ | S36LBFQGTF |  | X |  | US
19515039559 | 195150395592 | S36LCFQ42022013 V3610 K5.6 ~ HSW IGS W/V9 CPL 200F/93C QR~ | 518 | 5.74 | CFQ | S36LCFQ020 |  | X |  | US
19515039560 | 195150395608 | 2 1/2 76G CART GRV VLV 147.8 ~ GPM DN 65 GxG W/2 IN EXTS ~ | 3983 | 30.6 | 76G | V02476G26Q |  | X | 2 1/2 | US
19515039561 | 195150395615 | 4 76G CART GRV VLV 180.5 GPM ~ DN100 GxG W/2 IN EXTS DELTA ~ | 6217 | 52 | 76G | V04076G211 |  | X | 4 | US
19515039562 | 195150395622 | S368BFQ51X16011 V3616 K8.0 ~ PEN 200F/93C QR BR W/SS ESC ~ | 440 | 4.54 | BFQ | S368BFQ101 |  | X | INTERNATIONAL SPRINKLERS | US
19515039584 | 195150395844 | S338PCQ44048015 V3302 K5.6 ~ CNCL PEN 155F/68C QR WH 48 IN | 1035 | 10.94 | PCQ | S338PCQ002 |  | X |  | US
19515039596 | 195150395967 | S363BJQ5NX25414 V3616 K8.0 ~ PEN 286F/141C QR VC250 CTD HD~ | 582 | 5.64 | BJQ | S363BJQWHH |  | X | V36 SPRINKLERS & SUBASSEMBLIES | US
19515039597 | 195150395974 | S363BJQ5NX26014 V3616 K8.0 ~ PEN 286F/141C QR VC250 CTD HD~ | 582 | 6.54 | BJQ | S363BJQAPP |  | X | V36 SPRINKLERS & SUBASSEMBLIES | US
19515039599 | 195150395998 | S363BJQ5NX25614 V3616 K8.0 ~ PEN 286F/141C QR VC250 CTD HD~ | 582 | 6.54 | BJQ | S363BJQHFC |  | X | V36 SPRINKLERS & SUBASSEMBLIES | US
19515039601 | 195150396018 | S363BJS5NX21414 V3615 K8.0 ~ PEN 286F/141C SR VC250 HD ~ | 529.5 | 5.64 | BJS | S363BJSJUE |  | X | V36 SPRINKLERS & SUBASSEMBLIES | US
19515039602 | 195150396025 | S363BFQ5NX21414 V3616 K8.0 ~ PEN 200F/93C QR VC250 CTD HD ~ | 550 | 5.64 | BFQ | S363BFQHGH |  | X | V36 SPRINKLERS & SUBASSEMBLIES | US
19515039603 | 195150396032 | S363BJQ5NX22214 V3616 K8.0 ~ PEN 286F/141C QR VC250 CTD HD~ | 550 | 5.64 | BJQ | S363BJQUU9 |  | X | V36 SPRINKLERS & SUBASSEMBLIES | US
19515039604 | 195150396049 | S363BJQ5NX25014 V3616 K8.0 ~ PEN 286F/141C QR VC250 CTD HD~ | 582 | 6.34 | BJQ | S363BJQKHX |  | X | V36 SPRINKLERS & SUBASSEMBLIES | US
19515039605 | 195150396056 | S363BJQ5NX24414 V3616 K8.0 ~ PEN 286F/141C QR VC250 CTD HD~ | 550 | 6.24 | BJQ | S363BJQKFZ |  | X | V36 SPRINKLERS & SUBASSEMBLIES | US
19515039606 | 195150396063 | S363BJQ5NX22414 V3616 K8.0 ~ PEN 286F/141C QR VC250 CTD HD~ | 550 | 5.84 | BJQ | S363BJQFWW |  | X | V36 SPRINKLERS & SUBASSEMBLIES | US
19515039607 | 195150396070 | S363BJQ5NX22614 V3616 K8.0 ~ PEN 286F/141C QR VC250 CTD HD~ | 550 | 5.94 | BJQ | S363BJQSWY |  | X | V36 SPRINKLERS & SUBASSEMBLIES | US
19515039608 | 195150396087 | S363BJQ5NX24014 V3616 K8.0 ~ PEN 286F/141C QR VC250 CTD HD~ | 550 | 6.14 | BJQ | S363BJQNNN |  | X | V36 SPRINKLERS & SUBASSEMBLIES | US
19515039609 | 195150396094 | S363BJQ5NX23014 V3616 K8.0 ~ PEN 286F/141C QR VC250 CTD HD~ | 550 | 5.94 | BJQ | S363BJQWFF |  | X | V36 SPRINKLERS & SUBASSEMBLIES | US
19515039610 | 195150396100 | S363BJQ5NX24214 V3616 K8.0 ~ PEN 286F/141C QR VC250 CTD HD~ | 550 | 6.24 | BJQ | S363BJQWHB |  | X | V36 SPRINKLERS & SUBASSEMBLIES | US
19515039611 | 195150396117 | S363BJQ5NX23214 V3616 K8.0 ~ PEN 286F/141C QR VC250 CTD HD~ | 550 | 6.04 | BJQ | S363BJQUHX |  | X | V36 SPRINKLERS & SUBASSEMBLIES | US
19515039612 | 195150396124 | S363BJQ5NX23414 V3616 K8.0 ~ PEN 286F/141C QR VC250 CTD HD~ | 550 | 6.04 | BJQ | S363BJQHFR |  | X | V36 SPRINKLERS & SUBASSEMBLIES | US
19515039614 | 195150396148 | S363BJS5NX22214 V3615 K8.0 ~ PEN 286F/141C SR VC250 CTD HD~ | 529.5 | 5.84 | BJS | S363BJSGG2 |  | X | V36 SPRINKLERS & SUBASSEMBLIES | US
19515039616 | 195150396162 | S363BJS5NX25414 V3615 K8.0 ~ PEN 286F/141C SR VC250 CTD HD~ | 542 | 6.44 | BJS | S363BJSV77 |  | X | V36 SPRINKLERS & SUBASSEMBLIES | US
19515039617 | 195150396179 | S363BJS5NX25614 V3615 K8.0 ~ PEN 286F/141C SR VC250 CTD HD~ | 542 | 6.54 | BJS | S363BJSV56 |  | X | V36 SPRINKLERS & SUBASSEMBLIES | US
19515039618 | 195150396186 | S363BJS5NX25014 V3615 K8.0 ~ PEN 286F/141C SR VC250 CTD HD~ | 542 | 6.34 | BJS | S363BJSV22 |  | X | V36 SPRINKLERS & SUBASSEMBLIES | US
19515039619 | 195150396193 | S363BJS5NX26014 V3615 K8.0 ~ PEN 286F/141C SR VC250 CTD HD~ | 542 | 6.54 | BJS | S363BJSHY6 |  | X | V36 SPRINKLERS & SUBASSEMBLIES | US
19515039620 | 195150396209 | S363BJS5NX22414 V3615 K8.0 ~ PEN 286F/141C SR VC250 HD ~ | 529.5 | 5.84 | BJS | S363BJSJUP |  | X | V36 SPRINKLERS & SUBASSEMBLIES | US
19515039621 | 195150396216 | S363BJS5NX22614 V3615 K8.0 ~ PEN 286F/141C SR VC250 CTD HD~ | 529.5 | 5.94 | BJS | S363BJSV72 |  | X | V36 SPRINKLERS & SUBASSEMBLIES | US
19515039622 | 195150396223 | S363BJS5NX23014 V3615 K8.0 ~ PEN 286F/141C SR VC250 CTD HD~ | 542 | 5.64 | BJS | S363BJSVCT |  | X | V36 SPRINKLERS & SUBASSEMBLIES | US
19515039623 | 195150396230 | S363BJS5NX23214 V3615 K8.0 ~ PEN 286F/141C SR VC250 CTD HD~ | 542 | 6.04 | BJS | S363BJSV90 |  | X | V36 SPRINKLERS & SUBASSEMBLIES | US
19515039624 | 195150396247 | S363BJS5NX23414 V3615 K8.0 ~ PEN 286F/141C SR VC250 CTD HD~ | 542 | 6.14 | BJS | S363BJSV03 |  | X | V36 SPRINKLERS & SUBASSEMBLIES | US
19515039625 | 195150396254 | S363BJS5NX24214 V3615 K8.0 ~ PEN 286F/141C SR VC250 CTD HD~ | 542 | 6.24 | BJS | S363BJSV12 |  | X | V36 SPRINKLERS & SUBASSEMBLIES | US
19515039626 | 195150396261 | S363BJS5NX24414 V3615 K8.0 ~ PEN 286F/141C SR VC250 CTD HD~ | 542 | 6.24 | BJS | S363BJSV11 |  | X | V36 SPRINKLERS & SUBASSEMBLIES | US
19515039627 | 195150396278 | S363BJS5NX24014 V3615 K8.0 ~ PEN 286F/141C SR VC250 CTD HD~ | 542 | 6.14 | BJS | S363BJSV10 |  | X | V36 SPRINKLERS & SUBASSEMBLIES | US
19515039631 | 195150396315 | 1 TBV TC W/TA ACT SPRING ~ RETURN NO 110VAC W/WIRE ~ | 1008 | 3.01 | 0TC | V0100TCNF4 |  | X | 1 | US
19515039647 | 195150396476 | S363BJS52022214 V3615 K8.0 ~ PEN 286F/141C SR CP 22 1/4 IN~ | 468.5 | 5.84 | BJS | S363BJSE44 |  | X | V36 SPRINKLERS & SUBASSEMBLIES | US
19515039648 | 195150396483 | S363BJS52022614 V3615 K8.0 ~ PEN 286F/141C SR CP 22 3/4 IN~ | 468.5 | 5.94 | BJS | S363BJSE33 |  | X | V36 SPRINKLERS & SUBASSEMBLIES | US
19515039649 | 195150396490 | S363BJS52021414 V3615 K8.0 ~ PEN 286F/141C SR CP 21 1/2 IN~ | 469 | 5.64 | BJS | S363BJSUT6 |  | X | V36 SPRINKLERS & SUBASSEMBLIES | US
19515039650 | 195150396506 | S363BJS52023214 V3615 K8.0 ~ PEN 286F/141C SR CP 23 1/4 IN~ | 468.5 | 6.04 | BJS | S363BJSE64 |  | X | V36 SPRINKLERS & SUBASSEMBLIES | US
19515039651 | 195150396513 | S363BJS52028014 V3615 K8.0 ~ PEN 286F/141C SR CP 28 IN EXT | 496.5 | 6.94 | BJS | S363BJSE37 |  | X | V36 SPRINKLERS & SUBASSEMBLIES | US
19515039652 | 195150396520 | S363BJS52025614 V3615 K8.0 ~ PEN 286F/141C SR CP 25 3/4 ~ | 483 | 6.54 | BJS | S363BJSE45 |  | X | V36 SPRINKLERS & SUBASSEMBLIES | US
19515039653 | 195150396537 | 12 155 EXP JT 2.25 MV E NEU ~ GRV ORG CPL UPD NPL | 29378 | 601.4 | 155 | CQTN155PEZ |  | X |  | US
19515039661 | 195150396612 | A3F3BES44W58012 V3505 K5.6 ~ PEN 175F/79C SR WH HD 5/BX ~ | 1153.5 | 4.6 | BES | A3F3BES003 |  | X |  | US
19515039719 | 195150397190 | S363BJQ44019613 V3614 K5.6 ~ PEN 286F/141C QR WH 19 3/4 IN~ | 466.5 | 5.34 | BJQ | S363BJQH86 |  | X | V36 SPRINKLERS & SUBASSEMBLIES | US
19515039723 | 195150397237 | 3/4 CBV 787H FEMxFEM NPT W/2 ~ PT EXT | 468 | 1.24 | 787 | V006787HB2 |  | X | 3/4 | US
19515039729 | 195150397299 | V4226 K4.2 HSW 200F/93C QR WH~ 1/2 NPT | 73.5 | 0.1 | CFQ | S421CFQA40 |  | X |  | US
19515039730 | 195150397305 | A3F3CEQ4NX58012 V3510 K5.6 ~ HSW 175F/79C QR VC250 5/BX ~ | 1153.5 | 4.6 | CEQ | A3F3CEQ017 |  | X |  | US
19515039760 | 195150397602 | 1 CBV 787H MCRCR CU PRSxCU PRS | 432 | 2.1 | 787 | V010787HPP |  | X | 1 | US
19515039771 | 195150397718 | S363BJS44017213 V3613 K5.6 PEN 286F/141C SR WH 17 1/4 IN SLV~ | 432.5 | 4.84 | BJS | S363BJSK99 |  | X | V36 SPRINKLERS & SUBASSEMBLIES | US
19515039772 | 195150397725 | S363BAQ51024611 V3616 K8.0 ~ PEN 135F/57C QR BR 24 3/4 IN ~ | 491.5 | 6.34 | BAQ | S363BAQ261 |  | X | V36 SPRINKLERS & SUBASSEMBLIES | US
19515039773 | 195150397732 | S563PCQ4B010015 V5634 K5.6 ~ CNCL PEN 155F/68C QR BLK RAL ~ | 523 | 3.34 | PCQ | S563PCQ089 |  | X |  | US
19515039774 | 195150397749 | S563PCQ4B012015 V5634 K5.6 ~ CNCL PEN 155F/68C QR BLK RAL ~ | 523 | 3.74 | PCQ | S563PCQ090 |  | X |  | US
19515039775 | 195150397756 | S563PCQ4B015015 V5634 K5.6 ~ CNCL PEN 155F/68C QR BLK RAL ~ | 565 | 4.34 | PCQ | S563PCQ091 |  | X |  | US
19515039776 | 195150397763 | S363CCS4NX09413 V3609 K5.6 ~ HSW 155F/68C SR VC250 CTD HD ~ | 460 | 3.24 | CCS | S363CCSDL8 |  | X | V36 SPRINKLERS & SUBASSEMBLIES | US
19515039780 | 195150397800 | A363BJS5NX12013UB624 48 AH2 ~ UB6 BKT V3615 PEN 286F/141C ~ | 957 | 6 | UB6 | A363UB6S97 |  | X | V36 SPRINKLERS & SUBASSEMBLIES | US
19515039781 | 195150397817 | A403BJS6NX12013UB624 48 AH2 ~ UB6 BKT V4001 PEN 286F/141C ~ | 1153.5 | 5.34 | UB6 | A403UB6S32 |  | X | TOOL PARTS | US
19515039800 | 195150398005 | S363BCS51013010 V3615 K8.0 ~ PEN 155F/68C SR BR 13 IN ~ | 413 | 3.94 | BCS | S363BCSJKK |  | X | V36 SPRINKLERS & SUBASSEMBLIES | US
19515039802 | 195150398029 | S363BCS5B034210 V3615 K8.0 ~ PEN 155F/68C SR BLK RAL9004 ~ | 545 | 8.24 | BCS | S363BCSHTR |  | X | V36 SPRINKLERS & SUBASSEMBLIES | US
19515039807 | 195150398074 | S363BCS5B019210 V3615 K8.0 ~ PEN 155F/68C SR BLK RAL9004 ~ | 432.5 | 5.24 | BCS | S363BCSRPT |  | X | V36 SPRINKLERS & SUBASSEMBLIES | US
19515039808 | 195150398081 | S363BCS5B014410 V3615 K8.0 ~ PEN 155F/68C SR BLK RAL9004 ~ | 413 | 4.24 | BCS | S363BCSDRS |  | X | V36 SPRINKLERS & SUBASSEMBLIES | US
19515039810 | 195150398104 | S363BCQ5B014610 V3616 K8.0 ~ PEN 155F/68C QR BLK RAL9004 ~ | 440 | 4.34 | BCQ | S363BCQVGG |  | X | V36 SPRINKLERS & SUBASSEMBLIES | US
19515039812 | 195150398128 | S363BCQ5B014210 V3616 K8.0 ~ PEN 155F/68C QR BLK RAL9004 ~ | 440 | 4.24 | BCQ | S363BCQRWE |  | X | V36 SPRINKLERS & SUBASSEMBLIES | US
19515039814 | 195150398142 | S363BCQ5B026610 V3616 K8.0 ~ PEN 155F/68C QR BLK RAL9004 ~ | 522.5 | 6.74 | BCQ | S363BCQMRT |  | X | V36 SPRINKLERS & SUBASSEMBLIES | US
19515039816 | 195150398166 | S363BCS51010610 V3615 K8.0 ~ PEN 155F/68C SR BR 10 3/4 IN ~ | 381.5 | 3.54 | BCS | S363BCSVDQ |  | X | V36 SPRINKLERS & SUBASSEMBLIES | US
19515039818 | 195150398180 | S363BCS51010410 V3615 K8.0 ~ PEN 155F/68C SR BR 10 1/2 IN ~ | 381.5 | 3.44 | BCS | S363BCSUUJ |  | X | V36 SPRINKLERS & SUBASSEMBLIES | US
19515039822 | 195150398227 | S363BCS51012210 V3615 K8.0 ~ PEN 155F/68C SR BR 12 1/4 IN ~ | 381.5 | 3.84 | BCS | S363BCSYY7 |  | X | V36 SPRINKLERS & SUBASSEMBLIES | US
19515039823 | 195150398234 | S363BCS5B021210 V3615 K8.0 ~ PEN 155F/68C SR BLK RAL9004 ~ | 469 | 5.64 | BCS | S363BCSNNN |  | X | V36 SPRINKLERS & SUBASSEMBLIES | US
19515039840 | 195150398401 | S363CJQ42016413 V3610 K5.6 ~ HSW 286F/141C QR CP 16 1/2 IN~ | 476 | 4.64 | CJQ | S363CJQ567 |  | X | V36 SPRINKLERS & SUBASSEMBLIES | US
19515039842 | 195150398425 | S363CFS52030014 V3611 K8.0 ~ HSW 200F/93C SR CP 30 IN EXT | 523 | 7.34 | CFS | S363CFS3EG |  | X | V36 SPRINKLERS & SUBASSEMBLIES | US
19515039846 | 195150398463 | A363CCQ44012012UB634 48 AH2 ~ BSPT UB6 BKT V3610 HSW ~ | 975.5 | 5 | UB6 | A363UB6QT9 |  | X | V36 SPRINKLERS & SUBASSEMBLIES | US
19515039871 | 195150398715 | S563DCQ44019414 V5643 K5.6 ~ VSW 155F/68C QR WH 19 1/2 IN ~ | 498.5 | 5.24 | DCQ | S563DCQ059 |  | X |  | US
19515039872 | 195150398722 | S563DCQ44017414 V5643 K5.6 ~ VSW 155F/68C QR WH 17 1/2 IN ~ | 498.5 | 4.84 | DCQ | S563DCQ063 |  | X |  | US
19515039874 | 195150398746 | S563DFQ44005214 V5643 K5.6 ~ VSW 200F/93C QR WH 5 1/4 IN ~ | 402.5 | 2.44 | DFQ | S563DFQ068 |  | X |  | US
19515039878 | 195150398784 | S563DFQ44005014 V5643 K5.6 ~ VSW 200F/93C QR WH 5 IN EXT | 402.5 | 2.34 | DFQ | S563DFQ060 |  | X |  | US
19515039880 | 195150398807 | S563DCQ44013414 V5643 K5.6 ~ VSW 155F/68C QR WH 13 1/2 IN ~ | 476 | 3.24 | DCQ | S563DCQ061 |  | X |  | US
19515039881 | 195150398814 | S563DCQ44014614 V5643 K5.6 ~ VSW 155F/68C QR WH 14 3/4 IN ~ | 476 | 4.34 | DCQ | S563DCQ062 |  | X |  | US
19515039891 | 195150398913 | 2 76V INT VLV FN UNxFN 40.0 ~ GPM HP RANGE CART 40 | 1190.5 | 10.94 | 76V | V02076VADP |  | X | 2 | US
19515039892 | 195150398920 | S563DFQ44031414 V5643 K5.6 ~ VSW 200F/93C QR WH 31 1/2 IN ~ | 605.5 | 7.64 | DFQ | S563DFQ069 |  | X |  | US
19515039893 | 195150398937 | S563DFQ44010414 V5643 K5.6 ~ VSW 200F/93C QR WH 10 1/2 IN ~ | 447.5 | 3.44 | DFQ | S563DFQ067 |  | X |  | US
19515039894 | 195150398944 | S563DFQ44013014 V5643 K5.6 ~ VSW 200F/93C QR WH 13 IN EXT | 476 | 3.94 | DFQ | S563DFQ063 |  | X |  | US
19515039895 | 195150398951 | S563DFQ44015014 V5643 K5.6 ~ VSW 200F/93C QR WH 15 IN EXT | 476 | 4.34 | DFQ | S563DFQ062 |  | X |  | US
19515039896 | 195150398968 | S563DFQ44019214 V5643 K5.6 ~ VSW 200F/93C QR WH 19 1/4 IN ~ | 498.5 | 5.24 | DFQ | S563DFQ061 |  | X |  | US
19515039897 | 195150398975 | S563DFQ44009214 V5643 K5.6 ~ VSW 200F/93C QR WH 9 1/4 IN ~ | 447.5 | 3.24 | DFQ | S563DFQ064 |  | X |  | US
19515039898 | 195150398982 | S563DFQ44010214 V5643 K5.6 ~ VSW 200F/93C QR WH 10 1/4 IN ~ | 447.5 | 3.44 | DFQ | S563DFQ076 |  | X |  | US
19515039899 | 195150398999 | S563DFQ44008414 V5643 K5.6 ~ VSW 200F/93C QR WH 8 1/2 IN ~ | 420 | 3.04 | DFQ | S563DFQ065 |  | X |  | US
19515039900 | 195150399002 | S563DFQ44006214 V5643 K5.6 ~ VSW 200F/93C QR WH 6 1/4 IN ~ | 402.5 | 2.64 | DFQ | S563DFQ071 |  | X |  | US
19515039901 | 195150399019 | S563DFQ44008014 V5643 K5.6 ~ VSW 200F/93C QR WH 8 IN EXT | 420 | 2.94 | DFQ | S563DFQ070 |  | X |  | US
19515039902 | 195150399026 | S563DFQ44007214 V5643 K5.6 ~ VSW 200F/93C QR WH 7 1/4 IN ~ | 420 | 2.84 | DFQ | S563DFQ072 |  | X |  | US
19515039903 | 195150399033 | S563DFQ44006414 V5643 K5.6 ~ VSW 200F/93C QR WH 6 1/2 IN ~ | 402.5 | 2.64 | DFQ | S563DFQ074 |  | X |  | US
19515039904 | 195150399040 | S563DFQ44007014 V5643 K5.6 ~ VSW 200F/93C QR WH 7 IN EXT | 420 | 2.74 | DFQ | S563DFQ073 |  | X |  | US
19515039905 | 195150399057 | FP-060-400Y-2D-C-A5-ER-4DC-NN~ -ADV-VIC 6 869Y-2D ON/OFF ~ | 25226.5 | 95 | 869 | S060869Y1D |  | X | 6 | US
19515039907 | 195150399071 | S563DFQ44006014 V5643 K5.6 ~ VSW 200F/93C QR WH 6 IN EXT | 402.5 | 2.54 | DFQ | S563DFQ075 |  | X |  | US
19515039933 | 195150399330 | S363CFQ4NX15213 V3610 K5.6 ~ HSW 200F/93C QR VC250 CTD HD ~ | 534 | 4.44 | CFQ | S363CFQGT9 |  | X | V36 SPRINKLERS & SUBASSEMBLIES | US
19515039934 | 195150399347 | S563DFQ44005414 V5643 K5.6 ~ VSW 200F/93C QR WH 5 1/2 IN ~ | 402.5 | 2.44 | DFQ | S563DFQ078 |  | X |  | US
19515039938 | 195150399385 | A363BCS42012013UB684 48 AH2-CC BRD UB6 BKT V3613 PEN SR ASY ~ | 957 | 7.25 | UB6 | A363UB6SFX |  | X | V36 SPRINKLERS & SUBASSEMBLIES | US
19515039940 | 195150399408 | A363CFS4NX12012UB624 48 AH2 ~ UB6 BKT V3609 HSW 200F/93C SR~ | 957 | 7 | UB6 | A363UB6S85 |  | X | V36 SPRINKLERS & SUBASSEMBLIES | US
19515039942 | 195150399422 | S363BCQ42016017 V3614 K5.6 ~ PEN 155F/68C QR CP 16 IN ~ | 440 | 4.54 | BCQ | S363BCQJ5J |  | X | V36 SPRINKLERS & SUBASSEMBLIES | US
19515039943 | 195150399439 | S363BCQ42030017 V3614 K5.6 ~ PEN 155F/68C QR CP 30 IN ~ | 553 | 7.34 | BCQ | S363BCQHLL |  | X | V36 SPRINKLERS & SUBASSEMBLIES | US
19515039944 | 195150399446 | 4 WYE STN 732H E ORG STD MESH | 5147 | 36.1 | 732 | C040732PEH |  | X | 4 | US
19515039946 | 195150399460 | S368BCQ5NX11013 V3616 K8.0 ~ PEN 155F/68C QR VC250 CTD HD ~ | 479 | 3.74 | BCQ | S368BCQ522 |  | X | INTERNATIONAL SPRINKLERS | US
19515040038 | 195150400388 | A363BCQ44018012UB634 48 AH2 ~ BSPT BRD UB6 BKT V3614 PEN QR~ | 1000.5 | 7.25 | UB6 | A363UB6QE4 |  | X | V36 SPRINKLERS & SUBASSEMBLIES | US
19515040046 | 195150400463 | S368CCQ5NX20013 V3612 K8.0 ~ HSW 155F/68C QR VC250 CTD HD ~ | 558 | 5.34 | CCQ | S368CCQWEE |  | X | INTERNATIONAL SPRINKLERS | US
19515040047 | 195150400470 | S368CCQ5NX11013 V3612 K8.0 ~ HSW 155F/68C QR VC250 CTD HD ~ | 507 | 3.54 | CCQ | S368CCQBFF |  | X | INTERNATIONAL SPRINKLERS | US
19515040087 | 195150400876 | S333PCQ54015115 V3304 K8.0 ~ CNCL PEN 155F/68C QR WH ~ | 565 | 4.44 | PCQ | S333PCQU02 |  | X |  | US
19515040088 | 195150400883 | S333PCQ54015715 V3304 K8.0 ~ CNCL PEN 155F/68C QR WH ~ | 565 | 4.54 | PCQ | S333PCQU01 |  | X |  | US
19515040100 | 195150401002 | S333PCQ54016115 V3304 K8.0 ~ CNCL PEN 155F/68C QR WH ~ | 565 | 4.64 | PCQ | S333PCQU03 |  | X |  | US
19515040101 | 195150401019 | S333PCQ54015315 V3304 K8.0 ~ CNCL PEN 155F/68C QR WH ~ | 565 | 4.44 | PCQ | S333PCQU04 |  | X |  | US
19515040107 | 195150401071 | 1 1/2 78KH MEMER MN UNxCU PRS | 888 | 8.09 | 78K | V01478KCMP |  | X | 1 1/2 | US
19515040116 | 195150401163 | 2 1/2 76G CART GRV VLV 50.00 ~ GPM DN65 GxG W/2 IN EXT | 3983 | 30.6 | 76G | V02476G25P |  | X | 2 1/2 | US
19515040117 | 195150401170 | 3 76G CART GRV VLV 180.41 GPM~ DN80 GxG W/2 IN EXT | 4104.5 | 20 | 76G | V03076G26V |  | X | 3 | US
19515040118 | 195150401187 | 6 76G CART GRV VLV 250.5 GPM~ DN150 GxG W/2 IN EXT DELTA P ~ | 11778.5 | 80.9 | 76G | V06076G205 |  | X | 6 | US
19515040124 | 195150401248 | A363BFS52018013UB624 48 AH2 ~ UB6 BKT V3615 PEN 200F/93C ~ | 1000.5 | 6 | UB6 | A363UB6SZS |  | X | V36 SPRINKLERS & SUBASSEMBLIES | US
19515040126 | 195150401262 | S333PCQ4W042015 V3302 K5.6 ~ CNCL PEN 155F/68C QR BRIGHT ~ | 899 | 9.74 | PCQ | S333PCQGFT |  | X |  | US
19515040127 | 195150401279 | S333PCQ4W048015 V3302 K5.6 ~ CNCL PEN 155F/68C QR BRIGHT ~ | 1035 | 10.94 | PCQ | S333PCQFG7 |  | X |  | US
19515040136 | 195150401361 | 1/4 NPT MALEx7/16-20 MALE JIC~ STRAIGHT ADAPTER BRASS | 27.5 | 0.25 | 000 | PAY7000C01 |  | X | 1/4X7/16 | US
19515040141 | 195150401415 | 1/2 MNPTx36 SS HOSE FOR WATER~ TANK REGULATOR | 1032 | 0.2 | 950 | P004950010 |  | X | 1/2 | US
19515040156 | 195150401569 | V3010 K3.0 RES PEN 155F/68C ~ QR BLK RAL9004 1/2 NPT | 71 | 0.1 | KCQ | S301KCQ2B0 |  | X | TOOL PARTS | US
19515040157 | 195150401576 | S363CFQ44020610 V3610 K5.6 ~ HSW 200F/93C QR WH 20 3/4 IN ~ | 447.5 | 3.74 | CFQ | S363CFQK77 |  | X | V36 SPRINKLERS & SUBASSEMBLIES | US
19515040180 | 195150401804 | S363BFS5NX05012 V3615 K8.0 ~ PEN 200F/93C SR VC250 CTD HD ~ | 397 | 2.34 | BFS | S363BFSGG7 |  | X | V36 SPRINKLERS & SUBASSEMBLIES | US
19515040181 | 195150401811 | S363BFS5NX06012 V3615 K8.0 ~ PEN 200F/93C SR VC250 CTD HD ~ | 397 | 2.54 | BFS | S363BFSGG1 |  | X | V36 SPRINKLERS & SUBASSEMBLIES | US
19515040203 | 195150402030 | V2815 K2.8 UP 155F/68C QR CP ~ 1/2 NPT | 83 | 0.1 | ACQ | S281ACQ120 |  | X |  | US
19515040204 | 195150402047 | V2815 K2.8 UP 135F/57C QR CP ~ 1/2 NPT | 83 | 0.1 | AAQ | S281AAQ120 |  | X |  | US
19515040210 | 195150402108 | S363CCQ4B014612 V3610 K5.6 ~ HSW 155F/68C QR BLK RAL9004 ~ | 476 | 3.84 | CCQ | S363CCQRRT |  | X | V36 SPRINKLERS & SUBASSEMBLIES | US
19515040211 | 195150402115 | 5 7MP W/SLIDER 750/24 ADV ~ 3-PT-24 VAC/VDC-BACNET RS-48 ~ | 28991.5 | 41.9 | 7MP | V0507MP08D |  | X | 5 | US
19515040220 | 195150402207 | A3F3BCQ4BB58012 V3506 K5.6 ~ PEN 155F/68C QR BLK CTD 5/BX ~ | 1153.5 | 4.6 | BCQ | A3F3BCQ020 |  | X |  | US
19515040225 | 195150402252 | 6 76G CART GRV VLV 220.2 GPM ~ DN150 GxG DELTA P 3.34 | 11453 | 80.9 | 76G | V06076G146 |  | X | 6 | US
19515040227 | 195150402276 | 6 76G CART GRV VLV 281.8 GPM ~ DN150 GxG DELTA P 4.21 | 11453 | 80.9 | 76G | V06076G147 |  | X | 6 | US
19515040232 | 195150402320 | S363CFQ44013011 V3610 K5.6 ~ HSW 200F/93C QR WH 13 IN FLUSH | 476 | 3.94 | CFQ | S363CFQACM |  | X | V36 SPRINKLERS & SUBASSEMBLIES | US
19515040234 | 195150402344 | 1/2x3/4 76V MN UNIONxSWT 1.41~ GPM LP RANGE CART 10 | 698 | 2.93 | 76V | VX8776VM1O |  | X | 1/2X3/4 | US
19515040241 | 195150402412 | S333PFS54010015 V3303 K8.0 ~ CNCL PEN 200F/93C SR WH 10 IN | 487.5 | 3.34 | PFS | S333PFSA08 |  | X |  | US
19515040269 | 195150402696 | A112JCQ61015220 60 AH2 BRD NO~ BKT V1106 ECLH CNCL QR BR ~ | 454 | 5.59 | ABH | A111ABH600 |  | X | TOOL CRIB | US
19515040288 | 195150402887 | 5004SVP6L0 #2PBL-WDF-T-N-N ~ 316SS PRS RED PILOT SPRING T ~ | 1001 | 5 | 972 | P080972PIF |  | X | 8 | US
19515040289 | 195150402894 | 5004SVQW00 PC-3Q-WDF-M ~ W/SPRING W (1.0-16) 2W 316SS ~ | 1327.5 | 5 | 973 | P000973PIF |  | X | MISCELLANEOUS | US
19515040291 | 195150402917 | 50042S57R0 #X-R-WDF-16N-B-N ~ 316SS 3-WAY POSITIONING PILOT~ | 2907.5 | 5 | 972 | P000972SPF |  | X | MISCELLANEOUS | US
19515040296 | 195150402962 | S563PFQ4B010015 V5634 K5.6 ~ CNCL PEN 200F/93C QR BLK ~ | 523 | 3.34 | PFQ | S563PFQ040 |  | X |  | US
19515040297 | 195150402979 | S563PFQ4B010115 V5634 K5.6 ~ CNCL PEN 200F/93C QR BLK ~ | 523 | 3.44 | PFQ | S563PFQ039 |  | X |  | US
19515040298 | 195150402986 | S563PFQ4B010615 V5634 K5.6 ~ CNCL PEN 200F/93C QR BLK ~ | 523 | 3.54 | PFQ | S563PFQ038 |  | X |  | US
19515040299 | 195150402993 | S563PFQ4B011115 V5634 K5.6 ~ CNCL PEN 200F/93C QR BLK ~ | 523 | 3.64 | PFQ | S563PFQ036 |  | X |  | US
19515040300 | 195150403006 | S563PFQ4B005415 V5634 K5.6 ~ CNCL PEN 200F/93C QR BLK ~ | 506 | 2.44 | PFQ | S563PFQ037 |  | X |  | US
19515040301 | 195150403013 | S563PFQ4B008015 V5634 K5.6 ~ CNCL PEN 200F/93C QR BLK ~ | 506 | 2.94 | PFQ | S563PFQ033 |  | X |  | US
19515040302 | 195150403020 | S563PFQ4B007515 V5634 K5.6 ~ CNCL PEN 200F/93C QR BLK ~ | 506 | 2.94 | PFQ | S563PFQ035 |  | X |  | US
19515040303 | 195150403037 | S563PFQ4B007615 V5634 K5.6 ~ CNCL PEN 200F/93C QR BLK ~ | 506 | 2.94 | PFQ | S563PFQ034 |  | X |  | US
19515040304 | 195150403044 | S563PFQ4B008115 V5634 K5.6 ~ CNCL PEN 200F/93C QR BLK ~ | 506 | 3.04 | PFQ | S563PFQ032 |  | X |  | US
19515040305 | 195150403051 | S563PFQ4B008215 V5634 K5.6 ~ CNCL PEN 200F/93C QR BLK ~ | 506 | 3.04 | PFQ | S563PFQ031 |  | X |  | US
19515040306 | 195150403068 | S563PFQ4B009115 V5634 K5.6 ~ CNCL PEN 200F/93C QR BLK ~ | 523 | 3.24 | PFQ | S563PFQ025 |  | X |  | US
19515040307 | 195150403075 | S563PFQ4B008615 V5634 K5.6 ~ CNCL PEN 200F/93C QR BLK ~ | 506 | 3.14 | PFQ | S563PFQ027 |  | X |  | US
19515040308 | 195150403082 | S563PFQ4B009015 V5634 K5.6 ~ CNCL PEN 200F/93C QR BLK ~ | 523 | 3.14 | PFQ | S563PFQ026 |  | X |  | US
19515040309 | 195150403099 | S563PFQ4B008415 V5634 K5 6 ~ CNCL PEN 200F/93C QR BLK ~ | 506 | 3.04 | PFQ | S563PFQ029 |  | X |  | US
19515040310 | 195150403105 | S563PFQ4B008515 V5634 K5.6 ~ CNCL PEN 200F/93C QR BLK ~ | 506 | 3.14 | PFQ | S563PFQ028 |  | X |  | US
19515040311 | 195150403112 | S563PFQ4B008315 V5634 K5.6 ~ CNCL PEN 200F/93C QR BLK ~ | 506 | 3.04 | PFQ | S563PFQ030 |  | X |  | US
19515040312 | 195150403129 | S563PFQ4B009315 V5634 K5.6 ~ CNCL PEN 200F/93C QR BLK ~ | 523 | 3.24 | PFQ | S563PFQ021 |  | X |  | US
19515040313 | 195150403136 | S563PFQ4B009215 V5634 K5.6 ~ CNCL PEN 200F/93C QR BLK ~ | 523 | 3.24 | PFQ | S563PFQ020 |  | X |  | US
19515040314 | 195150403143 | S563PFQ4B009715 V5634 K5.6 ~ CNCL PEN 200F/93C QR BLK ~ | 523 | 3.34 | PFQ | S563PFQ041 |  | X |  | US
19515040315 | 195150403150 | S563PFQ4B009415 V5634 K5.6 ~ CNCL PEN 200F/93C QR BLK ~ | 523 | 3.24 | PFQ | S563PFQ044 |  | X |  | US
19515040316 | 195150403167 | S563PFQ4B009515 V5634 K5.6 ~ CNCL PEN 200F/93C QR BLK ~ | 523 | 3.34 | PFQ | S563PFQ043 |  | X |  | US
19515040317 | 195150403174 | S563PFQ4B009615 V5634 K5.6 ~ CNCL PEN 200F/93C QR BLK ~ | 523 | 3.34 | PFQ | S563PFQ042 |  | X |  | US
19515040339 | 195150403396 | A333PCQ44030015UB634 48 AH2 ~ BSPT UB6 BKT V3302 CNCL PEN ~ | 1195 | 5 | UB6 | A333UB6QFD |  | X |  | US
19515040341 | 195150403419 | V2815 K2.8 UP 200F/93C QR CP ~ 1/2 NPT | 83 | 0.1 | AFQ | S281AFQ120 |  | X |  | US
19515040342 | 195150403426 | V2815 K2.8 UP 286F/141C QR CP~ 1/2 NPT | 83 | 0.1 | AJQ | S281AJQ120 |  | X |  | US
19515040343 | 195150403433 | 2200-700PB-1 ELASTOMERS ~ REPAIR KIT FOR PILOT VALVE ~ | 223 | 3.3 | 972 | S000972KE5 |  | X | MISCELLANEOUS | US
19515040350 | 195150403501 | 2200-70PBL-1 ELASTOMERS ~ REPAIR KIT FOR PILOT VALVE ~ | 185.5 | 3.3 | 972 | S000972KE6 |  | X | MISCELLANEOUS | US
19515040362 | 195150403624 | S333PCQ54041615 V3304 K8.0 ~ CNCL PEN 155F/68C QR WH ~ | 874.5 | 9.64 | PCQ | S333PCQI77 |  | X |  | US
19515040363 | 195150403631 | S363CJQ5NX12013 V3612 K8.0 ~ HSW 286F/141C QR VC250 CTD HD~ | 507 | 3.74 | CJQ | S363CJQMKK |  | X | V36 SPRINKLERS & SUBASSEMBLIES | US
19515040388 | 195150403884 | 2520-ESWDF 2 1/2 972 GROOVED ~ REBUILD KIT GRADE P ~ | 171.5 | 2 | 972 | P024972FED |  | X | 2 1/2 | US
19515040389 | 195150403891 | 2530-00WDF 3 972 GROOVED ~ REBUILD KIT GRADE P ~ | 274.5 | 2 | 972 | P030972FED |  | X | 3 | US
19515040390 | 195150403907 | 2540-00WDF 4 972 GROOVED ~ REBUILD KIT GRADE P ~ | 319 | 2 | 972 | P040972FED |  | X | 4 | US
19515040394 | 195150403945 | 1/2x3/4 76V INT VLV MN UNxFN ~ 1.41 GPM LP RANGE CART 10 | 348 | 2.28 | 76V | VX8776VB1O |  | X | 1/2X3/4 | US
19515040398 | 195150403983 | S363BCQ41025016 V3614 K5.6 ~ INM PEN 155F/68C QR BR 25 IN | 522.5 | 5.84 | BCQ | S363BCQGH7 |  | X | V36 SPRINKLERS & SUBASSEMBLIES | US
19515040399 | 195150403990 | S363BCQ41023616 V3614 K5.6 ~ INM PEN 155F/68C QR BR ~ | 491.5 | 6.14 | BCQ | S363BCQGK1 |  | X | V36 SPRINKLERS & SUBASSEMBLIES | US
19515040400 | 195150404003 | S363BCQ41025616 V3614 K5.6 ~ INM PEN 155F/68C QR BR ~ | 522.5 | 6.54 | BCQ | S363BCQGL8 |  | X | V36 SPRINKLERS & SUBASSEMBLIES | US
19515040401 | 195150404010 | S363BCQ41025216 V3614 K5.6 ~ INM PEN 155F/68C QR BR ~ | 522.5 | 6.44 | BCQ | S363BCQGK2 |  | X | V36 SPRINKLERS & SUBASSEMBLIES | US
19515040402 | 195150404027 | S363BCQ41026416 V3614 K5.6 ~ INM PEN 155F/68C QR BR ~ | 522.5 | 6.64 | BCQ | S363BCQGL4 |  | X | V36 SPRINKLERS & SUBASSEMBLIES | US
19515040403 | 195150404034 | A333PFQ42018015UB684 48 AH2-CC UB6 BKT V3302 CNCL PEN QR CP ~ | 1106.5 | 4.14 | UB6 | A333UB6Q15 |  | X |  | US
19515040416 | 195150404164 | V2815 K2.8 UP 135F/57C QR WH ~ 1/2 NPT | 83 | 0.1 | AAQ | S281AAQ140 |  | X |  | US
19515040420 | 195150404201 | S368BCS4NX12012 V3613 K5.6 ~ PEN 155F/68C SR VC250 CTD HD ~ | 442.5 | 3.74 | BCS | S368BCS388 |  | X | INTERNATIONAL SPRINKLERS | US
19515040421 | 195150404218 | S363CFQ44010211 V3610 K5.6 ~ HSW 200F/93C QR WH 10 1/4 IN ~ | 447.5 | 3.44 | CFQ | S363CFQWU7 |  | X | V36 SPRINKLERS & SUBASSEMBLIES | US
19515040422 | 195150404225 | S363CFQ44010411 V3610 K5.6 ~ HSW 200F/93C QR WH 10 1/2 IN ~ | 447.5 | 3.44 | CFQ | S363CFQWU4 |  | X | V36 SPRINKLERS & SUBASSEMBLIES | US
19515040428 | 195150404287 | 1/2x3/4 76V INT VLV MN UNxFN ~ 1.54 GPM LP RANGE CART 10 | 348 | 2.28 | 76V | VX8776VB1P |  | X | 1/2X3/4 | US
19515040429 | 195150404294 | 1/2x3/4 76V INT VLV MN UNxFN ~ 2.10 GPM LP RANGE CART 10 | 348 | 2.28 | 76V | VX8776VB1R |  | X | 1/2X3/4 | US
19515040430 | 195150404300 | S363BCQ41019616 V3614 K5.6 ~ INM PEN 155F/68C QR BR ~ | 466.5 | 5.34 | BCQ | S363BCQHJJ |  | X | V36 SPRINKLERS & SUBASSEMBLIES | US
19515040439 | 195150404393 | S363BCQ41027016 V3614 K5.6 ~ INM PEN 155F/68C QR BR 27 IN | 538.5 | 6.74 | BCQ | S363BCQHNS |  | X | V36 SPRINKLERS & SUBASSEMBLIES | US
19515040456 | 195150404560 | 5 107V QUICKVIC RIGID CPL EHP~ VP ORG SS B/N W/GALL ~ | 1251.5 | 7.35 | 107 | C050107PEX |  | X | 5 | US
19515040469 | 195150404690 | S363BFQ4NX36014 V3614 K5.6 ~ PEN 200F/93C QR VC250 CTD HD ~ | 654 | 8.54 | BFQ | S363BFQKGE |  | X | V36 SPRINKLERS & SUBASSEMBLIES | US
19515040470 | 195150404706 | S363BFQ4NX24014 V3614 K5.6 ~ PEN 200F/93C QR VC250 CTD HD ~ | 550 | 6.14 | BFQ | S363BFQKGF |  | X | V36 SPRINKLERS & SUBASSEMBLIES | US
19515040482 | 195150404829 | V2815 K2.8 UP 155F/68C QR WH ~ 1/2 NPT | 83 | 0.1 | ACQ | S281ACQ140 |  | X |  | US
19515040483 | 195150404836 | V2815 K2.8 UP 175F/79C QR CP ~ 1/2 NPT | 83 | 0.1 | AEQ | S281AEQ120 |  | X |  | US
19515040488 | 195150404881 | V2815 K2.8 UP 286F/141C QR WH~ 1/2 NPT | 83 | 0.1 | AJQ | S281AJQ140 |  | X |  | US
19515040489 | 195150404898 | V2815 K2.8 UP 175F/79C QR WH ~ 1/2 NPT | 83 | 0.1 | AEQ | S281AEQ140 |  | X |  | US
19515040496 | 195150404966 | S363CJS42022011 V3609 K5.6 ~ HSW 286F/141C SR CP 22 IN ~ | 479 | 5.74 | CJS | S363CJS651 |  | X | V36 SPRINKLERS & SUBASSEMBLIES | US
19515040500 | 195150405000 | S36HBFQ42006013 V3614 K5.6 ~ PEN IGS 200F/93C QR CP 6 IN ~ | 375 | 2.54 | BFQ | S36HBFQ001 |  | X | 36X1/2 | US
19515040502 | 195150405024 | S333PFS4W024015 V3301 K5.6 ~ CNCL PEN 200F/93C SR BRIGHT ~ | 583 | 3.14 | PFS | S333PFS970 |  | X |  | US
19515040505 | 195150405055 | A363BCS5NX24013UB624 48 AH2 ~ UB6 BKT V3615 PEN 155F/68C ~ | 1043 | 6 | UB6 | A363UB6S92 |  | X | V36 SPRINKLERS & SUBASSEMBLIES | US
19515040516 | 195150405161 | V2815 K2.8 UP 200F/93C QR WH ~ 1/2 NPT | 83 | 0.1 | AFQ | S281AFQ140 |  | X |  | US
19515040517 | 195150405178 | A3F8BCQ44058012 V3506 K5.6 ~ PEN 155F/68C QR WH 5/BX 58 IN~ | 1153.5 | 4.6 | BCQ | A3F8BCQ016 |  | X |  | US
19515040533 | 195150405338 | S363CJQ4NX10413 V3610 K5.6 ~ HSW 286F/141C QR VC250 CTD HD~ | 507 | 3.44 | CJQ | S363CJQH67 |  | X | V36 SPRINKLERS & SUBASSEMBLIES | US
19515040535 | 195150405352 | S363BFQ4NX23213 V3614 K5.6 ~ PEN 200F/93C QR VC250 CTD HD ~ | 491.5 | 6.04 | BFQ | S363BFQMN6 |  | X | V36 SPRINKLERS & SUBASSEMBLIES | US
19515040550 | 195150405505 | S363BFQ4NX30013 V3614 K5.6 ~ PEN 200F/93C QR VC250 CTD HD ~ | 614 | 7.34 | BFQ | S363BFQHH6 |  | X | V36 SPRINKLERS & SUBASSEMBLIES | US
19515040551 | 195150405512 | S363BFQ4NX28013 V3614 K5.6 ~ PEN 200F/93C QR VC250 CTD HD ~ | 598.5 | 6.94 | BFQ | S363BFQHX3 |  | X | V36 SPRINKLERS & SUBASSEMBLIES | US
19515040552 | 195150405529 | S363BFQ4NX28413 V3614 K5.6 ~ PEN 200F/93C QR VC250 CTD HD ~ | 598.5 | 7.04 | BFQ | S363BFQHX1 |  | X | V36 SPRINKLERS & SUBASSEMBLIES | US
19515040553 | 195150405536 | S363CJS44015013 V3609 K5.6 ~ HSW 286F/141C SR WH 15 IN SLV~ | 423 | 4.34 | CJS | S363CJS971 |  | X | V36 SPRINKLERS & SUBASSEMBLIES | US
19515040554 | 195150405543 | S363BFQ4NX27213 V3614 K5.6 ~ PEN 200F/93C QR VC250 CTD HD ~ | 598.5 | 6.84 | BFQ | S363BFQHXX |  | X | V36 SPRINKLERS & SUBASSEMBLIES | US
19515040555 | 195150405550 | S363BFQ4NX26213 V3614 K5.6 ~ PEN 200F/93C QR VC250 CTD HD ~ | 582 | 6.64 | BFQ | S363BFQAN7 |  | X | V36 SPRINKLERS & SUBASSEMBLIES | US
19515040556 | 195150405567 | S363BFQ4NX25213 V3614 K5.6 ~ PEN 200F/93C QR VC250 CTD HD ~ | 582 | 6.44 | BFQ | S363BFQNN7 |  | X | V36 SPRINKLERS & SUBASSEMBLIES | US
19515040559 | 195150405598 | S363BCQ4NX12017 V3614 K5.6 ~ PEN 155F/68C QR VC250 CTD HD ~ | 479 | 3.74 | BCQ | S363BCQTT5 |  | X | V36 SPRINKLERS & SUBASSEMBLIES | US
19515040560 | 195150405604 | S368BCS52025410 V3615 K8.0 ~ PEN 155F/68C SR CP 25 1/2 IN ~ | 483 | 6.44 | BCS | S368BCS218 |  | X | INTERNATIONAL SPRINKLERS | US
19515040573 | 195150405734 | S363BCQ4B036012 V3614 K5.6 ~ PEN 155F/68C QR BLK 36 IN ~ | 592.5 | 8.54 | BCQ | S363BCQ358 |  | X | V36 SPRINKLERS & SUBASSEMBLIES | US
19515040574 | 195150405741 | S363BFQ4B036012 V3614 K5.6 ~ PEN 200F/93C QR BLK 36 IN ~ | 592.5 | 8.54 | BFQ | S363BFQ554 |  | X | V36 SPRINKLERS & SUBASSEMBLIES | US
19515040575 | 195150405758 | 4 76G CART GRV VLV 140.9 GPM ~ DN100 GxG W/2 IN EXTS DELTA ~ | 6217 | 52 | 76G | V04076G215 |  | X | 4 | US
19515040576 | 195150405765 | 4 76G CART GRV VLV 91.6 GPM ~ DN100 GxG W/2 IN EXTS DELTA P~ | 6217 | 52 | 76G | V04076G217 |  | X | 4 | US
19515040577 | 195150405772 | S563PFQ41018015 V5634 K5.6 ~ CNCL PEN 200F/93C QR BR 18 IN | 602 | 4.94 | PFQ | S563PFQ007 |  | X |  | US
19515040578 | 195150405789 | 4 76G CART GRV VLV 159.4 GPM ~ DN100 GxG W/2 IN EXTS DELTA ~ | 6217 | 52 | 76G | V04076G216 |  | X | 4 | US
19515040580 | 195150405802 | 4 76G CART GRV VLV 40.5 GPM ~ DN100 GxG W/2 IN EXTS DELTA P~ | 6217 | 52 | 76G | V04076G220 |  | X | 4 | US
19515040582 | 195150405826 | 4 76G CART GRV VLV 154.5 GPM ~ DN100 GxG W/2 IN EXTS DELTA P~ | 6217 | 52 | 76G | V04076G219 |  | X | 4 | US
19515040585 | 195150405857 | A381PCQ41062120 31 AH1 BRD/NO~ BKT LOW PROFILE SHORT ELBOW ~ | 265 | 5.09 | ABH | A381ABH20J |  | X | V38 SPRINKLERS | US
19515040588 | 195150405888 | 4 76G CART GRV VLV 96.0 GPM ~ DN100 GxG W/2 IN EXTS DELTA ~ | 6217 | 52 | 76G | V04076G214 |  | X | 4 | US
19515040589 | 195150405895 | 4 76G CART GRV VLV 100.4 GPM ~ DN100 GxG W/2 IN EXTS DELTA P~ | 6217 | 52 | 76G | V04076G213 |  | X | 4 | US
19515040599 | 195150405994 | A403BCS64012013UB684 48 AH2-CC UB6 BKT V4001 PEN 155F/68C SR~ | 1153.5 | 4 | UB6 | A403UB6SJM |  | X | TOOL PARTS | US
19515040621 | 195150406212 | A363BJS54024017UB684 48 AH2-CC UB6 BKT V3616 PEN 286F/141C ~ | 1043 | 9.014 | UB6 | A363UB6SBB |  | X | V36 SPRINKLERS & SUBASSEMBLIES | US
19515040625 | 195150406250 | V2815 K2.8 UP 200F/93C QR ~ BRIGHT WH RAL9003 1/2 NPT | 83 | 0.1 | AFQ | S281AFQ1W0 |  | X |  | US
19515040626 | 195150406267 | V2815 K2.8 UP 155F/68C QR ~ BRIGHT WH RAL9003 1/2 NPT | 83 | 0.1 | ACQ | S281ACQ1W0 |  | X |  | US
19515040627 | 195150406274 | V2815 K2.8 UP 135F/57C QR ~ BRIGHT WH RAL9003 1/2 NPT | 83 | 0.1 | AAQ | S281AAQ1W0 |  | X |  | US
19515040628 | 195150406281 | V2815 K2.8 UP 175F/79C QR ~ BRIGHT WH RAL9903 1/2 NPT | 83 | 0.1 | AEQ | S281AEQ1W0 |  | X |  | US
19515040640 | 195150406403 | S363BFS44028017 V3613 K5.6 ~ PEN 200F/93C SR WH 28 IN ~ | 496.5 | 6.94 | BFS | S363BFSN57 |  | X | V36 SPRINKLERS & SUBASSEMBLIES | US
19515040644 | 195150406441 | V2815 K2.8 UP 155F/68C QR BLK~ RAL9004 1/2 NPT | 88.5 | 0.1 | ACQ | S281ACQ1B0 |  | X |  | US
19515040646 | 195150406465 | V2815 K2.8 UP 286F/141C QR BR~ WH 1/2 NPT | 83 | 0.1 | AJQ | S281AJQ1W0 |  | X |  | US
19515040649 | 195150406496 | A363BCS52018011UB634 48 AH2 ~ UB6 BKT ASY W/V3615 SPK PEN ~ | 1000.5 | 7.25 | UB6 | A363UB6STR |  | X | V36 SPRINKLERS & SUBASSEMBLIES | US
19515040650 | 195150406502 | A363BCS44W18011UB624 48 AH2 ~ BRD UB6 BKT V3613 PEN SR WH ~ | 1000.5 | 6 | UB6 | A363UB6SHR |  | X | V36 SPRINKLERS & SUBASSEMBLIES | US
19515040684 | 195150406847 | V2815 K2.8 UP 135F/57C QR BLK~ RAL9004 1/2 NPT | 88.5 | 0.1 | AAQ | S281AAQ1B0 |  | X |  | US
19515040698 | 195150406984 | 2x12 THD ADP NPL 440H 40S/316L | 459 | 1.8 | 440 | FB88440X46 |  | X | 2X12 | US
19515040722 | 195150407226 | V2815 K2.8 UP 200F/93C QR BLK~ RAL9004 1/2 NPT | 88.5 | 0.1 | AFQ | S281AFQ1B0 |  | X |  | US
19515040742 | 195150407424 | V2815 K2.8 UP 286F/141C QR BLK RAL9004 1/2 NPT | 88.5 | 0.1 | AJQ | S281AJQ1B0 |  | X |  | US
19515040743 | 195150407431 | V2815 K2.8 UP 175F/79C QR BLK~ RAL9004 1/2 NPT | 88.5 | 0.1 | AEQ | S281AEQ1B0 |  | X |  | US
19515040793 | 195150407936 | S363CCS44017412 V3609 K5.6 ~ HSW 155F/68C SR WH 17 1/2 IN ~ | 449.5 | 4.84 | CCS | S363CCSH83 |  | X | V36 SPRINKLERS & SUBASSEMBLIES | US
19515040795 | 195150407950 | 6 GSK 005 FS-E VP MWS TYPE A ~ MANUFACTURED WITHOUT SILCONE | 657 | 0.346 | 005 | G060005LE2 |  | X | 6 | US
19515040805 | 195150408056 | S368BCS42012010 V3613 K5.6 ~ PEN 155F/68C SR CP 12 IN ~ | 381.5 | 3.74 | BCS | S368BCS319 |  | X | INTERNATIONAL SPRINKLERS | US
19515040807 | 195150408070 | S368BAS52012611 V3615 K8.0 ~ PEN 135F/57C SR CP 12 3/4 IN ~ | 381.5 | 3.94 | BAS | S368BAS001 |  | X | INTERNATIONAL SPRINKLERS | US
19515040808 | 195150408087 | 60x3/4 AH2-CC BRD HOSE ASY ~ W/SHORT 3/4 LP ELBOW ORG ~ | 263.5 | 3.6 | AQB | A60TAQBLP4 |  | X | 60X3/4 | US
19515040809 | 195150408094 | 60x3/4 AH2-CC BRD HOSE ASY ~ W/LONG 3/4 LP ELBOW ORG C/E=6 | 263.5 | 3.6 | AQB | A60TAQBLP3 |  | X | 60X3/4 | US
19515040851 | 195150408513 | S363BFQ41013014 V3614 K5.6 ~ PEN 200F/93C QR BR 13 IN EXT | 440 | 3.94 | BFQ | S363BFQHH7 |  | X | V36 SPRINKLERS & SUBASSEMBLIES | US
19515040859 | 195150408599 | S363BFQ41030414 V3614 K5.6 ~ PEN 200F/93C QR BR 30 1/2 IN ~ | 553 | 7.44 | BFQ | S363BFQFFR |  | X | V36 SPRINKLERS & SUBASSEMBLIES | US
19515040860 | 195150408605 | S363BFQ41030614 V3614 K5.6 ~ PEN 200F/93C QR BR 30 3/4 IN ~ | 553 | 7.54 | BFQ | S363BFQHH9 |  | X | V36 SPRINKLERS & SUBASSEMBLIES | US
19515040861 | 195150408612 | S363BFQ41031214 V3614 K5.6 ~ PEN 200F/93C QR BR 31 1/4 IN~ | 553 | 7.64 | BFQ | S363BFQHP1 |  | X | V36 SPRINKLERS & SUBASSEMBLIES | US
19515040865 | 195150408650 | S363BCS51010012 V3615 K8.0 ~ PEN 155F/68C SR BR 10 IN ~ | 381.5 | 3.34 | BCS | S363BCSMKW |  | X | V36 SPRINKLERS & SUBASSEMBLIES | US
19515040867 | 195150408674 | A403BFS64W12013UB684 48 AH2-CC UB6 BKT V4001 PEN 200F/93C SR~ | 1153.5 | 6.8 | UB6 | A403UB6SRR |  | X | TOOL PARTS | US
19515040868 | 195150408681 | S363CFQ4B010212 V3610 K5.6 ~ HSW 200F/93C QR BLK RAL9004 ~ | 447.5 | 3.44 | CFQ | S363CFQW55 |  | X | V36 SPRINKLERS & SUBASSEMBLIES | US
19515040873 | 195150408735 | S363BFQ41031614 V3614 K5.6 ~ PEN 200F/93C QR BR 31 3/4 IN ~ | 553 | 7.74 | BFQ | S363BFQGH5 |  | X | V36 SPRINKLERS & SUBASSEMBLIES | US
19515040874 | 195150408742 | S363BFQ41031414 V3614 K5.6 ~ PEN 200F/93C QR BR 31 1/2 IN ~ | 553 | 7.64 | BFQ | S363BFQJH7 |  | X | V36 SPRINKLERS & SUBASSEMBLIES | US
19515040875 | 195150408759 | S363BFQ41032214 V3614 K5.6 ~ PEN 200F/93C QR BR 32 1/4 IN ~ | 553 | 7.84 | BFQ | S363BFQPH8 |  | X | V36 SPRINKLERS & SUBASSEMBLIES | US
19515040877 | 195150408773 | S363BCS51011212 V3615 K8.0 ~ PEN 155F/68C SR BR 11 1/4 IN ~ | 381.5 | 3.64 | BCS | S363BCSHKH |  | X | V36 SPRINKLERS & SUBASSEMBLIES | US
19515040881 | 195150408810 | S363BFQ41033414 V3614 K5.6 ~ PEN 200F/93C QR BR 33 1/2 IN ~ | 583 | 3.94 | BFQ | S363BFQMQ3 |  | X | V36 SPRINKLERS & SUBASSEMBLIES | US
19515040882 | 195150408827 | S363BFQ41032614 V3614 K5.6 ~ PEN 200F/93C QR BR 32 3/4 IN ~ | 553 | 3.94 | BFQ | S363BFQHPR |  | X | V36 SPRINKLERS & SUBASSEMBLIES | US
19515040883 | 195150408834 | S363BFQ41032414 V3614 K5.6 ~ PEN 200F/93C QR BR 32 1/2 IN ~ | 553 | 7.84 | BFQ | S363BFQMNN |  | X | V36 SPRINKLERS & SUBASSEMBLIES | US
19515040884 | 195150408841 | S363BCS51009212 V3615 K8.0 ~ PEN 155F/68C SR BR 9 1/4 IN ~ | 381.5 | 3.24 | BCS | S363BCSWY2 |  | X | V36 SPRINKLERS & SUBASSEMBLIES | US
19515040885 | 195150408858 | S363BCS51009612 V3615 K8.0 ~ PEN 155F/68C SR BR 9 3/4 IN ~ | 381.5 | 3.34 | BCS | S363BCSJUU |  | X | V36 SPRINKLERS & SUBASSEMBLIES | US
19515040886 | 195150408865 | S563PFQ44019015 V5634 K5.6 ~ CNCL PEN 200F/93C QR WH 19 IN | 602 | 5.14 | PFQ | S563PFQ100 |  | X |  | US
19515040887 | 195150408872 | S563PFQ44020015 V5634 K5.6 ~ CNCL PEN 200F/93C QR WH 20 IN | 602 | 5.34 | PFQ | S563PFQ098 |  | X |  | US
19515040888 | 195150408889 | S563PFQ44015115 V5634 K5.6 ~ CNCL PEN 200F/93C QR WH ~ | 565 | 4.44 | PFQ | S563PFQ045 |  | X |  | US
19515040889 | 195150408896 | S363BCS51013012 V3615 K8.0 ~ PEN 155F/68C SR BR 13 IN ~ | 413 | 3.94 | BCS | S363BCSRR5 |  | X | V36 SPRINKLERS & SUBASSEMBLIES | US
19515040892 | 195150408926 | S563PFQ44019415 V5634 K5.6 ~ CNCL PEN 200F/93C QR WH ~ | 602 | 5.24 | PFQ | S563PFQ047 |  | X |  | US
19515040893 | 195150408933 | S563PFQ44020415 V5634 K5.6 ~ CNCL PEN 200F/93C QR WH ~ | 602 | 5.44 | PFQ | S563PFQ060 |  | X |  | US
19515040894 | 195150408940 | S563PFQ44015415 V5634 K5.6 ~ CNCL PEN 200F/93C QR WH ~ | 565 | 4.44 | PFQ | S563PFQ048 |  | X |  | US
19515040895 | 195150408957 | S563PFQ44021415 V5634 K5.6 ~ CNCL PEN 200F/93C QR WH ~ | 625.5 | 5.64 | PFQ | S563PFQ061 |  | X |  | US
19515040896 | 195150408964 | S363BCS51020012 V3615 K8.0 ~ PEN 155F/68C SR BR 20 IN ~ | 432.5 | 5.34 | BCS | S363BCSDSS |  | X | V36 SPRINKLERS & SUBASSEMBLIES | US
19515040897 | 195150408971 | S363BCS51013212 V3615 K8.0 ~ PEN 155F/68C SR BR 13 1/4 IN ~ | 413 | 4.04 | BCS | S363BCSVLL |  | X | V36 SPRINKLERS & SUBASSEMBLIES | US
19515040898 | 195150408988 | S363BCS51014012 V3615 K8.0 ~ PEN 155F/68C SR BR 14 IN ~ | 413 | 4.14 | BCS | S363BCSZQQ |  | X | V36 SPRINKLERS & SUBASSEMBLIES | US
19515040905 | 195150409053 | S363BJQ42024017 V3614 K5.6 ~ PEN 286F/141C QR CP 24 IN ~ | 491.5 | 6.14 | BJQ | S363BJQFGF |  | X | V36 SPRINKLERS & SUBASSEMBLIES | US
19515040906 | 195150409060 | V2801 K2.8 PEN 135F/57C QR CP~ 1/2 NPT | 83 | 0.1 | BAQ | S281BAQ120 |  | X |  | US
19515040924 | 195150409244 | A561PFQ41072220 31 AH2 BRD NO~ BKT V5606 CNCL 200F/93C BR ~ | 330.5 | 5.1 | ABH | A561ABH208 |  | X |  | US
19515040925 | 195150409251 | A561JCQ41072220 31 AH2 BRD NO~ BKT V5603 ECLH PEN BR ASY QR ~ | 338.5 | 5.59 | ABH | A561ABH206 |  | X |  | US
19515040927 | 195150409275 | S363CFQ44033213 V3610 K5.6 ~ HSW 200F/93C QR WH 33 1/4 IN ~ | 634 | 8.04 | CFQ | S363CFQHEE |  | X | V36 SPRINKLERS & SUBASSEMBLIES | US
19515040940 | 195150409404 | V2801 K2.8 PEN 200F/93C QR CP~ 1/2 NPT | 83 | 0.1 | BFQ | S281BFQ120 |  | X |  | US
19515040950 | 195150409503 | FP-030-400Y-2M-V-C-VI-ER-4DC-~ NN-A 3 869Y-2M ELC RELEASE ~ | 17967.5 | 165 | 869 | S0308692MV |  | X | 3 | US
19515040951 | 195150409510 | V2801 K2.8 PEN 286F/141C QR CP 1/2 NPT | 83 | 0.1 | BJQ | S281BJQ120 |  | X |  | US
19515040952 | 195150409527 | 4 76G CART GRV VLV 130.3GPM ~ DN100 GxG W/2 IN EXTS DELTA P~ | 6217 | 52 | 76G | V04076G221 |  | X | 4 | US
19515040959 | 195150409596 | 4 76G CART GRV VLV 145.3 GPM ~ DN100 GxG W/2 IN EXTS DELTA P~ | 6217 | 52 | 76G | V04076G222 |  | X | 4 | US
19515040960 | 195150409602 | 4 76G CART GRV VLV 80.6 GPM ~ DN100 GxG W/2 IN EXTS DELTA P~ | 6217 | 52 | 76G | V04076G223 |  | X | 4 | US
19515040962 | 195150409626 | 3 76G CART GRV VLV 55 GPM ~ HP GxG DN80 W/2 IN EXT | 4104.5 | 20.1 | 76G | V03076G25Q |  | X | 3 | US
19515040965 | 195150409657 | A403BFQ62018013UB624 48 AH2 ~ UB6 BKT V4002 PEN 200F/93C QR~ | 1200.5 | 5 | UB6 | A403UB6QUK |  | X | TOOL PARTS | US
19515040977 | 195150409770 | S363BFQ44W16013 V3614 K5.6 ~ PEN 200F/93C QR WH HD W/WH SS~ | 440 | 4.54 | BFQ | S363BFQPFF |  | X | V36 SPRINKLERS & SUBASSEMBLIES | US
19515040978 | 195150409787 | S363BFQ44W21613 V3614 K5.6 ~ PEN 200F/93C QR WH HD W/WH SS~ | 491.5 | 5.74 | BFQ | S363BFQHMR |  | X | V36 SPRINKLERS & SUBASSEMBLIES | US
19515040979 | 195150409794 | S363BFQ44W19413 V3614 K5.6 ~ PEN 200F/93C QR WH HD W/WH SS~ | 466.5 | 5.24 | BFQ | S363BFQMLY |  | X | V36 SPRINKLERS & SUBASSEMBLIES | US
19515040980 | 195150409800 | S363BFQ44W22013 V3614 K5.6 ~ PEN 200F/93C QR WH HD W/WH SS~ | 491.5 | 5.74 | BFQ | S363BFQMMG |  | X | V36 SPRINKLERS & SUBASSEMBLIES | US
19515040981 | 195150409817 | S363BFQ44W13413 V3614 K5.6 ~ PEN 200F/93C QR WH HD W/WH SS~ | 440 | 4.04 | BFQ | S363BFQDDB |  | X | V36 SPRINKLERS & SUBASSEMBLIES | US
19515040982 | 195150409824 | S363BFQ44W18613 V3614 K5.6 ~ PEN 200F/93C QR WH HD W/WH SS~ | 466.5 | 5.14 | BFQ | S363BFQHX9 |  | X | V36 SPRINKLERS & SUBASSEMBLIES | US
19515040983 | 195150409831 | S363BFQ44W35013 V3614 K5.6 ~ PEN 200F/93C QR WH HD W/WH SS~ | 583 | 8.34 | BFQ | S363BFQJK7 |  | X | V36 SPRINKLERS & SUBASSEMBLIES | US
19515040984 | 195150409848 | S363BFQ44W24013 V3614 K5.6 ~ PEN 200F/93C QR WH HD W/WH SS~ | 491.5 | 6.14 | BFQ | S363BFQPMM |  | X | V36 SPRINKLERS & SUBASSEMBLIES | US
19515040985 | 195150409855 | S363BFQ44W20013 V3614 K5.6 ~ PEN 200F/93C QR WH HD W/WH SS~ | 466.5 | 5.34 | BFQ | S363BFQCGG |  | X | V36 SPRINKLERS & SUBASSEMBLIES | US
19515040986 | 195150409862 | S363BFQ44W19013 V3614 K5.6 ~ PEN 200F/93C QR WH HD W/WH SS~ | 466.5 | 5.14 | BFQ | S363BFQHJP |  | X | V36 SPRINKLERS & SUBASSEMBLIES | US
19515040987 | 195150409879 | S363BFQ44W20413 V3614 K5.6 ~ PEN 200F/93C QR WH HD W/WH SS~ | 466.5 | 5.44 | BFQ | S363BFQPLJ |  | X | V36 SPRINKLERS & SUBASSEMBLIES | US
19515040988 | 195150409886 | S363BFQ44W40013 V3614 K5.6 ~ PEN 200F/93C QR WH HD W/WH SS~ | 689.5 | 10.04 | BFQ | S363BFQCCK |  | X | V36 SPRINKLERS & SUBASSEMBLIES | US
19515040989 | 195150409893 | S363BFQ44W16413 V3614 K5.6 ~ PEN 200F/93C QR WH HD W/WH SS~ | 440 | 4.64 | BFQ | S363BFQGBB |  | X | V36 SPRINKLERS & SUBASSEMBLIES | US
19515040996 | 195150409961 | V4215 K4.2 UP 286F/141C QR WH~ 1/2 NPT | 83 | 0.1 | AJQ | S421AJQA40 |  | X |  | US
19515041003 | 195150410035 | V3010 K3.0 RES PEN 175F/79C ~ QR BLK RAL9004 1/2 NPT | 71 | 0.1 | KEQ | S301KEQ2B0 |  | X | TOOL PARTS | US
19515041005 | 195150410059 | V2801 K2.8 PEN 175F/79C QR WH~ 1/2 NPT | 83 | 0.1 | BEQ | S281BEQ140 |  | X |  | US
19515041006 | 195150410066 | S363BCS41035213 V3613 K5.6 ~ PEN 155F/68C SR BR 35 1/4 IN ~ | 545 | 8.44 | BCS | S363BCSNHJ |  | X | V36 SPRINKLERS & SUBASSEMBLIES | US
19515041007 | 195150410073 | S363BJQ54014013 V3616 K8.0 ~ PEN 286F/141C QR WH 14 IN SLV~ | 440 | 4.14 | BJQ | S363BJQKK9 |  | X | V36 SPRINKLERS & SUBASSEMBLIES | US
19515041016 | 195150410165 | S368CCQ42012211 V3610 K5.6 ~ HSW 155F/68C QR CP 12 1/4 IN ~ | 447.5 | 3.84 | CCQ | S368CCQ062 |  | X | INTERNATIONAL SPRINKLERS | US
19515041017 | 195150410172 | A381PFQ41046120 72 AH1 BRD/NO~ BKT SHRT ELBOW V3802 CNCL PEN~ | 338.5 | 5.5 | ABH | A381ABH70Y |  | X | V38 SPRINKLERS | US
19515041021 | 195150410219 | V2801 K2.8 PEN 200F/93C QR WH~ 1/2 NPT | 83 | 0.1 | BFQ | S281BFQ140 |  | X |  | US
19515041025 | 195150410257 | V2801 K2.8 PEN 286F/141C QR WH 1/2 NPT | 83 | 0.1 | BJQ | S281BJQ140 |  | X |  | US
19515041037 | 195150410370 | S363BFQ4NX28613 V3614 K5.6 ~ PEN 200F/93C QR VC250 CTD HD ~ | 598.5 | 7.14 | BFQ | S363BFQLYY |  | X | V36 SPRINKLERS & SUBASSEMBLIES | US
19515041038 | 195150410387 | S363BFQ4NX29213 V3614 K5.6 ~ PEN 200F/93C QR VC250 CTD HD ~ | 614 | 7.24 | BFQ | S363BFQCVV |  | X | V36 SPRINKLERS & SUBASSEMBLIES | US
19515041039 | 195150410394 | S363BCS44W18011 V3613 K5.6 ~ PEN 155F/68C SR WH W/WH SS ~ | 469 | 4.94 | BCS | S363BCSYAY |  | X | V36 SPRINKLERS & SUBASSEMBLIES | US
19515041042 | 195150410424 | S363BFQ4NX28213 V3614 K5.6 ~ PEN 200F/93C QR VC250 CTD HD ~ | 598.5 | 5.74 | BFQ | S363BFQCYY |  | X | V36 SPRINKLERS & SUBASSEMBLIES | US
19515041043 | 195150410431 | S363BFQ4NX27613 V3614 K5.6 ~ PEN 200F/93C QR VC250 CTD HD ~ | 598.5 | 6.94 | BFQ | S363BFQCUU |  | X | V36 SPRINKLERS & SUBASSEMBLIES | US
19515041046 | 195150410462 | 8 BFV WALL POST INDICATOR 775~ RED W/707C VLV | 5915 | 64.832 | 775 | V080775707 |  | X | 8 | US
19515041048 | 195150410486 | 8 BFV WALL POST INDICATOR 775~ RED W/766 VLV | 6295.5 | 64.832 | 775 | V080775766 |  | X | 8 | US
19515041050 | 195150410509 | 2 BFV WALL POST INDICATOR 775~ RED W/765 VLV | 4462 | 57.441 | 775 | V020775765 |  | X | 2 | US
19515041059 | 195150410592 | S363BFQ44W25413 V3614 K5.6 ~ PEN 200F/93C QR WH HD W/WH SS~ | 522.5 | 6.44 | BFQ | S363BFQGNX |  | X | V36 SPRINKLERS & SUBASSEMBLIES | US
19515041062 | 195150410622 | 2 1/2 BFV WALL POST IND 775 ~ RED W/765 VLV | 4444.5 | 56.423 | 775 | V024775765 |  | X | 2 1/2 | US
19515041063 | 195150410639 | 3 BFV WALL POST INDICATOR 775~ RED W/765 VLV | 4500 | 58.037 | 775 | V030775765 |  | X | 3 | US
19515041064 | 195150410646 | 4 BFV WALL POST INDICATOR 775~ RED W/765 VLV | 4546 | 50.166 | 775 | V040775765 |  | X | 4 | US
19515041066 | 195150410660 | 6 BFV WALL POST INDICATOR 775~ RED W/765 VLV | 4890 | 50.166 | 775 | V060775765 |  | X | 6 | US
19515041068 | 195150410684 | 8 BFV WALL POST INDICATOR 775~ RED W/765 VLV | 5484.5 | 50.166 | 775 | V080775765 |  | X | 8 | US
19515041070 | 195150410707 | 10 BFV WALL POST INDICATOR 775 RED W/765 VLV | 7728 | 50.166 | 775 | V100775765 |  | X | 10 | US
19515041072 | 195150410721 | 12 BFV WALL POST INDICATOR 775 RED W/765 VLV | 10502 | 50.166 | 775 | V120775765 |  | X | 12 | US
19515041080 | 195150410806 | S36LCCQ44008013 V3610 K5.6 HSW IGS W/V9 155F/68C QR WH 8 IN ~ | 420 | 2.94 | CCQ | S36LCCQ011 |  | X |  | US
19515041081 | 195150410813 | A561JCQ41072820 31 AH2-CC BRD~ NO BKT V5603 ECLH PEN BR ASY ~ | 338.5 | 5.59 | ABH | A561ABH207 |  | X |  | US
19515041082 | 195150410820 | A561PFQ41072820 31 AH2-CC BRD~ NO BKT V5606 CNCL 200F/93C BR~ | 330.5 | 5.1 | ABH | A561ABH209 |  | X |  | US
19515041097 | 195150410974 | V2826 K2.8 HSW 155F/68C QR WH~ 1/2 NPT | 73.5 | 0.1 | CCQ | S281CCQ140 |  | X |  | US
19515041106 | 195150411063 | A363BCQ44024013UB684 48 AH2-CC BRD UB6 BKT V3614 PEN QR ASY ~ | 1043 | 7.25 | UB6 | A363UB6QW4 |  | X | V36 SPRINKLERS & SUBASSEMBLIES | US
19515041107 | 195150411070 | V4251 K4.2 PEN 200F/93C SR CP~ 1/2 NPT | 83 | 0.1 | BFS | S421BFSA20 |  | X |  | US
19515041108 | 195150411087 | 1 1/2 76K MN UNIONxFN 7.99 ~ GPM HP RANGE CART 30 | 967.5 | 5.55 | 76K | V01476K1CK |  | X | 1 1/2 | US
19515041125 | 195150411254 | S333PFQ42014115 V3302 K5.6 ~ CNCL PEN 200F/93C QR CP ~ | 565 | 4.24 | PFQ | S333PFQC03 |  | X |  | US
19515041126 | 195150411261 | S333PFQ42020115 V3302 K5.6 ~ CNCL PEN 200F/93C QR CP ~ | 602 | 5.44 | PFQ | S333PFQC08 |  | X |  | US
19515041128 | 195150411285 | S333PFQ42024315 V3302 K5.6 ~ CNCL PEN 200F/93C QR CP ~ | 625.5 | 6.24 | PFQ | S333PFQC05 |  | X |  | US
19515041129 | 195150411292 | S333PFQ42012715 V3302 K5.6 ~ CNCL PEN 200F/93C QR CP ~ | 523 | 3.94 | PFQ | S333PFQC04 |  | X |  | US
19515041130 | 195150411308 | S333PFQ42018515 V3302 K5.6 ~ CNCL PEN 200F/93C QR CP ~ | 602 | 5.14 | PFQ | S333PFQC07 |  | X |  | US
19515041132 | 195150411322 | S333PFQ42022315 V3302 K5.6 ~ CNCL PEN 200F/93C QR CP ~ | 625.5 | 5.84 | PFQ | S333PFQC06 |  | X |  | US
19515041133 | 195150411339 | S333PFQ42023315 V3302 K5.6 ~ CNCL PEN 200F/93C QR CP ~ | 625.5 | 6.14 | PFQ | S333PFQC00 |  | X |  | US
19515041138 | 195150411384 | V2801 K2.8 PEN 155F/68C QR BLK RAL9004 1/2 NPT | 88.5 | 0.1 | BCQ | S281BCQ1B0 |  | X |  | US
19515041144 | 195150411445 | 1/2 COIL PACK FLUSH KIT ~ QUICKVIC SD | 184 | 7.14 | 799 | K004799003 |  | X | 1/2 | US
19515041145 | 195150411452 | V2801 K2.8 PEN 175F/79C QR BLK RAL9004 1/2 NPT | 88.5 | 0.1 | BEQ | S281BEQ1B0 |  | X |  | US
19515041146 | 195150411469 | 3/4 COIL PACK FLUSH KIT ~ QUICKVIC SD | 203.5 | 8.52 | 799 | K006799003 |  | X | 3/4 | US
19515041147 | 195150411476 | 1 COIL PACK FLUSH KIT ~ QUICKVIC SD | 241.5 | 10.18 | 799 | K010799003 |  | X | 1 | US
19515041148 | 195150411483 | 1 1/4 COIL PACK FLUSH KIT ~ QUICKVIC SD | 297 | 12.41 | 799 | K012799003 |  | X | 1 1/4 | US
19515041149 | 195150411490 | 1 1/2 COIL PACK FLUSH KIT ~ QUICKVIC SD | 400 | 17.34 | 799 | K014799003 |  | X | 1 1/2 | US
19515041150 | 195150411506 | 2 COIL PACK FLUSH KIT ~ QUICKVIC SD | 545 | 25.06 | 799 | K020799003 |  | X | 2 | US
19515041156 | 195150411568 | A363BCS5NX12013UB624 48 AH2 ~ UB6 BKT V3615 PEN 155F/68C SR~ | 957 | 6 | UB6 | A363UB6SSL |  | X | V36 SPRINKLERS & SUBASSEMBLIES | US
19515041158 | 195150411582 | V2801 K2.8 PEN 200F/93C QR BLK RAL9004 1/2 NPT | 88.5 | 0.1 | BFQ | S281BFQ1B0 |  | X |  | US
19515041159 | 195150411599 | V2801 K2.8 PEN 286F/141C QR ~ BLK RAL9004 1/2 NPT | 88.5 | 0.1 | BJQ | S281BJQ1B0 |  | X |  | US
19515041163 | 195150411636 | V2801 K2.8 PEN 135F/57C QR ~ BRIGHT WH RAL9003 1/2 NPT | 83 | 0.1 | BAQ | S281BAQ1W0 |  | X |  | US
19515041166 | 195150411667 | V2801 K2.8 PEN 286F/141C QR ~ BRIGHT WHITE 1/2 NPT | 83 | 0.1 | BJQ | S281BJQ1W0 |  | X |  | US
19515041167 | 195150411674 | V2801 K2.8 PEN 135F/57C QR BLK RAL9004 1/2 NPT | 88.5 | 0.1 | BAQ | S281BAQ1B0 |  | X |  | US
19515041168 | 195150411681 | S368BCS52023012 V3615 K8 PEN ~ 155F/68C SR CP 23 IN RECESS ~ | 469 | 5.94 | BCS | S368BCS338 |  | X | INTERNATIONAL SPRINKLERS | US
19515041185 | 195150411858 | S368CCQ41007610 V3610 K5.6 ~ HSW 155F/68C QR BR 7 3/4 IN ~ | 420 | 2.94 | CCQ | S368CCQ222 |  | X | INTERNATIONAL SPRINKLERS | US
19515041188 | 195150411889 | A271BCQ44072820 31 AH2-CC BRD~ NO BKT V2708 PEN 155F/68C WH ~ | 302.5 | 5.59 | ABH | A274ABH20G |  | X |  | US
19515041199 | 195150411995 | S363BCQ5B036210 V3616 K8.0 ~ PEN 155F/68C QR BLK RAL9004 ~ | 592.5 | 8.64 | BCQ | S363BCQRRY |  | X | V36 SPRINKLERS & SUBASSEMBLIES | US
19515041201 | 195150412015 | S363BCQ5B013610 V3616 K8.0 ~ PEN 155F/68C QR BLK RAL9004 ~ | 440 | 4.14 | BCQ | S363BCQMYK |  | X | V36 SPRINKLERS & SUBASSEMBLIES | US
19515041235 | 195150412350 | A381PCQ41013620 36 AH2-300 BRD NO BKT V3802 CNCL 155F/68C BR~ | 316 | 5.09 | ABH | A381ABH31A |  | X | V38 SPRINKLERS | US
19515041264 | 195150412640 | V4201 K4.2 PEN 135F/57C QR CP~ 1/2 NPT | 83 | 0.1 | BAQ | S421BAQA20 |  | X |  | US
19515041272 | 195150412725 | 2940084491 4 EPDM REINFORCED ~ DIAPHRAGM W/PLASTIC THD ~ | 946 | 3 | 867 | S040867KE0 |  | X | 4 | US
19515041273 | 195150412732 | S363BFS5NX10014 V3615 K8.0 ~ PEN 200F/93C SR VC250 CTD HD ~ | 442.5 | 3.34 | BFS | S363BFSHAL |  | X | V36 SPRINKLERS & SUBASSEMBLIES | US
19515041290 | 195150412909 | V2826 K2.8 HSW 286F/141C QR CP 1/2 NPT | 73.5 | 0.1 | CJQ | S281CJQ120 |  | X |  | US
19515041291 | 195150412916 | V2826 K2.8 HSW 135F/57C QR CP~ 1/2 NPT | 73.5 | 0.1 | CAQ | S281CAQ120 |  | X |  | US
19515041295 | 195150412954 | 1 1/4 FL 90 ELL 001 ORG FIRELOCK | 104 | 1 | 001 | F012001P00 |  |  | 1 1/4 | US
19515041296 | 195150412961 | 1 1/2 FL 90 ELL 001 GLV FIRELOCK | 124 | 1.25 | 001 | F014001G00 |  |  | 1 1/2 | US
19515041297 | 195150412978 | 1 1/4 FL 90 ELL 001 GLV FIRELOCK | 124 | 1 | 001 | F012001G00 |  |  | 1 1/4 | US
19515041298 | 195150412985 | 1 1/2 FL 90 ELL 001 ORG FIRELOCK | 104 | 1.25 | 001 | F014001P00 |  |  | 1 1/2 | US
19515041299 | 195150412992 | 10 FL 90 ELL 001 ORG FIRELOCK | 3582 | 43.18 | 001 | F100001P01 |  |  | 10 | US
19515041300 | 195150413005 | 10 FL 90 ELL 001 GLV FIRELOCK | 4398.5 | 43.18 | 001 | F100001G01 |  |  | 10 | US
19515041301 | 195150413012 | 12 FL 90 ELL 001 ORG FIRELOCK | 4963.5 | 66.7 | 001 | F120001P01 |  |  | 12 | US
19515041302 | 195150413029 | 12 FL 90 ELL 001 GLV FIRELOCK | 5843.5 | 66.7 | 001 | F120001G01 |  |  | 12 | US
19515041303 | 195150413036 | 1 1/4 FL TEE 002 ORG FIRELOCK | 143 | 1.4 | 002 | F012002P00 |  |  | 1 1/4 | US
19515041304 | 195150413043 | 1 1/4 FL TEE 002 GLV FIRELOCK | 172 | 1.4 | 002 | F012002G00 |  |  | 1 1/4 | US
19515041305 | 195150413050 | 1 1/2 FL TEE 002 ORG FIRELOCK | 143 | 1.8 | 002 | F014002P00 |  |  | 1 1/2 | US
19515041306 | 195150413067 | 1 1/2 FL TEE 002 GLV FIRELOCK | 172 | 1.8 | 002 | F014002G00 |  |  | 1 1/2 | US
19515041308 | 195150413081 | S363CFQ44028613 V3610 K5.6 ~ HSW 200F/93C QR WH 28 3/4 IN ~ | 584 | 7.14 | CFQ | S363CFQX11 |  | X | V36 SPRINKLERS & SUBASSEMBLIES | US
19515041310 | 195150413104 | S363BJS54012011 V3615 K8.0 ~ PEN 286F/141C SR WH 12 IN ~ | 381.5 | 3.74 | BJS | S363BJST77 |  | X | V36 SPRINKLERS & SUBASSEMBLIES | US
19515041319 | 195150413197 | S363BJS52014010 V3615 K8.0 ~ PEN 286F/141C SR CP 14 IN ~ | 413 | 4.14 | BJS | S363BJSN09 |  | X | V36 SPRINKLERS & SUBASSEMBLIES | US
19515041320 | 195150413203 | S363CJS52014010 V3611 K8.0 ~ HSW 286F/141C SR CP 14 IN ~ | 423 | 4.14 | CJS | S363CJSV01 |  | X | V36 SPRINKLERS & SUBASSEMBLIES | US
19515041324 | 195150413241 | S563PFS44016015 V5689 K5.6 ~ CNCL PEN 200F/93C SR WH 16 IN | 530 | 4.54 | PFS | S563PFS002 |  | X |  | US
19515041325 | 195150413258 | S563PFS44016215 V5689 K5.6 ~ CNCL PEN 200F/93C SR WH ~ | 530 | 4.64 | PFS | S563PFS003 |  | X |  | US
19515041326 | 195150413265 | S563PFS44012415 V5689 K5.6 ~ CNCL PEN 200F/93C SR WH ~ | 487.5 | 3.84 | PFS | S563PFS004 |  | X |  | US
19515041327 | 195150413272 | S563PFS44012615 V5689 K5.6 ~ CNCL PEN 200F/93C SR WH ~ | 487.5 | 3.94 | PFS | S563PFS005 |  | X |  | US
19515041328 | 195150413289 | S563PFS44017015 V5689 K5.6 ~ CNCL PEN 200F/93C SR WH 17 IN | 562.5 | 4.74 | PFS | S563PFS006 |  | X |  | US
19515041329 | 195150413296 | S563PFS44017215 V5689 K5.6 ~ CNCL PEN 200F/93C SR WH ~ | 562.5 | 4.84 | PFS | S563PFS007 |  | X |  | US
19515041330 | 195150413302 | S563PFS44017615 V5689 K5.6 ~ CNCL PEN 200F/93C SR WH ~ | 562.5 | 4.94 | PFS | S563PFS008 |  | X |  | US
19515041331 | 195150413319 | S563PFS44017415 V5689 K5.6 ~ CNCL PEN 200F/93C SR WH ~ | 562.5 | 4.84 | PFS | S563PFS012 |  | X |  | US
19515041332 | 195150413326 | S563PFS44018415 V5689 K5.6 ~ CNCL PEN 200F/93C SR WH ~ | 562.5 | 5.04 | PFS | S563PFS010 |  | X |  | US
19515041333 | 195150413333 | S563PFS44018215 V5689 K5.6 ~ CNCL PEN 200F/93C SR WH ~ | 562.5 | 5.04 | PFS | S563PFS011 |  | X |  | US
19515041334 | 195150413340 | S563PFS44019015 V5689 K5.6 ~ CNCL PEN 200F/93C SR WH 19 IN | 562.5 | 5.14 | PFS | S563PFS009 |  | X |  | US
19515041335 | 195150413357 | 10 FL FL TEE 002 ORG FIRELOCK | 4775.5 | 63.9 | 002 | F100002P01 |  |  | 10 | US
19515041336 | 195150413364 | 10 FL TEE 002 GLV FIRELOCK | 5439 | 63.9 | 002 | F100002G01 |  |  | 10 | US
19515041337 | 195150413371 | 12 FL TEE 002 ORG FIRELOCK | 5843.5 | 80.71 | 002 | F120002P01 |  |  | 12 | US
19515041338 | 195150413388 | 12 FL TEE 002 GLV FIRELOCK | 6472 | 80.71 | 002 | F120002G01 |  | X | 12 | US
19515041339 | 195150413395 | 1 1/4 FL 45 ELL 003 GLV FIRELOCK | 124 | 0.69 | 003 | F012003G00 |  | X | 1 1/4 | US
19515041340 | 195150413401 | S363BFQ4W017013 V3614 K5.6 ~ PEN 200F/93C QR BRIGHT WH ~ | 466.5 | 4.74 | BFQ | S363BFQLWW |  | X | V36 SPRINKLERS & SUBASSEMBLIES | US
19515041342 | 195150413425 | S563PFS44018015 V5689 K5.6 ~ CNCL PEN 200F/93C SR WH 18 IN | 562.5 | 5.14 | PFS | S563PFS019 |  | X |  | US
19515041343 | 195150413432 | S563PFS44016415 V5689 K5.6 ~ CNCL PEN 200F/93C SR WH ~ | 530 | 4.64 | PFS | S563PFS013 |  | X |  | US
19515041344 | 195150413449 | S403BFS64024013 V4001 K11.2 ~ PEN 200F/93C SR WH 24 IN SLV ~ | 743.5 | 4.94 | BFS | S403BFS012 |  | X | TOOL PARTS | US
19515041345 | 195150413456 | 1 1/2 FL 45 ELL 003 ORG FIRELOCK | 104 | 0.83 | 003 | F014003P00 |  |  | 1 1/2 | US
19515041346 | 195150413463 | 1 1/2 FL 45 ELL 003 GLV FIRELOCK | 124 | 0.83 | 003 | F014003G00 |  |  | 1 1/2 | US
19515041348 | 195150413487 | S363BFQ4W006613 V3614 K5.6 ~ PEN 200F/93C QR BRIGHT WH ~ | 375 | 2.74 | BFQ | S363BFQUVR |  | X | V36 SPRINKLERS & SUBASSEMBLIES | US
19515041349 | 195150413494 | S363BFQ4W005013 V3614 K5.6 ~ PEN 200F/93C QR BRIGHT WH ~ | 375 | 2.34 | BFQ | S363BFQWS4 |  | X | V36 SPRINKLERS & SUBASSEMBLIES | US
19515041350 | 195150413500 | S363BFQ4W005213 V3614 K5.6 ~ PEN 200F/93C QR BRIGHT WH ~ | 375 | 2.44 | BFQ | S363BFQVTQ |  | X | V36 SPRINKLERS & SUBASSEMBLIES | US
19515041351 | 195150413517 | S363BFQ4W013413 V3614 K5.6 ~ PEN 200F/93C QR BRIGHT WH ~ | 440 | 4.04 | BFQ | S363BFQFHH |  | X | V36 SPRINKLERS & SUBASSEMBLIES | US
19515041352 | 195150413524 | S363BFQ4W013613 V3614 K5.6 ~ PEN 200F/93C QR BRIGHT WH ~ | 440 | 4.14 | BFQ | S363BFQLLP |  | X | V36 SPRINKLERS & SUBASSEMBLIES | US
19515041353 | 195150413531 | S363BFQ4W012613 V3614 K5.6 ~ PEN 200F/93C QR BRIGHT WH ~ | 418.5 | 3.94 | BFQ | S363BFQJG9 |  | X | V36 SPRINKLERS & SUBASSEMBLIES | US
19515041354 | 195150413548 | S363BFQ4W012213 V3614 K5.6 ~ PEN 200F/93C QR BRIGHT WH ~ | 418.5 | 3.84 | BFQ | S363BFQWPS |  | X | V36 SPRINKLERS & SUBASSEMBLIES | US
19515041355 | 195150413555 | S363BFQ4W007213 V3614 K5.6 ~ PEN 200F/93C QR BRIGHT WH ~ | 395 | 2.84 | BFQ | S363BFQZVU |  | X | V36 SPRINKLERS & SUBASSEMBLIES | US
19515041356 | 195150413562 | S363BFQ4W010613 V3614 K5.6 ~ PEN 200F/93C QR BRIGHT WH ~ | 418.5 | 3.54 | BFQ | S363BFQLVV |  | X | V36 SPRINKLERS & SUBASSEMBLIES | US
19515041357 | 195150413579 | S363BFQ4W011213 V3614 K5.6 ~ PEN 200F/93C QR BRIGHT WH ~ | 418.5 | 3.64 | BFQ | S363BFQQWV |  | X | V36 SPRINKLERS & SUBASSEMBLIES | US
19515041359 | 195150413593 | S363BFQ4W007013 V3614 K5.6 ~ PEN 200F/93C QR BRIGHT WH 7 ~ | 397 | 2.74 | BFQ | S363BFQVQQ |  | X | V36 SPRINKLERS & SUBASSEMBLIES | US
19515041360 | 195150413609 | S363BFQ4W009213 V3614 K5.6 ~ PEN 200F/93C QR BRIGHT WH ~ | 418.5 | 3.24 | BFQ | S363BFQFRV |  | X | V36 SPRINKLERS & SUBASSEMBLIES | US
19515041361 | 195150413616 | S363BFQ4W008013 V3614 K5.6 ~ PEN 200F/93C QR BRIGHT WH 8 ~ | 395 | 2.94 | BFQ | S363BFQVAV |  | X | V36 SPRINKLERS & SUBASSEMBLIES | US
19515041362 | 195150413623 | S363BFQ4W015413 V3614 K5.6 ~ PEN 200F/93C QR BRIGHT WH ~ | 440 | 4.44 | BFQ | S363BFQWSC |  | X | V36 SPRINKLERS & SUBASSEMBLIES | US
19515041363 | 195150413630 | 10 FL 45 ELL 003 ORG FIRELOCK | 3582 | 25.09 | 003 | F100003P01 |  |  | 10 | US
19515041364 | 195150413647 | S363BFQ4W008213 V3614 K5.6 ~ PEN 200F/93C QR BRIGHT WH ~ | 395 | 3.04 | BFQ | S363BFQUVT |  | X | V36 SPRINKLERS & SUBASSEMBLIES | US
19515041365 | 195150413654 | S363BFQ4W009013 V3614 K5.6 ~ PEN 200F/93C QR BRIGHT WH ~ | 418.5 | 3.14 | BFQ | S363BFQMVV |  | X | V36 SPRINKLERS & SUBASSEMBLIES | US
19515041366 | 195150413661 | S363BFQ4W010413 V3614 K5.6 ~ PEN 200F/93C QR BRIGHT WH ~ | 418.5 | 3.44 | BFQ | S363BFQPJV |  | X | V36 SPRINKLERS & SUBASSEMBLIES | US
19515041367 | 195150413678 | S363BFQ4W007413 V3614 K5.6 ~ PEN 200F/93C QR BRIGHT WH ~ | 397 | 2.84 | BFQ | S363BFQZVE |  | X | V36 SPRINKLERS & SUBASSEMBLIES | US
19515041368 | 195150413685 | S363BFQ4W011613 V3614 K5.6 ~ PEN 200F/93C QR BRIGHT WH ~ | 418.5 | 3.74 | BFQ | S363BFQSXX |  | X | V36 SPRINKLERS & SUBASSEMBLIES | US
19515041369 | 195150413692 | S363BFQ4W006013 V3614 K5.6 ~ PEN 200F/93C QR BRIGHT WH ~ | 375 | 2.54 | BFQ | S363BFQVT3 |  | X | V36 SPRINKLERS & SUBASSEMBLIES | US
19515041370 | 195150413708 | 10 FL 45 ELL 003 GLV FIRELOCK | 4398.5 | 25.09 | 003 | F100003G01 |  |  | 10 | US
19515041371 | 195150413715 | S363BFQ4W009413 V3614 K5.6 ~ PEN 200F/93C QR BRIGHT WH ~ | 418.5 | 3.24 | BFQ | S363BFQKGG |  | X | V36 SPRINKLERS & SUBASSEMBLIES | US
19515041372 | 195150413722 | S363BFQ4W008413 V3614 K5.6 ~ PEN 200F/93C QR BRIGHT WH ~ | 395 | 3.04 | BFQ | S363BFQZVT |  | X | V36 SPRINKLERS & SUBASSEMBLIES | US
19515041373 | 195150413739 | S363BFQ4W006213 V3614 K5.6 ~ PEN 200F/93C QR BRIGHT WH ~ | 375 | 2.64 | BFQ | S363BFQVY7 |  | X | V36 SPRINKLERS & SUBASSEMBLIES | US
19515041374 | 195150413746 | S363BFQ4W006413 V3614 K5.6 ~ PEN 200F/93C QR BRIGHT WH ~ | 375 | 2.64 | BFQ | S363BFQTVV |  | X | V36 SPRINKLERS & SUBASSEMBLIES | US
19515041375 | 195150413753 | 12 FL 45 ELL 003 ORG FIRELOCK | 4963.5 | 36.05 | 003 | F120003P01 |  |  | 12 | US
19515041376 | 195150413760 | 12 FL 45 ELL 003 GLV FIRELOCK | 5843.5 | 36.05 | 003 | F120003G01 |  |  | 12 | US
19515041377 | 195150413777 | 10 FL CAP 006 ORG 273MM ~ | 1382.5 | 14.17 | 006 | F100006P01 |  |  | 10 | US
19515041378 | 195150413784 | 10 FL CAP 006 GLV 273MM ~ | 2011 | 14.17 | 006 | F100006G01 |  |  | 10 | US
19515041379 | 195150413791 | 12 FL CAP 006 ORG 323.9MM ~ | 2451 | 22.63 | 006 | F120006P01 |  |  | 12 | US
19515041380 | 195150413807 | 12 FL CAP 006 GLV 323.9MM ~ | 3331 | 22.63 | 006 | F120006G01 |  | X | 12 | US
19515041389 | 195150413890 | S563PFS44016615 V5689 K5.6 ~ CNCL PEN 200F/93C SR WH ~ | 530 | 4.74 | PFS | S563PFS015 |  | X |  | US
19515041399 | 195150413999 | S333PCS42023615 V3301 K5.6 ~ CNCL PEN 155F/68C SR CP ~ | 583 | 6.14 | PCS | S333PCSFFL |  | X |  | US
19515041409 | 195150414095 | S563DCS42016413 V5687 K5.6 ~ VSW 155F/68C SR CP 16 1/2 IN ~ | 423 | 4.64 | DCS | S563DCS009 |  | X |  | US
19515041410 | 195150414101 | S563DCS42012013 V5687 K5.6 ~ VSW 155F/68C SR CP 12 IN SLV ~ | 402.5 | 3.74 | DCS | S563DCS010 |  | X |  | US
19515041411 | 195150414118 | S563DCS42018013 V5687 K5.6 ~ VSW 155F/68C SR CP 18 IN SLV ~ | 449.5 | 4.94 | DCS | S563DCS011 |  | X |  | US
19515041412 | 195150414125 | S563DCS42019213 V5687 K5.6 ~ VSW 155F/68C SR CP 19 1/4 IN ~ | 449.5 | 5.24 | DCS | S563DCS012 |  | X |  | US
19515041414 | 195150414149 | A333PFQ42018015UB624 48 AH2 ~ UB6 BKT V3302 CNCL PEN QR CP ~ | 1106.5 | 5 | UB6 | A333UB6Q25 |  | X |  | US
19515041417 | 195150414170 | S563PCQ44015115 V5634 K5.6 ~ CNCL PEN 155F/68C QR WH ~ | 565 | 4.44 | PCQ | S563PCQ101 |  | X |  | US
19515041418 | 195150414187 | S563PCQ44019715 V5634 K5.6 ~ CNCL PEN 155F/68C QR WH ~ | 602 | 5.34 | PCQ | S563PCQ103 |  | X |  | US
19515041419 | 195150414194 | S563PCQ44015315 V5634 K5.6 ~ CNCL PEN 155F/68C QR WH ~ | 565 | 4.44 | PCQ | S563PCQ102 |  | X |  | US
19515041420 | 195150414200 | S563PCQ44014315 V5634 K5.6 ~ CNCL PEN 155F/68C QR WH ~ | 565 | 4.24 | PCQ | S563PCQ100 |  | X |  | US
19515041428 | 195150414286 | S563DCS42017213 V5687 K5.6 ~ VSW 155F/68C SR CP 17 1/4 IN ~ | 449.5 | 4.84 | DCS | S563DCS013 |  | X |  | US
19515041433 | 195150414330 | S36HCFQ41020012 V3610 K5.6 IGS HSW 200F/93C QR BR 20 IN ~ | 498.5 | 5.34 | CFQ | S363CFQABY |  | X | V36 SPRINKLERS & SUBASSEMBLIES | US
19515041439 | 195150414392 | V4226 K4.2 HSW 175F/79C QR WH~ 1/2 NPT | 73.5 | 0.1 | CEQ | S421CEQA40 |  | X |  | US
19515041441 | 195150414415 | A363BCQ54024013UB684 48 AH2-CC BRD UB6 BKT V3616 PEN ~ | 1043 | 7.25 | UB6 | A363UB6QHU |  | X | V36 SPRINKLERS & SUBASSEMBLIES | US
19515041446 | 195150414460 | 16 CPL W07 FS-T MWS AGS GLV ~ 406.4MM MANUFACTURED WITHOUT ~ | 3182.5 | 60.8 | 007 | W160007GTF |  | X | 16 | US
19515041447 | 195150414477 | 16 CPL W77 FS-T MWS AGS GLV ~ 406.4MM MANUFACTURED WITHOUT ~ | 3238 | 57.8 | 077 | W160077GTF |  | X | 16 | US
19515041493 | 195150414934 | S36LBCQ4B028010 V3614 K5.6 PEN IGS W/V9 CPL 155F/68C QR BLK ~ | 538.5 | 6.94 | BCQ | S36LBCQ002 |  | X |  | US
19515041495 | 195150414958 | S36LBCQ4B022010 V3614 K5.6 PEN IGS W/V9 CPL 155F/68C QR BLK ~ | 491.5 | 5.74 | BCQ | S36LBCQ003 |  | X |  | US
19515041512 | 195150415122 | A3F3CES44W38013 V3509 K5.6 ~ HSW 175F/79C SR WH 5/BX W/WH ~ | 1011.5 | 4.6 | CES | A3F3CES002 |  | X |  | US
19515041513 | 195150415139 | S563DFQ44023417 V5643 K5.6 ~ VSW 200F/93C QR WH 23 1/2 IN ~ | 518 | 6.04 | DFQ | S563DFQ079 |  | X |  | US
19515041514 | 195150415146 | S563DFQ44023210 V5643 K5.6 ~ VSW 200F/93C QR WH 23 1/4 IN ~ | 518 | 2.34 | DFQ | S563DFQ066 |  | X |  | US
19515041519 | 195150415191 | S363BCQ4W009012 V3614 K5.6 ~ PEN 155F/68C QR BRIGHT WH ~ | 418.5 | 3.14 | BCQ | S363BCQZRW |  | X | V36 SPRINKLERS & SUBASSEMBLIES | US
19515041521 | 195150415214 | S363BCQ4W016412 V3614 K5.6 ~ PEN 155F/68C QR BRIGHT WH ~ | 440 | 4.64 | BCQ | S363BCQVEW |  | X | V36 SPRINKLERS & SUBASSEMBLIES | US
19515041522 | 195150415221 | S363BCQ4W012012 V3614 K5.6 ~ PEN 155F/68C QR BRIGHT WHITE ~ | 418.5 | 3.74 | BCQ | S363BCQZWQ |  | X | V36 SPRINKLERS & SUBASSEMBLIES | US
19515041523 | 195150415238 | S363BCQ4W009412 V3614 K5.6 ~ PEN 155F/68C QR BRIGHT WHITE ~ | 418.5 | 3.24 | BCQ | S363BCQVRR |  | X | V36 SPRINKLERS & SUBASSEMBLIES | US
19515041524 | 195150415245 | 6 76G CART GRV VLV 487.9 GPM ~ DN150 GxG DELTA P 5.51 | 11453 | 80.9 | 76G | V06076G148 |  | X | 6 | US
19515041525 | 195150415252 | 5 WYE STN 732 E MWS GLV MANUF~ MANUFACTURED WITHOUT SILICONE~ | 10194.5 | 50 | 732 | C050732GEF |  | X | 5 | US
19515041570 | 195150415702 | S363CCQ44022011 V3610 K5.6 ~ HSW 155F/68C QR WH 22 IN FLUSH | 518 | 5.74 | CCQ | S363CCQP99 |  | X | V36 SPRINKLERS & SUBASSEMBLIES | US
19515041571 | 195150415719 | S368BCS42025410 V3613 K5.6 ~ PEN 155F/68C SR CP 25 1/2 IN ~ | 483 | 6.44 | BCS | S368BCS219 |  | X | INTERNATIONAL SPRINKLERS | US
19515041597 | 195150415979 | PFC-4410G3 RELEASING CONTROL ~ PANEL | 19452 | 21 | 760 | S000760441 | X |  | MISCELLANEOUS | US
19515041623 | 195150416235 | S563DFQ44023217 V5643 K5.6 ~ VSW 200F/93C QR WH 23 1/2 IN ~ | 518 | 6.04 | DFQ | S563DFQ080 |  | X |  | US
19515041635 | 195150416358 | 16 11 1/4 ELL W13 AGS SWS GLV~ C/E=4 MANUFACTURED WITHOUT SI~ | 4042.5 | 42 | 013 | W160013G0F |  | X | 16 | US
19515041671 | 195150416716 | 1 1/2 76V VLV 15.0 GPM LP ~ RANGE CART 30 MN UNxFN W/BLV | 1431 | 7.657 | 76V | V01476V13U |  | X | 1 1/2 | US
19515041679 | 195150416792 | 6 727 HP BLV CS STEM AND ~ UNI-DIRECTIONAL BALL 168.3MM | 4765.5 | 105 | 727 | V060727P1C |  | X | 6 | US
19515041680 | 195150416808 | 2 HP BLV 727 SS STEM AND ~ UNI-DIRECTIONAL BALL 60.3MM | 484.5 | 11 | 727 | V020727P1S |  | X | 2 | US
19515041682 | 195150416822 | 6 HP BLV 727 SS STEM & ~ UNI DIRECTIONAL BALL 168.3MM | 5548 | 105 | 727 | V060727P1S |  | X | 6 | US
19515041693 | 195150416938 | A363BFQ52024013UB624 48 AH2 ~ BRD UB6 BKT ASY V3616 K8.0 ~ | 1043 | 7.25 | UB6 | A363UB6QN8 |  | X | V36 SPRINKLERS & SUBASSEMBLIES | US
19515041705 | 195150417058 | S363CCS44016010 V3609 K5.6 ~ HSW 155F/68C SR WH 16 IN ~ | 423 | 4.54 | CCS | S363CCSAMP |  | X | V36 SPRINKLERS & SUBASSEMBLIES | US
19515041706 | 195150417065 | S368BCQ42010011 V3614 K5.6 ~ PEN 155F/68C QR CP 10 IN ~ | 418.5 | 3.34 | BCQ | S368BCQ074 |  | X | INTERNATIONAL SPRINKLERS | US
19515041707 | 195150417072 | S368BCQ42019611 V3614 K5.6 ~ PEN 155F/68C QR CP 19 3/4 IN ~ | 418.5 | 5.34 | BCQ | S368BCQ075 |  | X | INTERNATIONAL SPRINKLERS | US
19515041711 | 195150417119 | S368BCS42006010 V3613 K5.6 ~ PEN 155F/68C SR CP 6 IN PLAIN~ | 338 | 2.54 | BCS | S368BCS717 |  | X | INTERNATIONAL SPRINKLERS | US
19515041713 | 195150417133 | 1 76V INT VLV MN UNIONxFN ~ 9.91 GPM LP RANGE CART 20 | 361 | 2.78 | 76V | V01076VB2J |  | X | 1 | US
19515041727 | 195150417270 | A363BFS42024013UB624 48 AH2 ~ UB6 BKT V3613 PEN 200F/93C SR~ | 1043 | 6 | UB6 | A363UB6SW7 |  | X | V36 SPRINKLERS & SUBASSEMBLIES | US
19515041734 | 195150417348 | A271ACQ41072820 31 AH2-CC BRD~ /NO BKT V2704 UP 155F/68C BR ~ | 295.5 | 5.59 | ABH | A271ABH20A |  | X | V2701 & V2705 SUBASSEMBLIES | US
19515041746 | 195150417461 | A363BFS4NX30013UB624 48 AH2 ~ UB6 BKT V3613 PEN 200F/93C SR~ | 1088.5 | 6 | UB6 | A363UB6SKY |  | X | V36 SPRINKLERS & SUBASSEMBLIES | US
19515041747 | 195150417478 | V4215 K4.2 UP 286F/141C QR CP~ 1/2 NPT | 83 | 0.1 | AJQ | S421AJQA20 |  | X |  | US
19515041785 | 195150417850 | 12x8 381G SUCTION VIBRATION ~ ISOLATION DROP GRV WITH 1 1/4~ | 58395 | 568.9 | 381 | KG35381PG9 |  | X | 12X8 | US
19515041800 | 195150418000 | A561JEQ41072820 31 AH2-CC BRD~ NO BKT V5603 ECLH PEN BR ASY ~ | 338.5 | 5.59 | ABH | A561ABH20A |  | X |  | US
19515041805 | 195150418055 | S363CJS44009213 V3609 K5.6 ~ HSW 286F/141C SR WH 9 1/4 IN ~ | 402.5 | 3.24 | CJS | S363CJS801 |  | X | V36 SPRINKLERS & SUBASSEMBLIES | US
19515041806 | 195150418062 | S363CJS44009413 V3609 K5.6 ~ HSW 286F/141C SR WH 9 1/2 IN ~ | 402.5 | 3.24 | CJS | S363CJS705 |  | X | V36 SPRINKLERS & SUBASSEMBLIES | US
19515041807 | 195150418079 | S363CJS44009613 V3609 K5.6 ~ HSW 286F/141C SR WH 9 3/4 IN ~ | 402.5 | 3.34 | CJS | S363CJS699 |  | X | V36 SPRINKLERS & SUBASSEMBLIES | US
19515041817 | 195150418178 | A381PCQ41013629 36 AH2 BRD/NO~ BKT V3808 CNCL 155F/68C BR ~ | 328.5 | 5.1 | ABH | A381ABH3LU |  | X | V38 SPRINKLERS | US
19515041823 | 195150418239 | S368ACQ42019610 V3602 K5.6 UP~ 155F/68C QR CP 19 3/4 IN ~ | 466.5 | 5.34 | ACQ | S368ACQ015 |  | X | INTERNATIONAL SPRINKLERS | US
19515041830 | 195150418307 | S333PFS42022215 V3301 K5.6 ~ CNCL PEN 200F/93C SR CP ~ | 583 | 5.84 | PFS | S333PFSD55 |  | X |  | US
19515041840 | 195150418406 | S363CFQ4B016613 V3610 K5.6 ~ HSW 200F/93C QR BLK RAL9004 ~ | 476 | 4.74 | CFQ | S363CFQAZE |  | X | V36 SPRINKLERS & SUBASSEMBLIES | US
19515041843 | 195150418437 | A363BFQ42012011UB624 48 AH2 ~ UB6 BKT V3614 PEN 200F/93C ~ | 957 | 5 | UB6 | A363UB6QZV |  | X | V36 SPRINKLERS & SUBASSEMBLIES | US
19515041844 | 195150418444 | S363CFQ44016214 V3610 K5.6 ~ HSW 200F/93C QR WH 16 1/4 IN ~ | 476 | 4.64 | CFQ | S363CFQW22 |  | X | V36 SPRINKLERS & SUBASSEMBLIES | US
19515041847 | 195150418475 | S36LCFQ44008013 V3610 K5.6 HSW IGS W/V9 CPL 200F/93C QR WH ~ | 420 | 2.94 | CFQ | S36LCFQ017 |  | X |  | US
19515041848 | 195150418482 | S563PFS44012015 V5689 K5.6 ~ CNCL PEN 200F/93C SR WH 12 IN | 487.5 | 3.74 | PFS | S563PFS014 |  | X |  | US
19515041852 | 195150418529 | S363BFQ4B010012 V3614 K5.6 ~ PEN 200F/93C QR BLK RAL9004 ~ | 418.5 | 3.34 | BFQ | S363BFQCV9 |  | X | V36 SPRINKLERS & SUBASSEMBLIES | US
19515041858 | 195150418581 | S333PFQ42021715 V3302 K5.6 ~ CNCL PEN 200F/93C QR CP ~ | 625.5 | 5.74 | PFQ | S333PFQNN1 |  | X |  | US
19515041859 | 195150418598 | S333PFQ42018115 V3302 K5.6 ~ CNCL PEN 200F/93C QR CP ~ | 602 | 5.04 | PFQ | S333PFQTGT |  | X |  | US
19515041860 | 195150418604 | S333PFQ42021315 V3302 K5.6 ~ CNCL PEN 200F/93C QR CP ~ | 625.5 | 5.74 | PFQ | S333PFQGGT |  | X |  | US
19515041862 | 195150418628 | S333PFQ42018715 V3302 K5.6 ~ CNCL PEN 200F/93C QR CP ~ | 602 | 5.14 | PFQ | S333PFQWWW |  | X |  | US
19515041863 | 195150418635 | S363BFQ42029217 V3614 K5.6 ~ PEN 200F/93C QR CP 29 1/4 IN ~ | 553 | 7.24 | BFQ | S363BFQABW |  | X | V36 SPRINKLERS & SUBASSEMBLIES | US
19515041879 | 195150418796 | RG3400 ROLLS(1 1/4-1 1/2 OGS ~ CS/SS) | 1450 | 26.01 | G34 | R90AG34201 |  |  |  | US
19515041885 | 195150418857 | A112FFS64072220 31 AH2 BRD NO~ BKT V1113 ECOH PEN SR WH ~ | 361.5 | 5.09 | ABH | A114ABH208 |  | X | 114.3MM | US
19515041886 | 195150418864 | A271BCQ44072220 31 AH2 BRD NO~ BKT V2708 PEN 155F/68C WH ASY~ | 285.5 | 5.59 | ABH | A274ABH20K |  | X |  | US
19515041888 | 195150418888 | 6x6 150# FF FLG ADP NPL 45F ~ ORG CAST | 2030 | 28.66 | 045 | FE98045PF0 |  |  | 6X6 | US
19515041892 | 195150418925 | 6x6 150# RF FLG ADP NPL 45R ~ BLK CAST | 2030 | 28.66 | 045 | FE98045BR0 |  |  | 6X6 | US
19515041896 | 195150418963 | 8x6 150# FF FLG ADP NPL 45F ~ ORG CAST | 2685 | 44.093 | 045 | FF47045PF0 |  |  | 8X6 | US
19515041897 | 195150418970 | FP-014-400Y-2M-V-C-VI-ER-4DC-~ NN-ADV 1 1/2 869Y-2M ELC ~ | 13490 | 50 | 869 | S014869Y2M |  | X | 1 1/2 | US
19515041900 | 195150419007 | FP-080-400Y-2M-V-C-VI-ER-4DC-~ NN-ADV 8 869Y-2M ELC RELEASE ~ | 26413.5 | 276 | 869 | S080869Y2V |  | X | 8 | US
19515041901 | 195150419014 | 8x6 150# RF FLG ADP NPL 45R ~ BLK CAST | 2685 | 44.096 | 045 | FF47045BR0 |  |  | 8X6 | US
19515041904 | 195150419045 | S363BCQ4W006412 V3614 K5.6 ~ PEN 155F/68C QR BRIGHT WH ~ | 375 | 2.64 | BCQ | S363BCQKBP |  | X | V36 SPRINKLERS & SUBASSEMBLIES | US
19515041905 | 195150419052 | S363BCQ4W007412 V3614 K5.6 ~ PEN 155F/68C QR BRIGHT WH ~ | 398 | 2.84 | BCQ | S363BCQKBQ |  | X | V36 SPRINKLERS & SUBASSEMBLIES | US
19515041906 | 195150419069 | S363BCQ4W010412 V3614 K5.6 ~ PEN 155F/68C QR BRIGHT WHITE ~ | 418.5 | 3.44 | BCQ | S363BCQKBR |  | X | V36 SPRINKLERS & SUBASSEMBLIES | US
19515041907 | 195150419076 | S363BCQ4W011012 V3614 K5.6 ~ PEN 155F/68C QR BRIGHT WHITE ~ | 418.5 | 3.54 | BCQ | S363BCQKBS |  | X | V36 SPRINKLERS & SUBASSEMBLIES | US
19515041908 | 195150419083 | S363BCQ4W011412 V3614 K5.6 ~ PEN 155F/68C QR BRIGHT WHITE ~ | 418.5 | 3.64 | BCQ | S363BCQKBT |  | X | V36 SPRINKLERS & SUBASSEMBLIES | US
19515041909 | 195150419090 | 3 727 HP BLV SS STEM & BALL ~ MALE THD EF UNI-DIRECTIONAL ~ | 1053.5 | 22 | 727 | V030727T1S |  | X | 3 | US
19515041910 | 195150419106 | S363BCQ4W014012 V3614 K5.6 ~ PEN 155F/68C QR BRIGHT WHITE ~ | 440 | 4.14 | BCQ | S363BCQFOT |  | X | V36 SPRINKLERS & SUBASSEMBLIES | US
19515041911 | 195150419113 | S363BCQ4W013412 V3614 K5.6 ~ PEN 155F/68C QR BRIGHT WHITE ~ | 440 | 4.04 | BCQ | S363BCQKBV |  | X | V36 SPRINKLERS & SUBASSEMBLIES | US
19515041912 | 195150419120 | S363BCQ4W012412 V3614 K5.6 ~ PEN 155F/68C QR BRIGHT WHITE ~ | 418.5 | 3.84 | BCQ | S363BCQKBU |  | X | V36 SPRINKLERS & SUBASSEMBLIES | US
19515041913 | 195150419137 | 3 727 HP BLV SS STEM & BALL ~ MALE THD EF UNI-DIRECTIONAL ~ | 1124.5 | 24 | 727 | V030727T2S |  | X | 3 | US
19515041915 | 195150419151 | S363CFS41043010 V3609 K5.6 ~ HSW 200F/93C SR BR 43 IN ~ | 745.5 | 9.94 | CFS | S363CFSWWW |  | X | V36 SPRINKLERS & SUBASSEMBLIES | US
19515041920 | 195150419205 | A333PCQ42012015UB624 48 AH2 ~ UB6 BKT V3302 CNCL PEN K5.6 ~ | 1064 | 4.304 | UB6 | A333UB6QGB |  | X |  | US
19515041924 | 195150419243 | S363BCQ4W032012 V3614 K5.6 ~ PEN 155F/68C QR BRIGHT WHITE ~ | 553 | 7.74 | BCQ | S363BCQTHT |  | X | V36 SPRINKLERS & SUBASSEMBLIES | US
19515041926 | 195150419267 | A3F3BAS44W58013 V3505 K5.6 ~ PEN 135F/57C SR WH HD 5/BX ~ | 1153.5 | 4.6 | BAS | A3F3BAS001 |  | X |  | US
19515041929 | 195150419298 | S363BCQ4W014412 V3614 K5.6 ~ PEN 155F/68C QR BRIGHT WHITE ~ | 440 | 4.24 | BCQ | S363BCQKBW |  | X | V36 SPRINKLERS & SUBASSEMBLIES | US
19515041930 | 195150419304 | S363BCQ4W031412 V3614 K5.6 ~ PEN 155F/68C QR BRIGHT WHITE ~ | 553 | 7.64 | BCQ | S363BCQTHO |  | X | V36 SPRINKLERS & SUBASSEMBLIES | US
19515041931 | 195150419311 | S363BCQ4W015012 V3614 K5.6 ~ PEN 155F/68C QR BRIGHT WHITE ~ | 440 | 4.34 | BCQ | S363BCQFIF |  | X | V36 SPRINKLERS & SUBASSEMBLIES | US
19515041932 | 195150419328 | S363BCQ4W015412 V3614 K5.6 ~ PEN 155F/68C QR BRIGHT WHITE ~ | 440 | 4.44 | BCQ | S363BCQFIH |  | X | V36 SPRINKLERS & SUBASSEMBLIES | US
19515041933 | 195150419335 | S363BCQ4W016012 V3614 K5.6 ~ PEN 155F/68C QR BRIGHT WHITE ~ | 440 | 4.54 | BCQ | S363BCQSIS |  | X | V36 SPRINKLERS & SUBASSEMBLIES | US
19515041934 | 195150419342 | S363BCQ4W018012 V3614 K5.6 ~ PEN 155F/68C QR BRIGHT WHITE ~ | 466.5 | 4.94 | BCQ | S363BCQEIG |  | X | V36 SPRINKLERS & SUBASSEMBLIES | US
19515041936 | 195150419366 | S363BCQ4W017412 V3614 K5.6 ~ PEN 155F/68C QR BRIGHT WHITE ~ | 466.5 | 4.84 | BCQ | S363BCQSEH |  | X | V36 SPRINKLERS & SUBASSEMBLIES | US
19515041937 | 195150419373 | S363BCQ4W017012 V3614 K5.6 ~ PEN 155F/68C QR BRIGHT WHITE ~ | 466.5 | 4.74 | BCQ | S363BCQSEV |  | X | V36 SPRINKLERS & SUBASSEMBLIES | US
19515041939 | 195150419397 | A271BFQ44072220 31 AH2 BRD NO~ BKT V2708 PEN 200F/93C WH ASY~ | 285.5 | 5.59 | ABH | A274ABH20V |  | X |  | US
19515041940 | 195150419403 | A3F3BAQ44W38012 V3506 K5.6 ~ PEN 135F/57C QR WH HD 5/BX ~ | 1011.5 | 3.9 | BAQ | A3F3BAQ002 |  | X |  | US
19515041961 | 195150419618 | S368CCS41027411 V3609 K5.6 ~ HSW 155F/68C SR BR 27 1/2 IN ~ | 506 | 6.84 | CCS | S368CCS113 |  | X | INTERNATIONAL SPRINKLERS | US
19515041965 | 195150419656 | S363BFQ51012011 V3616 K8.0 ~ PEN 200F/93C QR BR 12 IN FLUSH | 418.5 | 3.74 | BFQ | S363BFQBB7 |  | X | V36 SPRINKLERS & SUBASSEMBLIES | US
19515041969 | 195150419694 | S363BJQ52009013 V3616 K8.0 ~ PEN 286F/141C QR CP 9 IN SLV ~ | 381.5 | 3.14 | BJQ | S363BJQAAQ |  | X | V36 SPRINKLERS & SUBASSEMBLIES | US
19515041970 | 195150419700 | S363BJQ52008413 V3616 K8.0 ~ PEN 286F/141C QR CP 8 1/2 IN ~ | 398 | 3.04 | BJQ | S363BJQAAP |  | X | V36 SPRINKLERS & SUBASSEMBLIES | US
19515041975 | 195150419755 | 2 727 HP BLV CS STEM & BALL ~ MALE THD EF UNI-DIRECTIONAL ~ | 342 | 11 | 727 | V020727T1C |  | X | 2 | US
19515041976 | 195150419762 | 2 727 HP BLV SS STEM & BALL ~ MALE THD EF UNI-DIRECTIONAL ~ | 484.5 | 11 | 727 | V020727T1S |  | X | 2 | US
19515041979 | 195150419793 | 10 CKV 317 T 37H-77 ARM & WT~ LEFT SIDE C040111222 | 12734.5 | 367 | 317 | V100317PT2 |  | X | 10 | US
19515041982 | 195150419823 | 4 727 HP BLV SS STEM & BALL ~ MALE THD EF UNI-DIRECTIONAL ~ | 1565.5 | 48 | 727 | V040727T1S |  | X | 4 | US
19515041985 | 195150419854 | 36x3/4 AH2-CC BRD HOSE ASY ~ W/LONG 3/4 LP ELBOW ORG ~ | 232 | 3.6 | AQB | A36TAQBLP3 |  | X | 36X3/4 | US
19515041987 | 195150419878 | 4 727 HP BLV SS STEM & BALL ~ MALE THD EF UNI-DIRECTIONAL ~ | 1755 | 54 | 727 | V040727T2S |  | X | 4 | US
19515041988 | 195150419885 | 2 727 HP BLV CS STEM & BALL ~ MALE THD EF UNI-DIRECTIONAL ~ | 413 | 13 | 727 | V020727T2C |  | X | 2 | US
19515041989 | 195150419892 | FP-024-400Y-2M-V-C-VI-ER-4DC-~ NN-ADV 2 1/2 869Y-2M ELC ~ | 15669 | 95 | 869 | S024869Y2M |  | X | 2 1/2 | US
19515041990 | 195150419908 | 1/2 76V INT MN UNIONxSWT 2.95~ GPM LP RANGE CART 11 | 367 | 2.28 | 76V | V00476VE1U |  | X | 1/2 | US
19515041991 | 195150419915 | 1/2 76V INT MN UNxSWT 5.26 ~ GPM LP RANGE CART 20 | 367 | 2.28 | 76V | V00476VE2C |  | X | 1/2 | US
19515041994 | 195150419946 | 2 727 HP BLV SS STEM & BALL ~ MALE THD EF UNI-DIRECTIONAL ~ | 555.5 | 13 | 727 | V020727T2S |  | X | 2 | US
19515041996 | 195150419960 | 2 727 HP BLV SS STEM & ~ UNI-DIRECTIONAL BALL W/HDL ~ | 555.5 | 13 | 727 | V020727P2S |  | X | 2 | US
19515042018 | 195150420188 | 3/4x3/4 7CP FEMxFEM VLV TA ~ ACT SPRING RETURN N.C. 24VAC;~ | 1122 | 2.86 | 7CP | V0067CP7FF |  | X | 3/4 | US
19515042019 | 195150420195 | A561PCQ41042820 31 AH2-CC BRD~ NO BKT V5606 CNCL 155F/68C BR~ | 330.5 | 5.1 | ABH | A561ABH20L |  | X |  | US
19515042021 | 195150420218 | A 12 90 ELL 10-C CDI N69-1211 | 4440 | 98.5 | 010 | A120010IH0 |  | X | 12 | US
19515042026 | 195150420263 | A 12 TEE 20-C CDI N69-1211 | 6387 | 134 | 020 | A120020IH0 |  | X | 12 | US
19515042029 | 195150420294 | 31x1/2 AH2-CC BRD HOSE ASY ~ W/13 NPL ORG NPT NO UL MARK ~ | 225.5 | 5 | AQB | A31HAQBP23 |  | X | 31X1/2 | US
19515042037 | 195150420379 | A 12x10 CONC 50-C DI 3/4 TAP ~ @ H N69-1211 ID & OD | 5890 | 82.15 | 050 | AG39050IDH |  | X | 12X10 | US
19515042040 | 195150420409 | S363BAQ42015013 V3614 K5.6 ~ PEN 135F/57C QR CP 15 IN SLV ~ | 418.5 | 4.34 | BAQ | S363BAQ587 |  | X | V36 SPRINKLERS & SUBASSEMBLIES | US
19515042041 | 195150420416 | 16 CPL W77 FS-E MWS AGS GLV ~ 406.4MM MANUFACTURED WITHOUT ~ | 3238 | 57.8 | 077 | W160077GEF |  | X | 16 | US
19515042057 | 195150420577 | 10x8 150# FF FLG ADP NPL 45F ~ ORG CAST | 3532 | 72.752 | 045 | FF96045PF0 |  |  | 10X8 | US
19515042059 | 195150420591 | 10x8 150# RF FLG ADP NPL 45R ~ BLK CAST | 3532 | 77.752 | 045 | FF96045BR0 |  |  | 10X8 | US
19515042062 | 195150420621 | 12x8 150# FF FLG ADP NPL 45F ~ ORG CAST | 4522.5 | 92.594 | 045 | FG35045PF0 |  |  | 12X8 | US
19515042064 | 195150420645 | 12x8 150# RF FLG ADP NPL 45R ~ BLK CAST | 4522.5 | 92.594 | 045 | FG35045BR0 |  |  | 12X8 | US
19515042074 | 195150420744 | S363BFQ4W007012 V3614 K5.6 ~ PEN 200F/93C QR BRIGHT WH ~ | 398 | 2.74 | BFQ | S363BFQUP1 |  | X | V36 SPRINKLERS & SUBASSEMBLIES | US
19515042083 | 195150420836 | S363BFQ4W005212 V3614 K5.6 ~ PEN 200F/93C QR BRIGHT WH ~ | 375 | 2.44 | BFQ | S363BFQHHP |  | X | V36 SPRINKLERS & SUBASSEMBLIES | US
19515042084 | 195150420843 | S363BFQ4W005612 V3614 K5.6 ~ PEN 200F/93C QR BRIGHT WH ~ | 375 | 2.54 | BFQ | S363BFQHFR |  | X | V36 SPRINKLERS & SUBASSEMBLIES | US
19515042085 | 195150420850 | S363BFQ4W007412 V3614 K5.6 ~ PEN 200F/93C QR BRIGHT WH ~ | 398 | 2.84 | BFQ | S363BFQGXL |  | X | V36 SPRINKLERS & SUBASSEMBLIES | US
19515042086 | 195150420867 | S363BFQ4W006212 V3614 K5.6 ~ PEN 200F/93C QR BRIGHT WH ~ | 375 | 2.64 | BFQ | S363BFQDXX |  | X | V36 SPRINKLERS & SUBASSEMBLIES | US
19515042087 | 195150420874 | S363BFQ4W006412 V3614 K5.6 ~ PEN 200F/93C QR BRIGHT WH ~ | 375 | 2.64 | BFQ | S363BFQMXX |  | X | V36 SPRINKLERS & SUBASSEMBLIES | US
19515042089 | 195150420898 | S363BFQ4W007212 V3614 K5.6 ~ PEN 200F/93C QR BRIGHT WH ~ | 398 | 2.84 | BFQ | S363BFQPXN |  | X | V36 SPRINKLERS & SUBASSEMBLIES | US
19515042091 | 195150420911 | S363BFQ4W006612 V3614 K5.6 ~ PEN 200F/93C QR BRIGHT WH ~ | 375 | 2.74 | BFQ | S363BFQGXX |  | X | V36 SPRINKLERS & SUBASSEMBLIES | US
19515042092 | 195150420928 | S363BFQ4W008012 V3614 K5.6 ~ PEN 200F/93C QR BRIGHT WH ~ | 398 | 2.94 | BFQ | S363BFQNXX |  | X | V36 SPRINKLERS & SUBASSEMBLIES | US
19515042093 | 195150420935 | S363BFQ4W008212 V3614 K5.6 ~ PEN 200F/93C QR BRIGHT WH ~ | 398 | 3.04 | BFQ | S363BFQTRB |  | X | V36 SPRINKLERS & SUBASSEMBLIES | US
19515042094 | 195150420942 | S363BFQ4W009412 V3614 K5.6 ~ PEN 200F/93C QR BRIGHT WH ~ | 418.5 | 3.24 | BFQ | S363BFQGDX |  | X | V36 SPRINKLERS & SUBASSEMBLIES | US
19515042095 | 195150420959 | S363BFQ4W009212 V3614 K5.6 ~ PEN 200F/93C QR BRIGHT WH ~ | 418.5 | 3.24 | BFQ | S363BFQGXC |  | X | V36 SPRINKLERS & SUBASSEMBLIES | US
19515042096 | 195150420966 | S363BFQ4W009012 V3614 K5.6 ~ PEN 200F/93C QR BRIGHT WH ~ | 418.5 | 3.14 | BFQ | S363BFQHXA |  | X | V36 SPRINKLERS & SUBASSEMBLIES | US
19515042097 | 195150420973 | S363BFQ4W008412 V3614 K5.6 ~ PEN 200F/93C QR BRIGHT WH ~ | 398 | 3.04 | BFQ | S363BFQUXX |  | X | V36 SPRINKLERS & SUBASSEMBLIES | US
19515042098 | 195150420980 | S363BFQ4W008612 V3614 K5.6 ~ PEN 200F/93C QR BRIGHT WH ~ | 398 | 3.14 | BFQ | S363BFQJXX |  | X | V36 SPRINKLERS & SUBASSEMBLIES | US
19515042099 | 195150420997 | S363BFQ4W009612 V3614 K5.6 ~ PEN 200F/93C QR BRIGHT WH ~ | 418.5 | 3.34 | BFQ | S363BFQPXP |  | X | V36 SPRINKLERS & SUBASSEMBLIES | US
19515042100 | 195150421000 | S363BFQ4W010012 V3614 K5.6 ~ PEN 200F/93C QR BRIGHT WH ~ | 418.5 | 3.34 | BFQ | S363BFQWZZ |  | X | V36 SPRINKLERS & SUBASSEMBLIES | US
19515042101 | 195150421017 | S363BFQ4W006012 V3614 K5.6 ~ PEN 200F/93C QR BRIGHT WH ~ | 375 | 2.54 | BFQ | S363BFQWGQ |  | X | V36 SPRINKLERS & SUBASSEMBLIES | US
19515042102 | 195150421024 | S363BFQ4W005412 V3614 K5.6 ~ PEN 200F/93C QR BRIGHT WH ~ | 375 | 2.44 | BFQ | S363BFQHJM |  | X | V36 SPRINKLERS & SUBASSEMBLIES | US
19515042103 | 195150421031 | S363BFQ4W013612 V3614 K5.6 ~ PEN 200F/93C QR BRIGHT WH ~ | 440 | 4.14 | BFQ | S363BFQHYE |  | X | V36 SPRINKLERS & SUBASSEMBLIES | US
19515042104 | 195150421048 | S363BFQ4W013412 V3614 K5.6 ~ PEN 200F/93C QR BRIGHT WH ~ | 440 | 4.04 | BFQ | S363BFQTUU |  | X | V36 SPRINKLERS & SUBASSEMBLIES | US
19515042106 | 195150421062 | S363BFQ4W013012 V3614 K5.6 ~ PEN 200F/93C QR BRIGHT WH ~ | 440 | 3.94 | BFQ | S363BFQWHH |  | X | V36 SPRINKLERS & SUBASSEMBLIES | US
19515042107 | 195150421079 | S363BFQ4W012612 V3614 K5.6 ~ PEN 200F/93C QR BRIGHT WH ~ | 418.5 | 3.94 | BFQ | S363BFQTCX |  | X | V36 SPRINKLERS & SUBASSEMBLIES | US
19515042108 | 195150421086 | S363BFQ4W012412 V3614 K5.6 ~ PEN 200F/93C QR BRIGHT WH ~ | 418.5 | 3.84 | BFQ | S363BFQWMZ |  | X | V36 SPRINKLERS & SUBASSEMBLIES | US
19515042109 | 195150421093 | S363BFQ4W012212 V3614 K5.6 ~ PEN 200F/93C QR BRIGHT WH ~ | 418.5 | 3.84 | BFQ | S363BFQPXX |  | X | V36 SPRINKLERS & SUBASSEMBLIES | US
19515042110 | 195150421109 | S363BFQ4W012012 V3614 K5.6 ~ PEN 200F/93C QR BRIGHT WH ~ | 418.5 | 3.74 | BFQ | S363BFQNXS |  | X | V36 SPRINKLERS & SUBASSEMBLIES | US
19515042111 | 195150421116 | S363BFQ4W011012 V3614 K5.6 ~ PEN 200F/93C QR BRIGHT WH ~ | 418.5 | 3.54 | BFQ | S363BFQHXS |  | X | V36 SPRINKLERS & SUBASSEMBLIES | US
19515042112 | 195150421123 | S363BFQ4W011212 V3614 K5.6 ~ PEN 200F/93C QR BRIGHT WH ~ | 418.5 | 3.64 | BFQ | S363BFQGXP |  | X | V36 SPRINKLERS & SUBASSEMBLIES | US
19515042114 | 195150421147 | S363BFQ4W011612 V3614 K5.6 ~ PEN 200F/93C QR BRIGHT WH ~ | 418.5 | 3.74 | BFQ | S363BFQHXU |  | X | V36 SPRINKLERS & SUBASSEMBLIES | US
19515042115 | 195150421154 | S363BFQ4W010612 V3614 K5.6 ~ PEN 200F/93C QR BRIGHT WH ~ | 418.5 | 3.54 | BFQ | S363BFQVWW |  | X | V36 SPRINKLERS & SUBASSEMBLIES | US
19515042116 | 195150421161 | S363BFQ4W010212 V3614 K5.6 ~ PEN 200F/93C QR BRIGHT WH ~ | 418.5 | 3.44 | BFQ | S363BFQTXX |  | X | V36 SPRINKLERS & SUBASSEMBLIES | US
19515042117 | 195150421178 | S363BFQ4W010412 V3614 K5.6 ~ PEN 200F/93C QR BRIGHT WH ~ | 418.5 | 3.44 | BFQ | S363BFQGXM |  | X | V36 SPRINKLERS & SUBASSEMBLIES | US
19515042122 | 195150421222 | A363BCQ4NW12011UB634 48 AH2 ~ UB6 BKT V3614 K5.6 PEN QR ~ | 957 | 7.25 | UB6 | A363UB6QJJ |  | X | V36 SPRINKLERS & SUBASSEMBLIES | US
19515042134 | 195150421345 | S363BFQ4B009213 V3614 K5.6 ~ PEN 200F/93C QR BLK RAL9004 ~ | 418.5 | 3.24 | BFQ | S363BFQPVV |  | X | V36 SPRINKLERS & SUBASSEMBLIES | US
19515042135 | 195150421352 | S363BFQ4B013613 V3614 K5.6 ~ PEN 200F/93C QR BLK RAL9004 ~ | 440 | 4.14 | BFQ | S363BFQGPH |  | X | V36 SPRINKLERS & SUBASSEMBLIES | US
19515042136 | 195150421369 | S363BFQ4B013413 V3614 K5.6 ~ PEN 200F/93C QR BLK RAL9004 ~ | 440 | 4.04 | BFQ | S363BFQXCC |  | X | V36 SPRINKLERS & SUBASSEMBLIES | US
19515042137 | 195150421376 | S363BFQ4B013213 V3614 K5.6 ~ PEN 200F/93C QR BLK RAL9004 ~ | 440 | 4.04 | BFQ | S363BFQGX9 |  | X | V36 SPRINKLERS & SUBASSEMBLIES | US
19515042139 | 195150421390 | S363BFQ4B005413 V3614 K5.6 ~ PEN 200F/93C QR BLK RAL9004 ~ | 375 | 2.44 | BFQ | S363BFQHGX |  | X | V36 SPRINKLERS & SUBASSEMBLIES | US
19515042140 | 195150421406 | S363BFQ4B009613 V3614 K5.6 ~ PEN 200F/93C QR BLK RAL9004 ~ | 418.5 | 3.34 | BFQ | S363BFQJXY |  | X | V36 SPRINKLERS & SUBASSEMBLIES | US
19515042141 | 195150421413 | S363BFQ4B010613 V3614 K5.6 ~ PEN 200F/93C QR BLK RAL9004 ~ | 418.5 | 3.54 | BFQ | S363BFQHXW |  | X | V36 SPRINKLERS & SUBASSEMBLIES | US
19515042142 | 195150421420 | S363BFQ4B012213 V3614 K5.6 ~ PEN 200F/93C QR BLK RAL9004 ~ | 418.5 | 3.84 | BFQ | S363BFQLJX |  | X | V36 SPRINKLERS & SUBASSEMBLIES | US
19515042143 | 195150421437 | S363BFQ4B012613 V3614 K5.6 ~ PEN 200F/93C QR BLK RAL9004 ~ | 418.5 | 3.94 | BFQ | S363BFQLXK |  | X | V36 SPRINKLERS & SUBASSEMBLIES | US
19515042144 | 195150421444 | S363BFQ4B015213 V3614 K5.6 ~ PEN 200F/93C QR BLK RAL9004 ~ | 440 | 4.44 | BFQ | S363BFQPUF |  | X | V36 SPRINKLERS & SUBASSEMBLIES | US
19515042145 | 195150421451 | S363BFQ4B026213 V3614 K5.6 ~ PEN 200F/93C QR BLK RAL9004 ~ | 522.5 | 6.64 | BFQ | S363BFQPLL |  | X | V36 SPRINKLERS & SUBASSEMBLIES | US
19515042146 | 195150421468 | S363BFQ4B026413 V3614 K5.6 ~ PEN 200F/93C QR BLK RAL9004 ~ | 522.5 | 6.64 | BFQ | S363BFQPGP |  | X | V36 SPRINKLERS & SUBASSEMBLIES | US
19515042147 | 195150421475 | S363BFQ4B026013 V3614 K5.6 ~ PEN 200F/93C QR BLK RAL9004 ~ | 522.5 | 6.54 | BFQ | S363BFQGPU |  | X | V36 SPRINKLERS & SUBASSEMBLIES | US
19515042148 | 195150421482 | S363BFQ4B016013 V3614 K5.6 ~ PEN 200F/93C QR BLK RAL9004 ~ | 440 | 4.54 | BFQ | S363BFQXCF |  | X | V36 SPRINKLERS & SUBASSEMBLIES | US
19515042158 | 195150421581 | S363BFQ4W016013 V3614 K5.6 ~ PEN 200F/93C QR BRIGHT WHITE ~ | 440 | 4.54 | BFQ | S363BFQVFW |  | X | V36 SPRINKLERS & SUBASSEMBLIES | US
19515042159 | 195150421598 | S363BFQ4W022413 V3614 K5.6 ~ PEN 200F/93C QR BRIGHT WHITE ~ | 491.5 | 5.84 | BFQ | S363BFQPYW |  | X | V36 SPRINKLERS & SUBASSEMBLIES | US
19515042160 | 195150421604 | S363BFQ4W022013 V3614 K5.6 ~ PEN 200F/93C QR BRIGHT WHITE ~ | 491.5 | 5.74 | BFQ | S363BFQFGY |  | X | V36 SPRINKLERS & SUBASSEMBLIES | US
19515042161 | 195150421611 | S363BFQ4W021013 V3614 K5.6 ~ PEN 200F/93C QR BRIGHT WHITE ~ | 491.5 | 5.54 | BFQ | S363BFQFRX |  | X | V36 SPRINKLERS & SUBASSEMBLIES | US
19515042162 | 195150421628 | S363BFQ4W016413 V3614 K5.6 ~ PEN 200F/93C QR BRIGHT WHITE ~ | 440 | 4.64 | BFQ | S363BFQFGX |  | X | V36 SPRINKLERS & SUBASSEMBLIES | US
19515042164 | 195150421642 | S363BFQ4W014013 V3614 K5.6 ~ PEN 200F/93C QR BRIGHT WH ~ | 440 | 4.14 | BFQ | S363BFQFHZ |  | X | V36 SPRINKLERS & SUBASSEMBLIES | US
19515042165 | 195150421659 | S363BFQ4W011013 V3614 K5.6 ~ PEN 200F/93C QR BRIGHT WH ~ | 418.5 | 3.54 | BFQ | S363BFQHSS |  | X | V36 SPRINKLERS & SUBASSEMBLIES | US
19515042166 | 195150421666 | S363BFQ4W011413 V3614 K5.6 ~ PEN 200F/93C QR BRIGHT WHITE ~ | 418.5 | 3.64 | BFQ | S363BFQCQQ |  | X | V36 SPRINKLERS & SUBASSEMBLIES | US
19515042167 | 195150421673 | S363BFQ4W012413 V3614 K5.6 ~ PEN 200F/93C QR BRIGHT WHITE ~ | 418.5 | 3.84 | BFQ | S363BFQHCC |  | X | V36 SPRINKLERS & SUBASSEMBLIES | US
19515042168 | 195150421680 | S363BFQ4W013013 V3614 K5.6 ~ PEN 200F/93C QR BRIGHT WH ~ | 440 | 3.94 | BFQ | S363BFQJUU |  | X | V36 SPRINKLERS & SUBASSEMBLIES | US
19515042177 | 195150421772 | S403BCS64030017 V4001 K11.2 ~ PEN 155F/68C SR WH 30 IN ~ | 786 | 3.74 | BCS | S403BCS005 |  | X | TOOL PARTS | US
19515042178 | 195150421789 | S363BFQ41011213 V3614 K5.6 ~ PEN 200F/93C QR BR 11 1/4 IN ~ | 418.5 | 3.64 | BFQ | S363BFQHAA |  | X | V36 SPRINKLERS & SUBASSEMBLIES | US
19515042190 | 195150421901 | S368AFQ42012210 V3602 K5.6 UP~ 200F/93C QR CP 12 1/4 IN ~ | 418.5 | 3.84 | AFQ | S368AFQ112 |  | X | INTERNATIONAL SPRINKLERS | US
19515042191 | 195150421918 | S338PCQ42012215 V3302 K5.6 ~ CNCL PEN 155F/68C QR CP ~ | 602 | 3.84 | PCQ | S338PCQ003 |  | X |  | US
19515042216 | 195150422168 | A363BJQ52012013UB624 48 AH2 ~ BRD UB6 BKT ASY V3616 K8.0 ~ | 957 | 7.25 | UB6 | A363UB6QVR |  | X | V36 SPRINKLERS & SUBASSEMBLIES | US
19515042217 | 195150422175 | 1/2 76V INT VLV MN UNIONxFN ~ 2.10 GPM LP RANGE CART 10 | 309 | 2.28 | 76V | V00476VB1R |  | X | 1/2 | US
19515042218 | 195150422182 | 1/2 76V INT VLV MN UNIONxFN ~ 1.54 GPM LP RANGE CART 10 | 309 | 2.28 | 76V | V00476VB1P |  | X | 1/2 | US
19515042219 | 195150422199 | 3/4 76V INT VLV MN UNxFN 2.95~ GPM LP RANGE CART 11 | 348 | 2.6 | 76V | V00676VB1U |  | X | 3/4 | US
19515042223 | 195150422236 | A363BFQ52012012UB624 48 AH2 ~ BRD UB6 BKT ASY V3616 K8.0 ~ | 957 | 7.25 | UB6 | A363UB6QHH |  | X | V36 SPRINKLERS & SUBASSEMBLIES | US
19515042224 | 195150422243 | S33LPFQ42021415 V3302 K5.6 IGS W/V9 CPL CNCL PEN 200F/93C ~ | 625.5 | 5.64 | PFQ | S33LPFQ006 |  | X |  | US
19515042227 | 195150422274 | S36LCFQ42016611 V3610 K5.6 IGS W/V9 CPL HSW 200F/93C QR CP ~ | 476 | 4.74 | CFQ | S36LCFQ019 |  | X |  | US
19515042228 | 195150422281 | S33LPFQ42021215 V3302 K5.6 IGS W/V9 CPL CNCL PEN 200F/93C ~ | 625.5 | 5.64 | PFQ | S33LPFQ011 |  | X |  | US
19515042229 | 195150422298 | S33LPFQ42020415 V3302 K5.6 IGS W/V9 CPL CNCL PEN 200F/93C ~ | 602 | 5.44 | PFQ | S33LPFQ010 |  | X |  | US
19515042230 | 195150422304 | S33LPFQ42021015 V3302 K5.6 IGS W/V9 CPL CNCL PEN 200F/93C ~ | 625.5 | 5.54 | PFQ | S33LPFQ008 |  | X |  | US
19515042231 | 195150422311 | S33LPFQ42020615 V3302 K5.6 IGS W/V9 CPL CNCL PEN 200F/93C ~ | 602 | 5.54 | PFQ | S33LPFQ007 |  | X |  | US
19515042241 | 195150422410 | S363CFQ44030012 V3610 K5.6 ~ HSW 200F/93C QR WH 30 IN ~ | 605.5 | 7.34 | CFQ | S363CFQVFF |  | X | V36 SPRINKLERS & SUBASSEMBLIES | US
19515042259 | 195150422595 | V4215 K4.2 UP 175F/79C QR CP ~ 1/2 NPT | 83 | 0.1 | AEQ | S421AEQA20 |  | X |  | US
19515042260 | 195150422601 | V4215 K4.2 UP 155F/68C QR CP ~ 1/2 NPT | 83 | 0.1 | ACQ | S421ACQA20 |  | X |  | US
19515042264 | 195150422649 | 2 1/2 WYE STN ASY 732 T W/ ~ BLOWDOWN VLV W/TWO 1/4 NPT ~ | 5160 | 24 | 732 | C024732PTK |  | X | 2 1/2 | US
19515042265 | 195150422656 | 3 WYE STN ASY 732 T W/ ~ BLOWDOWN VLV W/TW0 1/4 NPT ~ | 5797 | 30 | 732 | C030732PTK |  | X | 3 | US
19515042267 | 195150422670 | 4 WYE STN ASY 732 T W/ ~ BLOWDOWN VLV W/TWO 1/4 NPT ~ | 6557 | 46.1 | 732 | C040732PTK |  | X | 4 | US
19515042268 | 195150422687 | 6 WYE STN ASY 732 T W/ ~ BLOWDOWN VLV W/TWO 1/4 NPT ~ | 10300 | 82 | 732 | C060732PTK |  | X | 6 | US
19515042282 | 195150422823 | S363CFS44036012 V3609 K5.6 ~ HSW 200F/93C SR WH 36 IN ~ | 584 | 8.54 | CFS | S363CFSJ54 |  | X | V36 SPRINKLERS & SUBASSEMBLIES | US
19515042283 | 195150422830 | S368BCQ44019210 V3614 K5.6 ~ PEN 155F/68C QR WH 19 1/4 IN ~ | 449.5 | 5.24 | BCQ | S368BCQ777 |  | X | INTERNATIONAL SPRINKLERS | US
19515042293 | 195150422939 | 2 WYE STN ASY 732 T W/ ~ BLOWDOWN VLV W/TWO 1/4 NPT ~ | 4931 | 20 | 732 | C020732PTK |  | X | 2 | US
19515042295 | 195150422953 | S368BCQ44020210 V3614 K5.6 ~ PEN 155F/68C QR WH 20 1/4 IN ~ | 449.5 | 5.44 | BCQ | S368BCQDDU |  | X | INTERNATIONAL SPRINKLERS | US
19515042347 | 195150423479 | S36LBFQ44012013 V3614 K5.6 ~ PEN IGS W/V9 CPL 200F/93C QR ~ | 418.5 | 3.74 | BFQ | S36LBFQ007 |  | X |  | US
19515042348 | 195150423486 | S368BCQ44040212 V3614 K5.6 ~ PEN 155F/68C QR WH 40 1/4 IN ~ | 689.5 | 9.44 | BCQ | S368BCQ203 |  | X | INTERNATIONAL SPRINKLERS | US
19515042364 | 195150423646 | V4215 K4.2 UP 135F/57C QR WH ~ 1/2 NPT | 83 | 0.1 | AAQ | S421AAQA40 |  | X |  | US
19515042365 | 195150423653 | S363BCQ4B040010 V3614 K5.6 ~ PEN 155F/68C QR BLK RAL9004 ~ | 689.5 | 9.34 | BCQ | S363BCQBI0 |  | X | V36 SPRINKLERS & SUBASSEMBLIES | US
19515042366 | 195150423660 | S363BCQ4B017010 V3614 K5.6 ~ PEN 155F/68C QR BLK RAL9004 ~ | 466.5 | 4.74 | BCQ | S363BCQ4B1 |  | X | V36 SPRINKLERS & SUBASSEMBLIES | US
19515042391 | 195150423912 | S368BCQ44024212 V3614 K5.6 ~ PEN 155F/68C QR WH 24 1/4 IN ~ | 491.5 | 6.24 | BCQ | S368BCQ447 |  | X | INTERNATIONAL SPRINKLERS | US
19515042397 | 195150423974 | S363BFS52014614 V3615 K8.0 ~ PEN 200F/93C SR CP 14 3/4 IN ~ | 413 | 4.34 | BFS | S363BFSGAG |  | X | V36 SPRINKLERS & SUBASSEMBLIES | US
19515042400 | 195150424001 | 1 76V INT VLV MN UNxFN 1.23 G~ GPM LP RANGE CART 10 | 361 | 2.78 | 76V | V01076VB1N |  | X | 1 | US
19515042407 | 195150424070 | S363BCS52013017 V3615 K8.0 ~ PEN 155F/68C SR CP 13 IN ~ | 413 | 3.94 | BCS | S363BCSHDS |  | X | V36 SPRINKLERS & SUBASSEMBLIES | US
19515042410 | 195150424100 | 1 76V INT VLV MN UNxFN 2.4 ~ GPM LP RANGE CART 10 | 361 | 2.6 | 76V | V01076VB1S |  | X | 1 | US
19515042415 | 195150424155 | 1/2x3/4 76V INT MN UNIONxSWT ~ 0.90 GPM LP RANGE CART 10 | 391 | 2.28 | 76V | VX8776VE1L |  | X | 1/2X3/4 | US
19515042416 | 195150424162 | 1/2x3/4 76V INT MN UNIONxSWT ~ 1.23 GPM LP RANGE CART 10 | 391 | 2.28 | 76V | VX8776VE1N |  | X | 1/2X3/4 | US
19515042417 | 195150424179 | 1/2x3/4 76V INT MN UNIONxSWT ~ 1.76 GPM LP RANGE CART 10 | 391 | 2.28 | 76V | VX8776VE1Q |  | X | 1/2X3/4 | US
19515042418 | 195150424186 | 1/2x3/4 76V INT MN UNIONxSWT ~ 2.1 GPM LP RANGE CART 10 | 391 | 2.28 | 76V | VX8776VE1R |  | X | 1/2X3/4 | US
19515042419 | 195150424193 | 1/2x3/4 76V INT MN UNIONxSWT ~ 2.71 GPM LP RANGE CART 11 | 391 | 2.228 | 76V | VX8776VE1T |  | X | 1/2X3/4 | US
19515042421 | 195150424216 | S363BCS52007217 V3615 K8.0 ~ PEN 155F/68C SR CP 7 1/4 IN ~ | 360 | 2.84 | BCS | S363BCSVPR |  | X | V36 SPRINKLERS & SUBASSEMBLIES | US
19515042422 | 195150424223 | 1/2x3/4 76V INT MN UNIONxSWT ~ 3.24 GPM LP RANGE CART 11 | 391 | 2.28 | 76V | VX8776VE1V |  | X | 1/2X3/4 | US
19515042426 | 195150424261 | S363BCS52012017 V3615 K8.0 ~ PEN 155F/68C SR CP 12 IN ~ | 381.5 | 3.74 | BCS | S363BCSGYY |  | X | V36 SPRINKLERS & SUBASSEMBLIES | US
19515042427 | 195150424278 | S363BCS52011217 V3615 K8.0 ~ PEN 155F/68C SR CP 11 1/4 IN ~ | 381.5 | 3.64 | BCS | S363BCSXDW |  | X | V36 SPRINKLERS & SUBASSEMBLIES | US
19515042428 | 195150424285 | S363BCS52010417 V3615 K8.0 ~ PEN 155F/68C SR CP 10 1/2 IN ~ | 381.5 | 3.44 | BCS | S363BCSJJP |  | X | V36 SPRINKLERS & SUBASSEMBLIES | US
19515042429 | 195150424292 | S363BCS52010617 V3615 K8.0 ~ PEN 155F/68C SR CP 10 3/4 IN ~ | 381.5 | 3.54 | BCS | S363BCSDSK |  | X | V36 SPRINKLERS & SUBASSEMBLIES | US
19515042430 | 195150424308 | S363BCS52011417 V3615 K8.0 ~ PEN 155F/68C SR CP 11 1/2 IN ~ | 381.5 | 3.64 | BCS | S363BCSEDX |  | X | V36 SPRINKLERS & SUBASSEMBLIES | US
19515042431 | 195150424315 | S363BCS52010217 V3615 K8.0 ~ PEN 155F/68C SR CP 10 1/4 IN ~ | 381.5 | 3.44 | BCS | S363BCSHDT |  | X | V36 SPRINKLERS & SUBASSEMBLIES | US
19515042432 | 195150424322 | S363BCS52009017 V3615 K8.0 ~ PEN 155F/68C SR CP 9 IN ~ | 381.5 | 3.14 | BCS | S363BCSNXX |  | X | V36 SPRINKLERS & SUBASSEMBLIES | US
19515042433 | 195150424339 | S363BCS52009217 V3615 K8.0 ~ PEN 155F/68C SR CP 9 1/4 IN ~ | 381.5 | 3.24 | BCS | S363BCSHY6 |  | X | V36 SPRINKLERS & SUBASSEMBLIES | US
19515042434 | 195150424346 | S363BCS52009417 V3615 K8.0 ~ PEN 155F/68C SR CP 9 1/2 IN ~ | 381.5 | 3.24 | BCS | S363BCSKFL |  | X | V36 SPRINKLERS & SUBASSEMBLIES | US
19515042435 | 195150424353 | S363BCS52009617 V3615 K8.0 ~ PEN 155F/68C SR CP 9 3/4 IN ~ | 381.5 | 3.34 | BCS | S363BCSHBB |  | X | V36 SPRINKLERS & SUBASSEMBLIES | US
19515042436 | 195150424360 | S363BCS52010017 V3615 K8.0 ~ PEN 155F/68C SR CP 10 IN ~ | 381.5 | 3.34 | BCS | S363BCSSTT |  | X | V36 SPRINKLERS & SUBASSEMBLIES | US
19515042438 | 195150424384 | S363BCS52008617 V3615 K8.0 ~ PEN 155F/68C SR CP 8 3/4 IN ~ | 360 | 3.14 | BCS | S363BCSNDR |  | X | V36 SPRINKLERS & SUBASSEMBLIES | US
19515042439 | 195150424391 | S363BCS52008217 V3615 K8.0 ~ PEN 155F/68C SR CP 8 1/4 IN ~ | 360 | 3.04 | BCS | S363BCSNJT |  | X | V36 SPRINKLERS & SUBASSEMBLIES | US
19515042440 | 195150424407 | S363BCS52007617 V3615 K8.0 ~ PEN 155F/68C SR CP 7 3/4 IN ~ | 360 | 2.94 | BCS | S363BCSEDR |  | X | V36 SPRINKLERS & SUBASSEMBLIES | US
19515042441 | 195150424414 | S363BCS52008017 V3615 K8.0 ~ PEN 155F/68C SR CP 8 IN PLAIN~ | 360 | 2.94 | BCS | S363BCSRTE |  | X | V36 SPRINKLERS & SUBASSEMBLIES | US
19515042442 | 195150424421 | A363BCS52018011UB624 48 AH2 ~ UB6 BKT ASY W/V3615 SPK PEN ~ | 1000.5 | 7.25 | UB6 | A363UB6SLL |  | X | V36 SPRINKLERS & SUBASSEMBLIES | US
19515042446 | 195150424469 | S363BCS52011617 V3615 K8.0 ~ PEN 155F/68C SR CP 11 3/4 IN ~ | 381.5 | 3.74 | BCS | S363BCSNDJ |  | X | V36 SPRINKLERS & SUBASSEMBLIES | US
19515042461 | 195150424612 | 2 1/2 385A AHU T DROP SUPPLY ~ SINGLE COIL | 14912 | 70.6 | 385 | K024385AT0 |  | X | 2 1/2 | US
19515042476 | 195150424766 | S563DFQ42006013 V5643 K5.6 ~ VSW 200F/93C QR CP 6 IN SLV ~ | 402.5 | 2.54 | DFQ | S563DFQ081 |  | X |  | US
19515042478 | 195150424780 | A3F8BES44W50012 V3505 K5.6 ~ PEN 175F/79C SR WH HD 5/BX ~ | 1082.5 | 4.6 | BES | A3F8BES003 |  | X |  | US
19515042484 | 195150424841 | 1/2 76V INT VLV MN UNxFN 1.23~ GPM LP RANGE CART 10 | 309 | 2.28 | 76V | V00476VB1N |  | X | 1/2 | US
19515042488 | 195150424889 | 1/2 76V INT VLV MN UNxFN 2.4 ~ GPM LP RANGE CART 10 | 309 | 2.28 | 76V | V00476VB1S |  | X | 1/2 | US
19515042490 | 195150424902 | 1/2x3/4 76V MN UNIONxSWT 0.90~ GPM LP RANGE CART 10 W/722 ~ | 698 | 2.93 | 76V | VX8776VM1L |  | X | 1/2X3/4 | US
19515042491 | 195150424919 | 1/2x3/4 76V MN UNIONxSWT 1.23~ GPM LP RANGE CART 10 W/722 ~ | 698 | 2.93 | 76V | VX8776VM1N |  | X | 1/2X3/4 | US
19515042493 | 195150424933 | 1/2x3/4 76V MN UNIONxSWT 2.71~ GPM LP RANGE CART 11 W/722 ~ | 698 | 2.93 | 76V | VX8776VM1T |  | X | 1/2X3/4 | US
19515042495 | 195150424957 | 1/2x3/4 76V MN UNIONxSWT 3.24~ GPM LP RANGE CART 11 W/722 ~ | 698 | 2.93 | 76V | VX8776VM1V |  | X | 1/2X3/4 | US
19515042503 | 195150425039 | S363CFQ42019611 V3610 K5.6 ~ HSW 200F/93C QR CP 19 3/4 IN ~ | 498.5 | 5.34 | CFQ | S363CFQKKP |  | X | V36 SPRINKLERS & SUBASSEMBLIES | US
19515042505 | 195150425053 | S363CFQ42020411 V3610 K5.6 ~ HSW 200F/93C QR CP 20 1/2 IN ~ | 498.5 | 5.44 | CFQ | S363CFQBHG |  | X | V36 SPRINKLERS & SUBASSEMBLIES | US
19515042507 | 195150425077 | U-EB 5004414116_U-B ST.37 ~ LOWER COVER FOR #8 ALTITUDE &~ | 928.5 | 0.5 | BMD | P000BMDCVR |  | X | MISCELLANEOUS | US
19515042508 | 195150425084 | 0256565016 5/16 UNCx5/8 SCREW~ ASME B18.3 HEXAGON SOCKET ~ | 6.5 | 0.5 | BMD | P000BMDSCR |  | X | MISCELLANEOUS | US
19515042509 | 195150425091 | 5004414150 SS 303 LOCKING DIS~ C F/#8 2W/3W ALTITUDE & FLOW ~ | 20 | 0.5 | BMD | P000BMD0LD |  | X | MISCELLANEOUS | US
19515042553 | 195150425534 | 2 861 PV SS VLV W/SS HDL ASY | 2746 | 8.1 | 861 | V020861XPX |  | X | 2 | US
19515042595 | 195150425954 | S363BFQ4B008012 V3614 K5.6 ~ PEN 200F/93C QR BLK RAL9004 ~ | 398 | 1.74 | BFQ | S363BFQUXE |  | X | V36 SPRINKLERS & SUBASSEMBLIES | US
19515042596 | 195150425961 | 1/2x3/4 78BL LAMBR MN UNxCU ~ PRS | 388.5 | 1.5 | 78B | VX8778BLMR |  | X | 1/2X3/4 | US
19515042597 | 195150425978 | 3/4x1 78BL LBMCR MN UNxCU PRS | 479 | 2.32 | 78B | VA6178BLMR |  | X | 3/4X1 | US
19515042598 | 195150425985 | 3/4x1 1/4 78BL LBMDF MN UNxFN | 527 | 1.5 | 78B | VAK378BLMF |  | X | 3/4X1 1/4 | US
19515042599 | 195150425992 | 1x1 1/2 78BL LCMEF MN UNxFN | 719 | 4.75 | 78B | VS3778BLMF |  | X | 12X4 13/16 | US
19515042600 | 195150426005 | 1 1/4x1 1/2 78BL LDMEF MN ~ UNxFN | 719 | 4.8 | 78B | VZ9178BLMF |  | X | 1 1/4X1 1/2 | US
19515042601 | 195150426012 | 1 1/4x2 78BL LDMFF MN UNxFN | 902.5 | 6.97 | 78B | VN4078BLMF |  | X | 1 1/4X2 | US
19515042603 | 195150426036 | 1 1/2x2 78BL LEMFF MN UNxFN | 902.5 | 7 | 78B | VJ8678BLMF |  | X | 1 1/2X2 | US
19515042604 | 195150426043 | 2 78BL LFMFF MN UNxFN | 902.5 | 7.05 | 78B | V02078BLMF |  | X | 2 | US
19515042607 | 195150426074 | 1x1 1/4 78BL LCMDR MN UNxCU ~ PRS | 651 | 4.31 | 78B | VK2678BLMR |  | X | 1X1/2 | US
19515042610 | 195150426104 | S563PCQ41027615 V5634 K5.6 ~ CNCL PEN 155F/68C QR BR ~ | 648.5 | 6.94 | PCQ | S563PCQ115 |  | X |  | US
19515042611 | 195150426111 | S563PCQ41032415 V5634 K5.6 ~ CNCL PEN 155F/68C QR BR ~ | 669 | 7.84 | PCQ | S563PCQ116 |  | X |  | US
19515042612 | 195150426128 | S563PCQ41031015 V5634 K5.6 ~ CNCL PEN 155F/68C QR BR 31 IN | 669 | 7.54 | PCQ | S563PCQ118 |  | X |  | US
19515042613 | 195150426135 | S563PCQ41013215 V5634 K5.6 ~ CNCL PEN 155F/68C QR BR ~ | 565 | 4.04 | PCQ | S563PCQ117 |  | X |  | US
19515042644 | 195150426449 | S563PCQ41029215 V5634 K5.6 ~ CNCL PEN 155F/68C QR BR ~ | 669 | 7.24 | PCQ | S563PCQ139 |  | X |  | US
19515042645 | 195150426456 | S563PCQ41030415 V5634 K5.6 ~ CNCL PEN 155F/68C QR BR ~ | 669 | 7.44 | PCQ | S563PCQ148 |  | X |  | US
19515042646 | 195150426463 | S563PCQ41030215 V5634 K5.6 ~ CNCL PEN 155F/68C QR BR ~ | 669 | 7.44 | PCQ | S563PCQ136 |  | X |  | US
19515042647 | 195150426470 | S563PCQ41033015 V5634 K5.6 ~ CNCL PEN 155F/68C QR BR 33 IN | 689 | 7.94 | PCQ | S563PCQ144 |  | X |  | US
19515042648 | 195150426487 | S563PCQ41033215 V5634 K5.6 ~ CNCL PEN 155F/68C QR BR ~ | 689 | 8.04 | PCQ | S563PCQ153 |  | X |  | US
19515042649 | 195150426494 | S563PCQ41034615 V5634 K5.6 ~ CNCL PEN 155F/68C QR BR ~ | 689 | 8.34 | PCQ | S563PCQ160 |  | X |  | US
19515042650 | 195150426500 | S563PCQ41034415 V5634 K5.6 ~ CNCL PEN 155F/68C QR BR ~ | 689 | 8.24 | PCQ | S563PCQ159 |  | X |  | US
19515042651 | 195150426517 | S563PCQ41035215 V5634 K5.6 ~ CNCL PEN 155F/68C QR BR ~ | 689 | 8.44 | PCQ | S563PCQ146 |  | X |  | US
19515042652 | 195150426524 | S563PCQ41036415 V5634 K5.6 ~ CNCL PEN 155F/68C QR BR ~ | 758 | 8.64 | PCQ | S563PCQ141 |  | X |  | US
19515042653 | 195150426531 | S563PCQ41036615 V5634 K5.6 ~ CNCL PEN 155F/68C QR BR ~ | 758 | 8.74 | PCQ | S563PCQ134 |  | X |  | US
19515042654 | 195150426548 | S563PCQ41039615 V5634 K5.6 ~ CNCL PEN 155F/68C QR BR ~ | 825.5 | 9.34 | PCQ | S563PCQ128 |  | X |  | US
19515042655 | 195150426555 | S563PCQ41043415 V5634 K5.6 ~ CNCL PEN 155F/68C QR BR ~ | 924 | 10.04 | PCQ | S563PCQ127 |  | X |  | US
19515042656 | 195150426562 | S563PCQ41043615 V5634 K5.6 ~ CNCL PEN 155F/68C QR BR ~ | 924 | 10.14 | PCQ | S563PCQ125 |  | X |  | US
19515042657 | 195150426579 | S563PCQ41022615 V5634 K5.6 ~ CNCL PEN 155F/68C QR BR ~ | 625.5 | 5.94 | PCQ | S563PCQ157 |  | X |  | US
19515042658 | 195150426586 | S563PCQ41048015 V5634 K5.6 ~ CNCL PEN 155F/68C QR BR 48 IN | 1035 | 10.94 | PCQ | S563PCQ151 |  | X |  | US
19515042659 | 195150426593 | S563PCQ41024015 V5634 K5.6 ~ CNCL PEN 155F/68C QR BR 24 IN | 625.5 | 6.14 | PCQ | S563PCQ132 |  | X |  | US
19515042660 | 195150426609 | S563PCQ41023615 V5634 K5.6 ~ CNCL PEN 155F/68C QR BR ~ | 625.5 | 6.14 | PCQ | S563PCQ133 |  | X |  | US
19515042661 | 195150426616 | S563PCQ41023015 V5634 K5.6 ~ CNCL PEN 155F/68C QR BR 23 IN | 625.5 | 5.94 | PCQ | S563PCQ142 |  | X |  | US
19515042662 | 195150426623 | S563PCQ41022415 V5634 K5.6 ~ CNCL PEN 155F/68C QR BR ~ | 625.5 | 5.84 | PCQ | S563PCQ156 |  | X |  | US
19515042663 | 195150426630 | S563PCQ41024615 V5634 K5.6 ~ CNCL PEN 155F/68C QR BR ~ | 625.5 | 6.34 | PCQ | S563PCQ109 |  | X |  | US
19515042664 | 195150426647 | S563PCQ41026015 V5634 K5.6 ~ CNCL PEN 155F/68C QR BR 26 IN | 635 | 6.54 | PCQ | S563PCQ145 |  | X |  | US
19515042665 | 195150426654 | S563PCQ41025415 V5634 K5.6 ~ CNCL PEN 155F/68C QR BR ~ | 635 | 6.44 | PCQ | S563PCQ150 |  | X |  | US
19515042666 | 195150426661 | S563PCQ41025215 V5634 K5.6 ~ CNCL PEN 155F/68C QR BR ~ | 635 | 6.44 | PCQ | S563PCQ108 |  | X |  | US
19515042667 | 195150426678 | S563PCQ41024415 V5634 K5.6 ~ CNCL PEN 155F/68C QR BR ~ | 625.5 | 6.24 | PCQ | S563PCQ110 |  | X |  | US
19515042668 | 195150426685 | S563PCQ41024215 V5634 K5.6 ~ CNCL PEN 155F/68C QR BR ~ | 625.5 | 6.24 | PCQ | S563PCQ169 |  | X |  | US
19515042669 | 195150426692 | S563PCQ41028015 V5634 K5.6 ~ CNCL PEN 155F/68C QR BR 28 IN | 648.5 | 6.94 | PCQ | S563PCQ166 |  | X |  | US
19515042670 | 195150426708 | S563PCQ41020615 V5634 K5.6 ~ CNCL PEN 155F/68C QR BR ~ | 602 | 5.54 | PCQ | S563PCQ140 |  | X |  | US
19515042671 | 195150426715 | S563PCQ41018615 V5634 K5.6 ~ CNCL PEN 155F/68C QR BR ~ | 602 | 5.14 | PCQ | S563PCQ163 |  | X |  | US
19515042672 | 195150426722 | S563PCQ41018015 V5634 K5.6 ~ CNCL PEN 155F/68C QR BR 18 IN | 602 | 4.94 | PCQ | S563PCQ178 |  | X |  | US
19515042673 | 195150426739 | S563PCQ41017415 V5634 K5.6 ~ CNCL PEN 155F/68C QR BR ~ | 602 | 4.84 | PCQ | S563PCQ138 |  | X |  | US
19515042674 | 195150426746 | S563PCQ41017215 V5634 K5.6 ~ CNCL PEN 155F/68C QR BR ~ | 602 | 4.84 | PCQ | S563PCQ131 |  | X |  | US
19515042675 | 195150426753 | S563PCQ41017015 V5634 K5.6 ~ CNCL PEN 155F/68C QR BR 17 IN | 602 | 4.74 | PCQ | S563PCQ129 |  | X |  | US
19515042676 | 195150426760 | S563PCQ41016615 V5634 K5.6 ~ CNCL PEN 155F/68C QR BR ~ | 565 | 4.74 | PCQ | S563PCQ175 |  | X |  | US
19515042677 | 195150426777 | S563PCQ41016415 V5634 K5.6 ~ CNCL PEN 155F/68C QR BR ~ | 565 | 4.64 | PCQ | S563PCQ130 |  | X |  | US
19515042678 | 195150426784 | S563PCQ41016215 V5634 K5.6 ~ CNCL PEN 155F/68C QR BR ~ | 565 | 4.64 | PCQ | S563PCQ174 |  | X |  | US
19515042679 | 195150426791 | S563PCQ41015615 V5634 K5.6 ~ CNCL PEN 155F/68C QR BR ~ | 565 | 4.54 | PCQ | S563PCQ179 |  | X |  | US
19515042680 | 195150426807 | S563PCQ41015415 V5634 K5.6 ~ CNCL PEN 155F/68C QR BR ~ | 565 | 4.44 | PCQ | S563PCQ124 |  | X |  | US
19515042681 | 195150426814 | S563PCQ41015215 V5634 K5.6 ~ CNCL PEN 155F/68C QR BR ~ | 565 | 4.44 | PCQ | S563PCQ123 |  | X |  | US
19515042682 | 195150426821 | S563PCQ41015015 V5634 K5.6 ~ CNCL PEN 155F/68C QR BR 15 IN | 565 | 4.34 | PCQ | S563PCQ122 |  | X |  | US
19515042683 | 195150426838 | S563PCQ41014415 V5634 K5.6 ~ CNCL PEN 155F/68C QR BR ~ | 565 | 4.24 | PCQ | S563PCQ121 |  | X |  | US
19515042684 | 195150426845 | S563PCQ41014015 V5634 K5.6 ~ CNCL PEN 155F/68C QR BR 14 IN | 565 | 4.14 | PCQ | S563PCQ120 |  | X |  | US
19515042685 | 195150426852 | S563PCQ41011215 V5634 K5.6 ~ CNCL PEN 155F/68C QR BR ~ | 523 | 3.64 | PCQ | S563PCQ114 |  | X |  | US
19515042686 | 195150426869 | S563PCQ41008215 V5634 K5.6 ~ CNCL PEN 155F/68C QR BR ~ | 506 | 3.04 | PCQ | S563PCQ113 |  | X |  | US
19515042687 | 195150426876 | S563PCQ41007015 V5634 K5.6 ~ CNCL PEN 155F/68C QR BR 7 IN | 506 | 2.74 | PCQ | S563PCQ112 |  | X |  | US
19515042688 | 195150426883 | S563PCQ41005615 V5634 K5.6 ~ CNCL PEN 155F/68C QR BR ~ | 506 | 2.94 | PCQ | S563PCQ111 |  | X |  | US
19515042689 | 195150426890 | S563PCQ41026415 V5634 K5.6 ~ CNCL PEN 155F/68C QR BR ~ | 635 | 6.64 | PCQ | S563PCQ107 |  | X |  | US
19515042691 | 195150426913 | S563PCQ41027015 V5634 K5.6 ~ CNCL PEN 155F/68C QR BR 27 IN | 648.5 | 6.74 | PCQ | S563PCQ106 |  | X |  | US
19515042692 | 195150426920 | S563PCQ41031215 V5634 K5.6 ~ CNCL PEN 155F/68C QR BR ~ | 669 | 7.64 | PCQ | S563PCQ105 |  | X |  | US
19515042693 | 195150426937 | S563PCQ41036015 V5634 K5.6 ~ CNCL PEN 155F/68C QR BR 36 IN | 758 | 8.54 | PCQ | S563PCQ095 |  | X |  | US
19515042694 | 195150426944 | S563PCQ41035615 V5634 K5.6 ~ CNCL PEN 155F/68C QR BR ~ | 689 | 8.54 | PCQ | S563PCQ096 |  | X |  | US
19515042695 | 195150426951 | S563PCQ44023015 V5634 K5.6 ~ CNCL PEN 155F/68C QR WH 23 IN | 625.5 | 5.94 | PCQ | S563PCQ092 |  | X |  | US
19515042696 | 195150426968 | S563PCQ41039415 V5634 K5.6 ~ CNCL PEN 155F/68C QR BR ~ | 825.5 | 9.24 | PCQ | S563PCQ093 |  | X |  | US
19515042697 | 195150426975 | S563PCQ41037215 V5634 K5.6 ~ CNCL PEN 155F/68C QR BR ~ | 781.5 | 8.84 | PCQ | S563PCQ094 |  | X |  | US
19515042704 | 195150427040 | S563PFQ41016415 V5634 K5.6 ~ CNCL PEN 200F/93C QR BR ~ | 565 | 4.64 | PFQ | S563PFQ067 |  | X |  | US
19515042705 | 195150427057 | S563PFQ41015215 V5634 K5.6 ~ CNCL PEN 200F/93C QR BR ~ | 565 | 4.44 | PFQ | S563PFQ068 |  | X |  | US
19515042706 | 195150427064 | S563PFQ41028415 V5634 K5.6 ~ CNCL PEN 200F/93C QR BR ~ | 648.5 | 7.04 | PFQ | S563PFQ064 |  | X |  | US
19515042707 | 195150427071 | S563PFQ41028015 V5634 K5.6 ~ CNCL PEN 200F/93C QR BR 28 IN | 648.5 | 6.94 | PFQ | S563PFQ065 |  | X |  | US
19515042708 | 195150427088 | S563PFQ41029415 V5634 K5.6 ~ CNCL PEN 200F/93C QR BR ~ | 669 | 7.24 | PFQ | S563PFQ063 |  | X |  | US
19515042709 | 195150427095 | S563PFQ41022415 V5634 K5.6 ~ CNCL PEN 200F/93C QR BR ~ | 625.5 | 5.84 | PFQ | S563PFQ066 |  | X |  | US
19515042710 | 195150427101 | S563PFQ41031015 V5634 K5.6 ~ CNCL PEN 200F/93C QR BR 31 IN | 669 | 7.54 | PFQ | S563PFQ054 |  | X |  | US
19515042711 | 195150427118 | S563PFQ41030615 V5634 K5.6 ~ CNCL PEN 200F/93C QR BR ~ | 669 | 7.54 | PFQ | S563PFQ055 |  | X |  | US
19515042712 | 195150427125 | S563PFQ41031615 V5634 K5.6 ~ CNCL PEN 200F/93C QR BR ~ | 669 | 7.74 | PFQ | S563PFQ053 |  | X |  | US
19515042713 | 195150427132 | S563PFQ41039015 V5634 K5.6 ~ CNCL PEN 200F/93C QR BR 39 IN | 825.5 | 9.14 | PFQ | S563PFQ059 |  | X |  | US
19515042714 | 195150427149 | S563PFQ41033615 V5634 K5.6 ~ CNCL PEN 200F/93C QR BR ~ | 689 | 8.14 | PFQ | S563PFQ058 |  | X |  | US
19515042715 | 195150427156 | S563PFQ41033015 V5634 K5.6 ~ CNCL PEN 200F/93C QR BR 33 IN | 689 | 7.94 | PFQ | S563PFQ057 |  | X |  | US
19515042716 | 195150427163 | S563PFQ41032615 V5634 K5.6 ~ CNCL PEN 200F/93C QR BR ~ | 669 | 7.94 | PFQ | S563PFQ056 |  | X |  | US
19515042717 | 195150427170 | S563PFQ41014615 V5634 K5.6 ~ CNCL PEN 200F/93C QR BR ~ | 565 | 4.34 | PFQ | S563PFQ050 |  | X |  | US
19515042718 | 195150427187 | S563PFQ41021415 V5634 K5.6 ~ CNCL PEN 200F/93C QR BR ~ | 625.5 | 5.64 | PFQ | S563PFQ046 |  | X |  | US
19515042719 | 195150427194 | S563PFQ41015415 V5634 K5.6 ~ CNCL PEN 200F/93C QR BR ~ | 565 | 4.44 | PFQ | S563PFQ049 |  | X |  | US
19515042720 | 195150427200 | S563PFQ41013415 V5634 K5.6 ~ CNCL PEN 200F/93C QR BR ~ | 565 | 4.04 | PFQ | S563PFQ051 |  | X |  | US
19515042721 | 195150427217 | S563PFQ41040615 V5634 K5.6 ~ CNCL PEN 200F/93C QR BR ~ | 853 | 9.54 | PFQ | S563PFQ052 |  | X |  | US
19515042722 | 195150427224 | S563PFQ41025415 V5634 K5.6 ~ CNCL PEN 200F/93C QR BR ~ | 635 | 6.44 | PFQ | S563PFQ017 |  | X |  | US
19515042723 | 195150427231 | S563PFQ41026615 V5634 K5.6 ~ CNCL PEN 200F/93C QR BR ~ | 635 | 6.74 | PFQ | S563PFQ016 |  | X |  | US
19515042726 | 195150427262 | S563PFQ41027415 V5634 K5.6 ~ CNCL PEN 200F/93C QR BR ~ | 648.5 | 6.84 | PFQ | S563PFQ014 |  | X |  | US
19515042727 | 195150427279 | S563PFQ41027615 V5634 K5.6 ~ CNCL PEN 200F/93C QR BR ~ | 648.5 | 6.94 | PFQ | S563PFQ012 |  | X |  | US
19515042729 | 195150427293 | S563PFQ41014415 V5634 K5.6 ~ CNCL PEN 200F/93C QR BR ~ | 565 | 4.24 | PFQ | S563PFQ069 |  | X |  | US
19515042730 | 195150427309 | S563PFQ41007615 V5634 K5.6 ~ CNCL PEN 200F/93C QR BR ~ | 506 | 2.94 | PFQ | S563PFQ071 |  | X |  | US
19515042731 | 195150427316 | S563PFQ41014215 V5634 K5.6 ~ CNCL PEN 200F/93C QR BR ~ | 565 | 4.24 | PFQ | S563PFQ070 |  | X |  | US
19515042736 | 195150427361 | S363CJQ42030011 V3610 K5.6 ~ HSW 286F/141C QR CP 30 IN ~ | 605.5 | 7.34 | CJQ | S363CJQA00 |  | X | V36 SPRINKLERS & SUBASSEMBLIES | US
19515042739 | 195150427392 | 12 155 EXP JT 1.00 MV E EXP ~ GRV ORG CPL UPD NPL | 19650 | 191.4 | 155 | CQIE155PEZ |  | X |  | US
19515042740 | 195150427408 | A333PCQ52018015UB624 48 AH2 ~ UB6 BKT V3304 CNCL PEN QR CP ~ | 1106.5 | 5 | UB6 | A333UB6QAD |  | X |  | US
19515042742 | 195150427422 | A363BFQ44W18013UB624 48 AH2 ~ UB6 BKT V3614 PEN 200F/93C QR~ | 1000.5 | 5.8 | UB6 | A363UB6QLJ |  | X | V36 SPRINKLERS & SUBASSEMBLIES | US
19515042744 | 195150427446 | S363BJQ4NX20413 V3614 K5.6 ~ PEN 286F/141C QR VC250 CTD HD~ | 527 | 5.44 | BJQ | S363BJQSWQ |  | X | V36 SPRINKLERS & SUBASSEMBLIES | US
19515042745 | 195150427453 | S363BJQ4NX21013 V3614 K5.6 ~ PEN 286F/141C QR VC250 CTD HD~ | 550 | 5.54 | BJQ | S363BJQHYR |  | X | V36 SPRINKLERS & SUBASSEMBLIES | US
19515042747 | 195150427477 | S363CCS4NX08413 V3609 K5.6 ~ HSW 155F/68C SR VC250 CTD HD ~ | 438.5 | 3.04 | CCS | S363CCSM99 |  | X | V36 SPRINKLERS & SUBASSEMBLIES | US
19515042750 | 195150427507 | 5x2 1/2 MEC-T 920 E MWS GLV ~ GRV 141.3x73MM MANUFACTURED ~ | 664.5 | 8.2 | 920 | CE05920GE2 |  | X | 5X2 1/2 | US
19515042754 | 195150427545 | 3 861 PV SS VLV W/SS HDL ASY ~ 88.9MM | 3529.5 | 8.1 | 861 | V030861XPX |  | X | 3 | US
19515042755 | 195150427552 | 4 861 PV SS VLV W/SS HDL ASY ~ 114.3MM | 4211.5 | 12.8 | 861 | V040861XPX |  | X | 4 | US
19515042756 | 195150427569 | 6 861 PV SS VLV W/SS HDL ASY ~ 168.3MM | 7922.5 | 25.9 | 861 | V060861XPX |  | X | 6 | US
19515042759 | 195150427590 | 2 1/2 861 PV SS VLV W/SS HDL ~ ASY 73MM | 3381 | 8.1 | 861 | V024861XPX |  | X | 2 1/2 | US
19515042761 | 195150427613 | S363CFQ44026012 V3610 K5.6 ~ HSW 200F/93C QR WH 26 IN ~ | 553 | 6.54 | CFQ | S363CFQAJJ |  | X | V36 SPRINKLERS & SUBASSEMBLIES | US
19515042771 | 195150427712 | A271LCQA4013720 36 AH1-CC BRD~ NO BKT V2738 K4.2 RES HSW ~ | 270 | 5.09 | ABH | A274ABH30X |  | X |  | US
19515042788 | 195150427880 | 2 76V INT VLV FN UNxFN 34.0 ~ GPM LP RANGE CART 40 | 1190.5 | 10.94 | 76V | V02076VA4M |  | X | 2 | US
19515042789 | 195150427897 | 2 76V INT VLV FN UNxFN 24.0 ~ GPM LP RANGE CART 40 | 1190.5 | 10.94 | 76V | V02076VA4H |  | X | 2 | US
19515042790 | 195150427903 | 2 76V INT VLV FN UNxFN 26.0 ~ GPM LP RANGE CART 40 | 1190.5 | 10.94 | 76V | V02076VA4I |  | X | 2 | US
19515042792 | 195150427927 | S36LCFS42012013 V3609 K5.6 ~ HSW IGS W/V9 200F/93C SR CP ~ | 402.5 | 3.74 | CFS | S36LCFS001 |  | X |  | US
19515042816 | 195150428160 | A363BCQ54018013UB624 48 AH2 ~ UB6 BKT V3616 PEN 155F/68C ~ | 1000.5 | 7.25 | UB6 | A363UB6QG1 |  | X | V36 SPRINKLERS & SUBASSEMBLIES | US
19515042818 | 195150428184 | A403BFQ62012013UB684 48 AH2-CC UB6 BKT V4002 PEN 200F/93C ~ | 1153.5 | 5 | UB6 | A403UB6QWW |  | X | TOOL PARTS | US
19515042822 | 195150428221 | S363CJQ54010012 V3612 K8.0 ~ HSW 286F/141C QR WH 10 IN ~ | 447.5 | 3.34 | CJQ | S363CJQ783 |  | X | V36 SPRINKLERS & SUBASSEMBLIES | US
19515042827 | 195150428276 | S363BJQ4NX23213 V3614 K5.6 ~ PEN 286F/141C QR VC250 CTD HD~ | 550 | 6.04 | BJQ | S363BJQTNT |  | X | V36 SPRINKLERS & SUBASSEMBLIES | US
19515042828 | 195150428283 | S363BJQ4NX24413 V3614 K5.6 ~ PEN 286F/141C QR VC250 CTD HD~ | 550 | 6.24 | BJQ | S363BJQHF9 |  | X | V36 SPRINKLERS & SUBASSEMBLIES | US
19515042838 | 195150428382 | 1/2 LF 7CP FNxFN W/TA ACT ~ SPRING RETURN NC 110VAC ~ | 995 | 2.5 | 7CP | V0047CP3FL |  | X | 1/2 | US
19515042839 | 195150428399 | S363BJQ4NX18413 V3614 K5.6 ~ PEN 286F/141C QR VC250 CTD HD~ | 527 | 5.04 | BJQ | S363BJQAW3 |  | X | V36 SPRINKLERS & SUBASSEMBLIES | US
19515042840 | 195150428405 | 6 727 HP BLV CS STEM & ~ UNI-DIRECTIONAL BALL W/HDL ~ | 4955.5 | 115 | 727 | V060727P2C |  | X | 6 | US
19515042841 | 195150428412 | 6 727 HP BLV SS STEM & ~ UNI-DIRECTIONAL BALL W/HDL ~ | 5737.5 | 115 | 727 | V060727P2S |  | X | 6 | US
19515042844 | 195150428443 | 1/2 LF 7CP FNxFN W/TA ACT ~ SPRING RETURN N.O 110VAC ~ | 995 | 2.5 | 7CP | V0047CP4FL |  | X | 1/2 | US
19515042849 | 195150428498 | S363BJQ4NX14013 V3614 K5.6 ~ PEN 286F/141C QR VC250 CTD HD~ | 500 | 4.14 | BJQ | S363BJQWR4 |  | X | V36 SPRINKLERS & SUBASSEMBLIES | US
19515042850 | 195150428504 | S363BJQ4NX15213 V3614 K5.6 ~ PEN 286F/141C QR VC250 CTD HD~ | 440 | 3.54 | BJQ | S363BJQWPG |  | X | V36 SPRINKLERS & SUBASSEMBLIES | US
19515042851 | 195150428511 | S363BJQ4NX29213 V3614 K5.6 ~ PEN 286F/141C QR VC250 CTD HD~ | 614 | 7.24 | BJQ | S363BJQGW9 |  | X | V36 SPRINKLERS & SUBASSEMBLIES | US
19515042852 | 195150428528 | S363BJQ4NX27613 V3614 K5.6 ~ PEN 286F/141C QR VC250 CTD HD~ | 598.5 | 6.94 | BJQ | S363BJQVCR |  | X | V36 SPRINKLERS & SUBASSEMBLIES | US
19515042853 | 195150428535 | S363BJQ4NX28613 V3614 K5.6 ~ PEN 286F/141C QR VC250 CTD HD~ | 598.5 | 7.14 | BJQ | S363BJQNNF |  | X | V36 SPRINKLERS & SUBASSEMBLIES | US
19515042854 | 195150428542 | S363BJQ4NX26413 V3614 K5.6 ~ PEN 286F/141C QR VC250 CTD HD~ | 582 | 6.64 | BJQ | S363BJQUHF |  | X | V36 SPRINKLERS & SUBASSEMBLIES | US
19515042855 | 195150428559 | S363BJQ4NX27413 V3614 K5.6 ~ PEN 286F/141C QR VC250 CTD HD~ | 598.5 | 6.84 | BJQ | S363BJQWVV |  | X | V36 SPRINKLERS & SUBASSEMBLIES | US
19515042856 | 195150428566 | S363BJQ4NX28013 V3614 K5.6 ~ PEN 286F/141C QR VC250 CTD HD~ | 598.5 | 6.94 | BJQ | S363BJQHYQ |  | X | V36 SPRINKLERS & SUBASSEMBLIES | US
19515042857 | 195150428573 | S363BJQ4NX29013 V3614 K5.6 ~ PEN 286F/141C QR VC250 CTD HD~ | 614 | 7.14 | BJQ | S363BJQVZZ |  | X | V36 SPRINKLERS & SUBASSEMBLIES | US
19515042858 | 195150428580 | S363BJQ4NX25013 V3614 K5.6 ~ PEN 286F/141C QR VC250 CTD HD~ | 582 | 6.34 | BJQ | S363BJQWRR |  | X | V36 SPRINKLERS & SUBASSEMBLIES | US
19515042859 | 195150428597 | S363BJQ4NX26013 V3614 K5.6 ~ PEN 286F/141C QR VC250 CTD HD~ | 582 | 6.54 | BJQ | S363BJQHVV |  | X | V36 SPRINKLERS & SUBASSEMBLIES | US
19515042860 | 195150428603 | S363BJQ4NX24613 V3614 K5.6 ~ PEN 286F/141C QR VC250 CTD HD~ | 550 | 6.34 | BJQ | S363BJQPW1 |  | X | V36 SPRINKLERS & SUBASSEMBLIES | US
19515042861 | 195150428610 | S363BJQ4NX24213 V3614 K5.6 ~ PEN 286F/141C QR VC250 CTD H~ | 550 | 6.24 | BJQ | S363BJQAWB |  | X | V36 SPRINKLERS & SUBASSEMBLIES | US
19515042862 | 195150428627 | S363BJQ4NX23013 V3614 K5.6 ~ PEN 286F/141C QR VC250 CTD HD~ | 550 | 5.94 | BJQ | S363BJQHWQ |  | X | V36 SPRINKLERS & SUBASSEMBLIES | US
19515042863 | 195150428634 | S363BJQ4NX23413 V3614 K5.6 ~ PEN 286F/141C QR VC250 CTD HD~ | 550 | 6.04 | BJQ | S363BJQHT6 |  | X | V36 SPRINKLERS & SUBASSEMBLIES | US
19515042864 | 195150428641 | S363BJQ4NX23613 V3614 K5.6 ~ PEN 286F/141C QR VC250 CTD HD~ | 550 | 6.14 | BJQ | S363BJQERV |  | X | V36 SPRINKLERS & SUBASSEMBLIES | US
19515042865 | 195150428658 | S363BJQ4NX22613 V3614 K5.6 ~ PEN 286F/141C QR VC250 CTD HD~ | 550 | 5.94 | BJQ | S363BJQNWA |  | X | V36 SPRINKLERS & SUBASSEMBLIES | US
19515042866 | 195150428665 | S363BJQ4NX22413 V3614 K5.6 ~ PEN 286F/141C QR VC250 CTD HD~ | 550 | 5.84 | BJQ | S363BJQAW1 |  | X | V36 SPRINKLERS & SUBASSEMBLIES | US
19515042867 | 195150428672 | S363BJQ4NX16213 V3614 K5.6 ~ PEN 286F/141C QR VC250 CTD HD~ | 500 | 4.64 | BJQ | S363BJQRT6 |  | X | V36 SPRINKLERS & SUBASSEMBLIES | US
19515042868 | 195150428689 | S363BJQ4NX16613 V3614 K5.6 ~ PEN 286F/141C QR VC250 CTD HD~ | 500 | 4.74 | BJQ | S363BJQHUU |  | X | V36 SPRINKLERS & SUBASSEMBLIES | US
19515042870 | 195150428702 | S363BJQ4NX22213 V3614 K5.6 ~ PEN 286F/141C QR VC250 CTD HD~ | 550 | 5.84 | BJQ | S363BJQKPN |  | X | V36 SPRINKLERS & SUBASSEMBLIES | US
19515042871 | 195150428719 | S363BJQ4NX22013 V3614 K5.6 ~ PEN 286F/141C QR VC250 CTD HD~ | 550 | 5.74 | BJQ | S363BJQVFY |  | X | V36 SPRINKLERS & SUBASSEMBLIES | US
19515042872 | 195150428726 | S363BJQ4NX21613 V3614 K5.6 ~ PEN 286F/141C QR VC250 CTD HD~ | 550 | 5.74 | BJQ | S363BJQGFF |  | X | V36 SPRINKLERS & SUBASSEMBLIES | US
19515042873 | 195150428733 | S363BJQ4NX19013 V3614 K5.6 ~ PEN 286F/141C QR VC250 CTD ~ | 527 | 5.14 | BJQ | S363BJQH1Q |  | X | V36 SPRINKLERS & SUBASSEMBLIES | US
19515042874 | 195150428740 | S363BJQ4NX20013 V3614 K5.6 ~ PEN 286F/141C QR VC250 CTD HD~ | 527 | 5.34 | BJQ | S363BJQWP4 |  | X | V36 SPRINKLERS & SUBASSEMBLIES | US
19515042875 | 195150428757 | S363BJQ4NX21413 V3614 K5.6 ~ PEN 286F/141C QR VC250 CTD HD~ | 550 | 5.64 | BJQ | S363BJQVWZ |  | X | V36 SPRINKLERS & SUBASSEMBLIES | US
19515042878 | 195150428788 | S363BJQ4NX20613 V3614 K5.6 ~ PEN 286F/141C QR VC250 CTD HD~ | 527 | 5.54 | BJQ | S363BJQSWA |  | X | V36 SPRINKLERS & SUBASSEMBLIES | US
19515042880 | 195150428801 | S363BJQ4NX18213 V3614 K5.6 ~ PEN 286F/141C QR VC250 CTD HD~ | 527 | 5.04 | BJQ | S363BJQWU5 |  | X | V36 SPRINKLERS & SUBASSEMBLIES | US
19515042881 | 195150428818 | S363BJQ4NX17013 V3614 K5.6 ~ PEN 286F/141C QR VC250 CTD HD~ | 527 | 4.74 | BJQ | S363BJQWUZ |  | X | V36 SPRINKLERS & SUBASSEMBLIES | US
19515042882 | 195150428825 | S363BJQ4NX17613 V3614 K5.6 ~ PEN 286F/141C QR VC250 CTD HD~ | 527 | 4.94 | BJQ | S363BJQGWY |  | X | V36 SPRINKLERS & SUBASSEMBLIES | US
19515042887 | 195150428870 | S36LCFQ4B016013 V3610 K5.6 HSW IGS W/V9 CPL 200F/93C QR BLK ~ | 476 | 4.54 | CFQ | S36LCFQWHY |  | X |  | US
19515042897 | 195150428979 | S563DCS42009013 V5687 K5.6 ~ VSW 155F/68C SR CP 9 IN SLV ~ | 402.5 | 3.14 | DCS | S563DCS014 |  | X |  | US
19515042898 | 195150428986 | S33LPFQ44013415 V3302 K5.6 ~ CNCL PEN IGS W/V9 CPL ~ | 565 | 4.04 | PFQ | S33LPFQ015 |  | X |  | US
19515042899 | 195150428993 | S33LPFQ44013215 V3302 K5.6 ~ CNCL PEN IGS W/V9 CPL ~ | 565 | 4.04 | PFQ | S33LPFQ012 |  | X |  | US
19515042901 | 195150429013 | S33LPFQ44014215 V3302 K5.6 ~ CNCL PEN IGS W/V9 CPL ~ | 565 | 4.24 | PFQ | S33LPFQ018 |  | X |  | US
19515042902 | 195150429020 | S33LPFQ44014015 V3302 K5.6 ~ CNCL PEN IGS W/V9 CPL ~ | 565 | 4.14 | PFQ | S33LPFQ013 |  | X |  | US
19515042903 | 195150429037 | S33LPFQ44013615 V3302 K5.6 ~ CNCL PEN IGS W/V9 CPL ~ | 565 | 4.14 | PFQ | S33LPFQ016 |  | X |  | US
19515042904 | 195150429044 | S33LPFQ44016215 V3302 K5.6 ~ CNCL PEN IGS W/V9 CPL ~ | 565 | 4.64 | PFQ | S33LPFQ017 |  | X |  | US
19515042908 | 195150429082 | S33LPFQ44014415 V3302 K5.6 ~ CNCL PEN IGS W/V9 CPL ~ | 565 | 4.24 | PFQ | S33LPFQ030 |  | X |  | US
19515042909 | 195150429099 | S33LPFQ44018415 V3302 K5.6 ~ CNCL PEN IGS W/V9 CPL ~ | 602 | 5.04 | PFQ | S33LPFQ019 |  | X |  | US
19515042910 | 195150429105 | S33LPFQ44015015 V3302 K5.6 ~ CNCL PEN IGS W/V9 CPL ~ | 565 | 4.34 | PFQ | S33LPFQ029 |  | X |  | US
19515042911 | 195150429112 | S33LPFQ44018215 V3302 K5.6 ~ CNCL PEN IGS W/V9 CPL ~ | 602 | 5.04 | PFQ | S33LPFQ020 |  | X |  | US
19515042912 | 195150429129 | S33LPFQ44017415 V3302 K5.6 ~ CNCL PEN IGS W/V9 CPL ~ | 602 | 4.84 | PFQ | S33LPFQ021 |  | X |  | US
19515042913 | 195150429136 | S33LPFQ44015215 V3302 K5.6 ~ CNCL PEN IGS W/V9 CPL ~ | 565 | 4.44 | PFQ | S33LPFQ028 |  | X |  | US
19515042914 | 195150429143 | S33LPFQ44017215 V3302 K5.6 ~ CNCL PEN IGS W/V9 CPL ~ | 602 | 4.84 | PFQ | S33LPFQ027 |  | X |  | US
19515042915 | 195150429150 | S363CFQ5B020213 V3612 K8.0 ~ HSW 200F/93C QR BLK RAL9004 ~ | 498.5 | 5.44 | CFQ | S363CFQGUT |  | X | V36 SPRINKLERS & SUBASSEMBLIES | US
19515042916 | 195150429167 | S33LPFQ44016415 V3302 K5.6 ~ CNCL PEN IGS W/V9 CPL ~ | 565 | 4.64 | PFQ | S33LPFQ023 |  | X |  | US
19515042917 | 195150429174 | S33LPFQ44017015 V3302 K5.6 ~ CNCL PEN IGS W/V9 CPL ~ | 602 | 4.74 | PFQ | S33LPFQ022 |  | X |  | US
19515042918 | 195150429181 | S33LPFQ44016615 V3302 K5.6 ~ CNCL PEN IGS W/V9 CPL ~ | 565 | 4.74 | PFQ | S33LPFQ026 |  | X |  | US
19515042919 | 195150429198 | S33LPFQ44015415 V3302 K5.6 ~ CNCL PEN IGS W/V9 CPL ~ | 565 | 4.44 | PFQ | S33LPFQ025 |  | X |  | US
19515042920 | 195150429204 | S33LPFQ44015615 V3302 K5.6 ~ CNCL PEN IGS W/V9 CPL ~ | 565 | 4.54 | PFQ | S33LPFQ024 |  | X |  | US
19515042921 | 195150429211 | S33LPFQ44016015 V3302 K5.6 ~ CNCL PEN IGS W/V9 CPL ~ | 565 | 4.54 | PFQ | S33LPFQ031 |  | X |  | US
19515042924 | 195150429242 | S33LPFQ44014615 V3302 K5.6 ~ CNCL PEN IGS W/V9 CPL ~ | 565 | 4.34 | PFQ | S33LPFQ032 |  | X |  | US
19515042934 | 195150429341 | S368CCQ42008011 V3610 K5.6 ~ HSW 155F/68C QR CP 8 IN FLUSH~ | 420 | 2.94 | CCQ | S368CCQ010 |  | X | INTERNATIONAL SPRINKLERS | US
19515042935 | 195150429358 | S368BCQ42008011 V3614 K5.6 ~ PEN 155F/68C QR CP 8 IN FLUSH~ | 398 | 2.94 | BCQ | S368BCQ082 |  | X | INTERNATIONAL SPRINKLERS | US
19515042937 | 195150429372 | S403BJS6NX24017 V4001 K11.2 ~ PEN 286F/141C SR VC250 CTD HD~ | 808.5 | 6.14 | BJS | S403BJS013 |  | X | TOOL PARTS | US
19515042939 | 195150429396 | A403BJS62024012UB624 48 AH2 ~ UB6 BKT V4001 PEN 286F/141C ~ | 1249 | 5 | UB6 | A403UB6SPK |  | X | TOOL PARTS | US
19515042993 | 195150429938 | 4 CAP 60 1 1/4 TAP ORG OFF ~ CENTER 114.3MM | 1199 | 2.5 | 060 | FD24060P0C |  | X | 4X1 1/4 | US
19515043013 | 195150430132 | A363CCS42018013UB624 48 AH2 ~ UB6 BKT V3609 HSW 155F/68C SR~ | 1022 | 6 | UB6 | A363UB6SVM |  | X | V36 SPRINKLERS & SUBASSEMBLIES | US
19515043014 | 195150430149 | S363BFQ44026414 V3614 K5.6 ~ PEN 200F/93C QR WH 26 1/2 IN ~ | 522.5 | 6.64 | BFQ | S363BFQYUC |  | X | V36 SPRINKLERS & SUBASSEMBLIES | US
19515043015 | 195150430156 | S563DFQ44005614 V5643 K5.6 ~ VSW 200F/93C QR WH 5 3/4 IN ~ | 402.5 | 2.04 | DFQ | S563DFQ082 |  | X |  | US
19515043016 | 195150430163 | A363CCS42018013UB684 48 AH2-CC UB6 BKT V3609 HSW 155F/68C SR~ | 1022 | 6 | UB6 | A363UB6SVN |  | X | V36 SPRINKLERS & SUBASSEMBLIES | US
19515043026 | 195150430262 | S368CCQ4NX11013 V3610 K5.6 ~ HSW 155F/68C QR VC250 CTD HD ~ | 507 | 3.54 | CCQ | S368CCQ445 |  | X | INTERNATIONAL SPRINKLERS | US
19515043027 | 195150430279 | A3F3BFQ44X50012 V3506 K5.6 ~ PEN 200F/93C QR 5/BX WH SS ~ | 1082.5 | 4.6 | BFQ | A3F3BFQ027 |  | X |  | US
19515043033 | 195150430330 | S363CCS42029414 V3609 K5.6 ~ HSW 155F/68C SR CP 29 1/2 IN ~ | 523 | 7.24 | CCS | S363CCSDD5 |  | X | V36 SPRINKLERS & SUBASSEMBLIES | US
19515043042 | 195150430422 | S563PCQ4B009615 V5634 K5.6 ~ CNCL PEN 155F/68C QR BLK RAL ~ | 523 | 3.34 | PCQ | S563PCQ119 |  | X |  | US
19515043043 | 195150430439 | S563PCQ4B029415 V5634 K5.6 ~ CNCL PEN 155F/68C QR BLK RAL ~ | 669 | 7.24 | PCQ | S563PCQ126 |  | X |  | US
19515043044 | 195150430446 | S563PCQ4B010215 V5634 K5.6 ~ CNCL PEN 155F/68C QR BLK RAL ~ | 523 | 3.44 | PCQ | S563PCQ135 |  | X |  | US
19515043046 | 195150430460 | S563PFQ41004415 V5634 K5.6 ~ CNCL PEN 200F/93C QR BR ~ | 506 | 2.24 | PFQ | S563PFQ018 |  | X |  | US
19515043058 | 195150430583 | S368BAQ42006012 V3614 K5.6 ~ PEN 135F/57C QR CP 6 IN ~ | 375 | 2.54 | BAQ | S368BAQ001 |  | X | INTERNATIONAL SPRINKLERS | US
19515043062 | 195150430620 | S563PFQ42013015 V5634 K5.6 ~ CNCL PEN 200F/93C QR CP 13 IN | 565 | 3.94 | PFQ | S563PFQ074 |  | X |  | US
19515043063 | 195150430637 | S563PFQ42013215 V5634 K5.6 ~ CNCL PEN 200F/93C QR CP ~ | 565 | 4.04 | PFQ | S563PFQ073 |  | X |  | US
19515043064 | 195150430644 | S563PFQ42013615 V5634 K5.6 ~ CNCL PEN 200F/93C QR CP ~ | 565 | 2.74 | PFQ | S563PFQ075 |  | X |  | US
19515043067 | 195150430675 | S563DCQ41030017 V5643 K5.6 ~ VSW 155F/68C QR BR 30 IN ~ | 605.5 | 7.34 | DCQ | S563DCQ064 |  | X |  | US
19515043075 | 195150430750 | S363CFQ42046413 V3610 K5.6 ~ HSW 200F/93C QR CP 46 1/2 IN ~ | 879.5 | 10.64 | CFQ | S363CFQ507 |  | X | V36 SPRINKLERS & SUBASSEMBLIES | US
19515043080 | 195150430804 | A403BCQ64012011UB634 48 AH2 ~ UB6 BKT V4002 PEN 155F/68C QR~ | 1153.5 | 5 | UB6 | A403UB6QMM |  | X | TOOL PARTS | US
19515043083 | 195150430835 | V4215 K4.2 UP 175F/79C QR WH ~ 1/2 NPT | 83 | 0.1 | AEQ | S421AEQA40 |  | X |  | US
19515043087 | 195150430873 | V4215 K4.2 UP 200F/93C QR WH ~ 1/2 NPT | 83 | 0.1 | AFQ | S421AFQA40 |  | X |  | US
19515043149 | 195150431498 | A333PCS52012015UB624 48 AH2 ~ UB6 BKT V3303 CNCL PEN SR CP ~ | 1064 | 5 | UB6 | A333UB6S55 |  | X |  | US
19515043150 | 195150431504 | S368BCS42019613 V3613 K5.6 ~ PEN 155F/68C SR CP 19 3/4 IN ~ | 432.5 | 5.34 | BCS | S368BCS223 |  | X | INTERNATIONAL SPRINKLERS | US
19515043169 | 195150431696 | S363CFS42007010 V3609 K5.6 ~ HSW 200F/93C SR CP 7 IN PLAIN~ | 380 | 2.74 | CFS | S363CFS791 |  | X | V36 SPRINKLERS & SUBASSEMBLIES | US
19515043170 | 195150431702 | S363CFS44021414 V3609 K5.6 ~ HSW 200F/93C SR WH 21 1/2 IN ~ | 479 | 5.64 | CFS | S363CFS994 |  | X | V36 SPRINKLERS & SUBASSEMBLIES | US
19515043171 | 195150431719 | A353CJQ44W58013 V3510 K5.6 ~ HSW 286F/141C QR WH HD 5/BX ~ | 1153.5 | 4.6 | CJQ | A353CJQ012 |  | X |  | US
19515043172 | 195150431726 | S363CFS44031014 V3609 K5.6 ~ HSW 200F/93C SR WH 31 IN EXT | 523 | 7.54 | CFS | S363CFS991 |  | X | V36 SPRINKLERS & SUBASSEMBLIES | US
19515043175 | 195150431757 | A363BCS52012011UB634 48 BSPT ~ AH2 UB6 BKT V3615 K8.0 PEN ~ | 957 | 7.25 | UB6 | A363UB6SRR |  | X | V36 SPRINKLERS & SUBASSEMBLIES | US
19515043224 | 195150432242 | S363BCQ4W009212 V3614 K5.6 ~ PEN 155F/68C QR BRIGHT WHITE ~ | 418.5 | 3.24 | BCQ | S363BCQHGQ |  | X | V36 SPRINKLERS & SUBASSEMBLIES | US
19515043228 | 195150432280 | V4215 K4.2 UP 175F/79C QR ~ BRIGHT WHITE 1/2 NPT | 83 | 0.1 | AEQ | S421AEQAW0 |  | X |  | US
19515043231 | 195150432310 | V4215 K4.2 UP 286F/141C QR ~ BRIGHT WH RAL9003 1/2 NPT | 83 | 0.1 | AJQ | S421AJQAW0 |  | X |  | US
19515043232 | 195150432327 | S368BCS52010211 V3615 K8.0 ~ PEN 155F/68C SR CP 10 1/4 IN ~ | 381.5 | 3.44 | BCS | S368BCS224 |  | X | INTERNATIONAL SPRINKLERS | US
19515043233 | 195150432334 | S368BCS52009111 V3615 K8.0 PEN 155F/68C SR CP 9 1/8 IN FLUSH~ | 381.5 | 3.24 | BCS | S368BCS238 |  | X | INTERNATIONAL SPRINKLERS | US
19515043256 | 195150432563 | 3000 GAS SPRINGS RAYMOND ~ #R12-038-RE PACKAGED 4/BOX | 439.5 | 0.4 | 000 | NMSC000129 |  | X |  | US
19515043257 | 195150432570 | M4x0.7x10.0MM INSERT SCREW ~ ISCAR #7002282 T15 TORX CS ~ | 6.5 | 0.01 | 000 | NSCR000060 | X |  |  | US
19515043258 | 195150432587 | M5x0.8x13.5MM INSERT SCREW ~ ISCAR #7000219 T20 TORX CS ~ | 8.5 | 0.01 | 000 | NSCR000061 | X |  |  | US
19515043266 | 195150432662 | V4215 K4.2 UP 175F/79C QR BLK~ RAL9004 1/2 NPT | 88.5 | 0.1 | AEQ | S421AEQAB0 |  | X |  | US
19515043267 | 195150432679 | 3/4 76V INT MN UNIONxSWT 0.5 ~ GPM LP RANGE CART 10 | 391 | 2.6 | 76V | V00676VE1H |  | X | 3/4 | US
19515043268 | 195150432686 | 3/4 76V INT MN UNIONxSWT 2.1 ~ GPM LP RANGE CART 10 | 391 | 2.6 | 76V | V00676VE1R |  | X | 3/4 | US
19515043269 | 195150432693 | 3/4 76V INT MN UNIONxSWT 2.71~ GPM LP RANGE CART 11 | 391 | 2.6 | 76V | V00676VE1T |  | X | 3/4 | US
19515043270 | 195150432709 | 3/4 76V INT MN UNxSWT 2.95 ~ GPM LP RANGE CART 11 | 391 | 2.6 | 76V | V00676VE1U |  | X | 3/4 | US
19515043271 | 195150432716 | 3/4 76V INT MN UNIONxSWT 3.24~ GPM LP RANGE CART 11 | 391 | 2.6 | 76V | V00676VE1V |  | X | 3/4 | US
19515043289 | 195150432891 | S36LCJS42010013 V3609 K5.6 ~ HSW IGS W/V9 286F/141C SR CP ~ | 402.5 | 3.34 | CJS | S36LCJS001 |  | X |  | US
19515043301 | 195150433010 | 10 155 EXP JT 2.25 MV E NEU ~ GRV ORG CPL UPD NPL | 25913 | 382.9 | 155 | CPTN155PEZ |  | X |  | US
19515043304 | 195150433041 | S36LCJS42018013 V3609 K5.6 ~ HSW IGS W/V9 286F/141C SR CP ~ | 449.5 | 4.94 | CJS | S36LCJS003 |  | X |  | US
19515043305 | 195150433058 | S36LCJS42019013 V3609 K5.6 ~ HSW IGS W/V9 286F/141C SR CP ~ | 449.5 | 5.14 | CJS | S36LCJS002 |  | X |  | US
19515043306 | 195150433065 | A363BCS42024011UB624 48 AH2 ~ BRD UB6 BKT V3613 PEN CP ~ | 1043 | 6 | UB6 | A363UB6SK9 |  | X | V36 SPRINKLERS & SUBASSEMBLIES | US
19515043308 | 195150433089 | VORTEX PRE ENGINEERED ONE CYL | 32248 | 2.25 | 950 | S800950001 |  | X |  | US
19515043327 | 195150433270 | S563PCQ44032015 V5634 K5.6 ~ CNCL PEN 155F/68C QR WH 32 IN | 669 | 7.74 | PCQ | S563PCQ143 |  | X |  | US
19515043328 | 195150433287 | S563PCQ44031015 V5634 K5.6 ~ CNCL PEN 155F/68C QR WH 31 IN | 669 | 7.54 | PCQ | S563PCQ137 |  | X |  | US
19515043329 | 195150433294 | S563PCQ44030215 V5634 K5.6 ~ CNCL PEN 155F/68C QR WH ~ | 669 | 7.44 | PCQ | S563PCQ161 |  | X |  | US
19515043330 | 195150433300 | S563PCQ44045015 V5634 K5.6 ~ CNCL PEN 155F/68C QR WH 45 IN | 969.5 | 10.34 | PCQ | S563PCQ158 |  | X |  | US
19515043331 | 195150433317 | S563PCQ44033015 V5634 K5.6 ~ CNCL PEN 155F/68C QR WH 33 IN | 689 | 7.94 | PCQ | S563PCQ155 |  | X |  | US
19515043332 | 195150433324 | S563PCQ44032615 V5634 K5.6 ~ CNCL PEN 155F/68C QR WH ~ | 669 | 7.94 | PCQ | S563PCQ154 |  | X |  | US
19515043333 | 195150433331 | S563PCQ44035415 V5634 K5.6 ~ CNCL PEN 155F/68C QR WH ~ | 689 | 8.44 | PCQ | S563PCQ152 |  | X |  | US
19515043334 | 195150433348 | S563PCQ44047015 V5634 K5.6 ~ CNCL PEN 155F/68C QR WH 47 IN | 1013 | 10.74 | PCQ | S563PCQ149 |  | X |  | US
19515043335 | 195150433355 | S563PCQ44044415 V5634 K5.6 ~ CNCL PEN 155F/68C QR WH ~ | 945 | 10.24 | PCQ | S563PCQ147 |  | X |  | US
19515043336 | 195150433362 | S563PCQ44030415 V5634 K5.6 ~ CNCL PEN 155F/68C QR WH ~ | 669 | 7.44 | PCQ | S563PCQ165 |  | X |  | US
19515043337 | 195150433379 | S563PCQ44023415 V5634 K5.6 ~ CNCL PEN 155F/68C QR WH ~ | 625.5 | 6.04 | PCQ | S563PCQ167 |  | X |  | US
19515043338 | 195150433386 | S563PCQ44033415 V5634 K5.6 ~ CNCL PEN 155F/68C QR WH ~ | 689 | 8.04 | PCQ | S563PCQ164 |  | X |  | US
19515043339 | 195150433393 | S563PCQ44021415 V5634 K5.6 ~ CNCL PEN 155F/68C QR WH ~ | 625.5 | 5.64 | PCQ | S563PCQ162 |  | X |  | US
19515043340 | 195150433409 | S563PCQ44032415 V5634 K5.6 ~ CNCL PEN 155F/68C QR WH ~ | 669 | 7.84 | PCQ | S563PCQ176 |  | X |  | US
19515043341 | 195150433416 | S563PCQ44034215 V5634 K5.6 ~ CNCL PEN 155F/68C QR WH ~ | 689 | 8.24 | PCQ | S563PCQ181 |  | X |  | US
19515043342 | 195150433423 | S563PCQ44034415 V5634 K5.6 ~ CNCL PEN 155F/68C QR WH ~ | 689 | 8.24 | PCQ | S563PCQ170 |  | X |  | US
19515043343 | 195150433430 | S563PCQ44036415 V5634 K5.6 ~ CNCL PEN 155F/68C QR WH ~ | 758 | 8.64 | PCQ | S563PCQ168 |  | X |  | US
19515043344 | 195150433447 | S563PCQ44035615 V5634 K5.6 ~ CNCL PEN 155F/68C QR WH ~ | 689 | 8.54 | PCQ | S563PCQ171 |  | X |  | US
19515043345 | 195150433454 | S563PCQ44034615 V5634 K5.6 ~ CNCL PEN 155F/68C QR WH ~ | 689 | 8.34 | PCQ | S563PCQ173 |  | X |  | US
19515043346 | 195150433461 | S563PCQ44034015 V5634 K5.6 ~ CNCL PEN 155F/68C QR WH 34 IN | 689 | 8.14 | PCQ | S563PCQ180 |  | X |  | US
19515043347 | 195150433478 | S563PCQ44048015 V5634 K5.6 ~ CNCL PEN 155F/68C QR WH 48 IN | 1035 | 10.94 | PCQ | S563PCQ177 |  | X |  | US
19515043348 | 195150433485 | V4226 K4.2 HSW 155F/68C QR WH~ 1/2 NPT | 73.5 | 0.1 | CCQ | S421CCQA40 |  | X |  | US
19515043362 | 195150433621 | S563PCQ44030015 V5634 K5.6 ~ CNCL PEN 155F/68C QR WH 30 IN | 669 | 7.34 | PCQ | S563PCQ172 |  | X |  | US
19515043369 | 195150433690 | S368BJS42012011 V3613 K5.6 ~ PEN 286F/141C SR CP 12 IN ~ | 381.5 | 3.34 | BJS | S368BJS099 |  | X | INTERNATIONAL SPRINKLERS | US
19515043370 | 195150433706 | S368BCS42025411 V3613 K5.6 ~ PEN 155F/68C SR CP 25 1/2 IN ~ | 483 | 6.54 | BCS | S368BCS378 |  | X | INTERNATIONAL SPRINKLERS | US
19515043382 | 195150433829 | A403BCS6NX12011UB634 48 AH2 ~ BSPT UB6 BKT V4001 PEN SR ~ | 1153.5 | 7.25 | UB6 | A403UB6S98 |  | X | TOOL PARTS | US
19515043442 | 195150434420 | S368BCQ42014012 V3614 K5.6 ~ PEN 155F/68C QR CP 14 IN ~ | 440 | 4.14 | BCQ | S368BCQ302 |  | X | INTERNATIONAL SPRINKLERS | US
19515043443 | 195150434437 | S563DFQ44030010 V5643 K5.6 ~ VSW 200F/93C QR WH 30 IN ~ | 605.5 | 7.34 | DFQ | S563DFQ083 |  | X |  | US
19515043501 | 195150435014 | A333PFS54012015UB624 48 AH2 ~ UB6 BKT V3303 CNCL PEN SR WH ~ | 1064 | 5 | UB6 | A333UB6S19 |  | X |  | US
19515043506 | 195150435069 | A363BJQ52018012UB624 48 AH2 ~ BRD UB6 BKT ASY V3616 K8.0 ~ | 1000.5 | 7.25 | UB6 | A363UB6QY9 |  | X | V36 SPRINKLERS & SUBASSEMBLIES | US
19515043511 | 195150435113 | S363CJS54024010 V3611 K8.0 ~ HSW 286F/141C SR WH 24 IN ~ | 479 | 6.14 | CJS | S363CJSAAA |  | X | V36 SPRINKLERS & SUBASSEMBLIES | US
19515043573 | 195150435731 | S363AJS51016010 V3603 K8.0 UP~ 286F/141C SR BR 16 IN PLAIN ~ | 413 | 4.54 | AJS | S363AJSQ09 |  | X | V36 SPRINKLERS & SUBASSEMBLIES | US
19515043584 | 195150435847 | S563PFQ44007415 V5634 K5.6 ~ CNCL PEN 200F/93C QR WH 7 1/2~ | 506 | 2.84 | PFQ | S563PFQ076 |  | X |  | US
19515043585 | 195150435854 | S563PFQ44008015 V5634 K5.6 ~ CNCL PEN 200F/93C QR WH 8 IN | 506 | 2.94 | PFQ | S563PFQ077 |  | X |  | US
19515043586 | 195150435861 | S563PFQ44008215 V5634 K5.6 ~ CNCL PEN 200F/93C QR WH 8 1/4~ | 506 | 3.04 | PFQ | S563PFQ078 |  | X |  | US
19515043587 | 195150435878 | S563PFQ44009215 V5634 K5.6 ~ CNCL PEN 200F/93C QR WH 9 1/4~ | 523 | 3.24 | PFQ | S563PFQ079 |  | X |  | US
19515043588 | 195150435885 | S563PFQ44009415 V5634 K5.6 ~ CNCL PEN 200F/93C QR WH 9 1/2~ | 523 | 3.24 | PFQ | S563PFQ080 |  | X |  | US
19515043590 | 195150435908 | S563PFQ44010415 V5634 K5.6 ~ CNCL PEN 200F/93C QR WH ~ | 523 | 3.44 | PFQ | S563PFQ081 |  | X |  | US
19515043594 | 195150435946 | S363BJQ4NX24013 V3614 K5.6 ~ PEN 286F/141C QR VC250 CTD HD~ | 550 | 6.14 | BJQ | S363BJQQWB |  | X | V36 SPRINKLERS & SUBASSEMBLIES | US
19515043600 | 195150436004 | S363BCQ41018011 V3614 K5.6 ~ PEN 155F/68C QR BR 18 IN FLUSH | 466.5 | 4.94 | BCQ | S363BCQADB |  | X | V36 SPRINKLERS & SUBASSEMBLIES | US
19515043607 | 195150436073 | S363BJQ44012010 V3614 K5.6 ~ PEN 286F/141C QR WH 12 IN ~ | 418.5 | 3.74 | BJQ | S363BJQ01G |  | X | V36 SPRINKLERS & SUBASSEMBLIES | US
19515043608 | 195150436080 | V8169 K8.0 CNVTL 286F/141C SR~ WH 3/4 NPT | 55.5 | 0.1 | WJS | S812WJS540 |  | X |  | US
19515043616 | 195150436165 | S563PCQ44028415 V5634 K5.6 ~ CNCL PEN 155F/68C QR WH ~ | 648.5 | 7.04 | PCQ | S563PCQ182 |  | X |  | US
19515043617 | 195150436172 | S563PCQ44028215 V5634 K5.6 ~ CNCL PEN 155F/68C QR WH ~ | 648.5 | 7.04 | PCQ | S563PCQ183 |  | X |  | US
19515043618 | 195150436189 | S563PCQ44031215 V5634 K5.6 ~ CNCL PEN 155F/68C QR WH ~ | 648.5 | 7.64 | PCQ | S563PCQ184 |  | X |  | US
19515043619 | 195150436196 | S563PCQ44040015 V5634 K5.6 ~ CNCL PEN 155F/68C QR WH 40 IN | 853 | 9.34 | PCQ | S563PCQ185 |  | X |  | US
19515043620 | 195150436202 | S563PCQ44041615 V5634 K5.6 ~ CNCL PEN 155F/68C QR WH ~ | 874.5 | 9.74 | PCQ | S563PCQ186 |  | X |  | US
19515043621 | 195150436219 | S563PCQ44041215 V5634 K5.6 ~ CNCL PEN 155F/68C QR WH ~ | 874.5 | 9.64 | PCQ | S563PCQ187 |  | X |  | US
19515043622 | 195150436226 | S563PCQ44040615 V5634 K5.6 ~ CNCL PEN 155F/68C QR WH ~ | 853 | 9.54 | PCQ | S563PCQ188 |  | X |  | US
19515043623 | 195150436233 | S363BJS52012010 V3615 K8.0 P~ EN 286F/141C SR CP 18 3/4 IN ~ | 432.5 | 5.14 | BJS | S363BJSAFN |  | X | V36 SPRINKLERS & SUBASSEMBLIES | US
19515043642 | 195150436424 | S363CFS4NX12013 V3609 K5.6 ~ HSW 200F/93C SR VC250 CTD HD ~ | 460 | 4.04 | CFS | S363CFSAAE |  | X | V36 SPRINKLERS & SUBASSEMBLIES | US
19515043649 | 195150436493 | S563DCQ42014013 V5643 K5.6 ~ VSW 155F/68C QR CP 14 IN SLV ~ | 498.5 | 4.14 | DCQ | S563DCQ120 |  | X |  | US
19515043650 | 195150436509 | 3/4 76K SWT UNxSWT 0.50 GPM ~ LP RANGE CART 10 | 489 | 2.08 | 76K | V00676KS1H |  | X | 3/4 | US
19515043651 | 195150436516 | 3/4 76K MN UNIONx SWT 0.50 ~ GPM LP RANGE CART 10 | 489 | 2.25 | 76K | V00676KM1H |  | X | 3/4 | US
19515043658 | 195150436585 | S363BFQ42013410 V3614 K5.6 ~ PEN 200F/93C QR CP 13 1/2 IN ~ | 440 | 4.04 | BFQ | S363BFQAAX |  | X | V36 SPRINKLERS & SUBASSEMBLIES | US
19515043659 | 195150436592 | S363BFQ42014410 V3614 K5.6 ~ PEN 200F/93C QR CP 14 1/2 IN ~ | 500 | 4.24 | BFQ | S363BFQAAY |  | X | V36 SPRINKLERS & SUBASSEMBLIES | US
19515043692 | 195150436929 | 3/4 78Y W/BYPASS TEE SWTxSWT | 445 | 3 | 78Y | V00678YTSS |  | X | 3/4 | US
19515043695 | 195150436950 | 1/2 78KH MASAM SWTxMN UN | 349 | 1.633 | 78K | V00478KBSM |  | X | 1/2 | US
19515043698 | 195150436981 | 3/4x1/2 78KH MBSAM SWTxMN UN | 372.5 | 2.14 | 78K | VA5978KBSM |  | X | 3/4X1/2 | US
19515043702 | 195150437025 | S363CJQ42015014 V3610 K5.6 ~ HSW 286F/141C QR CP 15 IN EXT | 476 | 3.94 | CJQ | S363CJQAAE |  | X | V36 SPRINKLERS & SUBASSEMBLIES | US
19515043712 | 195150437124 | S563PCQ4B022415 V5634 K5.6 ~ CNCL PEN 155F/68C QR BLK RAL ~ | 625.5 | 5.84 | PCQ | S563PCQ190 |  | X |  | US
19515043713 | 195150437131 | S563PCQ4B029215 V5634 K5.6 ~ CNCL PEN 155F/68C QR BLK RAL ~ | 669 | 7.24 | PCQ | S563PCQ191 |  | X |  | US
19515043726 | 195150437261 | S363BJQ44009411 V3614 K5.6 ~ PEN 286F/141CC QR WH 9 1/2 IN~ | 418.5 | 3.24 | BJQ | S363BJQAA5 |  | X | V36 SPRINKLERS & SUBASSEMBLIES | US
19515043734 | 195150437346 | S368CCS41013611 V3609 K5.6 ~ HSW 155F/68C SR BR 13 3/4 IN ~ | 423 | 5.34 | CCS | S368CCS115 |  | X | INTERNATIONAL SPRINKLERS | US
19515043735 | 195150437353 | A363BFQ42012012UB684 48 ~ AH2-CC UB6 BKT V3614 PEN ~ | 1000.5 | 5 | UB6 | A363UB6QDH |  | X | V36 SPRINKLERS & SUBASSEMBLIES | US
19515043736 | 195150437360 | A363BFQ42024012UB684 48 ~ AH2-CC UB6 BKT V3614 PEN ~ | 1043 | 5 | UB6 | A363UB6QDJ |  | X | V36 SPRINKLERS & SUBASSEMBLIES | US
19515043737 | 195150437377 | S363BCS41040012 V3613 K5.6 ~ PEN 155F/68C SR BR 40 IN ~ | 649 | 9.34 | BCS | S363BCSAEB |  | X | V36 SPRINKLERS & SUBASSEMBLIES | US
19515043738 | 195150437384 | S363BCS41040013 V3613 K5.6 ~ PEN 155F/68C SR BR 40 IN SLV ~ | 649 | 9.34 | BCS | S363BCSAEC |  | X | V36 SPRINKLERS & SUBASSEMBLIES | US
19515043741 | 195150437414 | 6x6 150# FF FLG ADP NPL 45F ~ CST GLV | 2436 | 30 | 045 | FE98045GF0 |  | X | 6X6 | US
19515043742 | 195150437421 | 6x6 150# RF FLG ADP NPL 45R ~ CST GLV | 2436 | 30 | 045 | FE98045GR0 |  | X | 6X6 | US
19515043744 | 195150437445 | 8x6 150# RF FLG ADP NPL 45R ~ CAST GLV | 3220.5 | 46 | 045 | FF47045GR0 |  | X | 8X6 | US
19515043746 | 195150437469 | 8x6 150# FF FLG ADP NPL 45F ~ CAST GLV | 3220.5 | 46 | 045 | FF47045GF0 |  | X | 8X6 | US
19515043747 | 195150437476 | 10x8 150# RF FLG ADP NPL 45R ~ CST GLV | 3968.5 | 79 | 045 | FF96045GR0 |  | X | 10X8 | US
19515043749 | 195150437490 | 10x8 150# FF FLG ADP NPL 45F ~ CAST GLV | 3968.5 | 74 | 045 | FF96045GF0 |  | X | 10X8 | US
19515043751 | 195150437513 | 12x8 150# RF FLG ADP NPL 45R ~ CAST GLV | 5426.5 | 94 | 045 | FG35045GR0 |  | X | 12X8 | US
19515043752 | 195150437520 | 12x8 150# FF FLG ADP NPL 45F ~ CAST GLV | 5426.5 | 94 | 045 | FG35045GF0 |  | X | 12X8 | US
19515043808 | 195150438084 | V3402 K8 UP 135F/57C QR ~ BRIGHT WH 3/4 NPT | 89.5 | 0.28 | AAQ | S342AAQ5W0 |  | X | V34 SUBASSEMBLIES | US
19515043809 | 195150438091 | V3402 K8 UP 286F/141C QR ~ BRIGHT WH 3/4 NPT | 89.5 | 0.28 | AJQ | S342AJQ5W0 |  | X | V34 SUBASSEMBLIES | US
19515043810 | 195150438107 | V3402 K8 UP 200F/93C QR ~ BRIGHT WH 3/4 NPT | 89.5 | 0.28 | AFQ | S342AFQ5W0 |  | X | V34 SUBASSEMBLIES | US
19515043811 | 195150438114 | V3402 K8 UP 175F/79C QR ~ BRIGHT WH 3/4 NPT | 89.5 | 0.28 | AEQ | S342AEQ5W0 |  | X | V34 SUBASSEMBLIES | US
19515043815 | 195150438152 | S363BCQ51037212 V3616 K8.0 ~ PEN 155F/68C QR BR 37 1/4 IN ~ | 615.5 | 8.84 | BCQ | S363BCQXB1 |  | X | V36 SPRINKLERS & SUBASSEMBLIES | US
19515043818 | 195150438183 | S363BCS4NX42012 V3613 K5.6 ~ PEN 155F/68C SR VC250 CTD HD ~ | 757 | 9.74 | BCS | S363BCSDGL |  | X | V36 SPRINKLERS & SUBASSEMBLIES | US
19515043819 | 195150438190 | S363BCS4NX44012 V3613 K5.6 ~ PEN 155F/68C SR VC250 CTD HD ~ | 804.5 | 10.14 | BCS | S363BCSDIC |  | X | V36 SPRINKLERS & SUBASSEMBLIES | US
19515043820 | 195150438206 | S363BCS4NX45012 V3613 K5.6 ~ PEN 155F/68C SR VC250 CTD HD ~ | 827.5 | 10.34 | BCS | S363BCSDID |  | X | V36 SPRINKLERS & SUBASSEMBLIES | US
19515043821 | 195150438213 | S363BCS4NX46012 V3613 K5.6 ~ PEN 155F/68C SR VC250 CTD HD ~ | 853 | 10.54 | BCS | S363BCSDIE |  | X | V36 SPRINKLERS & SUBASSEMBLIES | US
19515043823 | 195150438237 | S363BCS4NX48012 V3613 K5.6 ~ PEN 155F/68C SR VC250 CTD HD ~ | 898.5 | 10.94 | BCS | S363BCSDIF |  | X | V36 SPRINKLERS & SUBASSEMBLIES | US
19515043829 | 195150438299 | S563PFQ4B012015 V5634 K5.6 ~ CNCL PEN 200F/93C QR BLK ~ | 523 | 3.74 | PFQ | S563PFQ146 |  | X |  | US
19515043835 | 195150438350 | S363BFS44043013 V3613 K5.6 ~ PEN 200F/93C SR WH 43 IN SLV ~ | 720 | 5.24 | BFS | S363BFSABT |  | X | V36 SPRINKLERS & SUBASSEMBLIES | US
19515043853 | 195150438534 | 3/4 76V INT VLV MN UNIONxFN ~ 3.24 GPM LP RANGE CART 11 | 348 | 2.6 | 76V | V00676VB1V |  | X | 3/4 | US
19515043888 | 195150438886 | S333PCQ4B045015 V3302 K5.6 ~ CNCL PEN 155F/68C QR BLK RAL ~ | 969.5 | 10.34 | PCQ | S333PCQW22 |  | X |  | US
19515043915 | 195150439159 | S368BCS42019611 V3613 K5.6 ~ PEN 155F/68C SR CP 19 3/4 IN ~ | 432.5 | 5.34 | BCS | S368BCS369 |  | X | INTERNATIONAL SPRINKLERS | US
19515043916 | 195150439166 | S363BCQ44021617 V3614 K5.6 ~ PEN 155F/68C QR WH 21 3/4 IN ~ | 491.5 | 5.74 | BCQ | S363BCQLP3 |  | X | V36 SPRINKLERS & SUBASSEMBLIES | US
19515043917 | 195150439173 | S363BCQ44015617 V3614 K5.6 ~ PEN 155F/68C QR WH 15 3/4 IN ~ | 440 | 4.54 | BCQ | S363BCQLP9 |  | X | V36 SPRINKLERS & SUBASSEMBLIES | US
19515043965 | 195150439654 | V8125 K8.0 CNVTL 200F/93C QR ~ WH 3/4 NPT | 80.5 | 0.1 | WFQ | S812WFQ540 |  | X |  | US
19515043968 | 195150439685 | S36LCFQ4B016213 V3610 K5.6 ~ HSW IGS W/V9 200F/93C QR BLK ~ | 476 | 4.64 | CFQ | S36LCFQ111 |  | X |  | US
19515043969 | 195150439692 | S36LCFQ4B015213 V3610 K5.6 ~ HSW IGS W/V9 200F/93C QR BLK ~ | 476 | 4.44 | CFQ | S36LCFQ112 |  | X |  | US
19515043970 | 195150439708 | S36LCFQ4B020213 V3610 K5.6 ~ HSW IGS W/V9 200F/93C QR BLK ~ | 498.5 | 5.44 | CFQ | S36LCFQ110 |  | X |  | US
19515043978 | 195150439784 | S363BFQ42047414 V3614 K5.6 ~ PEN 200F/93C QR CP 47 1/2 IN ~ | 853 | 10.84 | BFQ | S363BFQPUQ |  | X | V36 SPRINKLERS & SUBASSEMBLIES | US
19515043981 | 195150439814 | S363CFQ44033413 V3610 K5.6 ~ HSW 200F/93C QR WH 33 1/2 IN ~ | 634 | 8.04 | CFQ | S363CFQKLN |  | X | V36 SPRINKLERS & SUBASSEMBLIES | US
19515043985 | 195150439852 | A3F3CEQ44W50012 V3510 K5.6 ~ HSW 175F/79C QR WH 5/BX W/WH ~ | 1082.5 | 4.3 | CEQ | A3F3CEQ010 |  | X |  | US
19515043992 | 195150439920 | 3/4x1 1/2 76V INT VLV MN ~ UNxCU PRS 20 GPM LP RANGE ~ | 1013.5 | 8.3 | 76V | VU6776VH4E |  | X | 3/4X1 1/2 | US
19515044041 | 195150440414 | S563PFQ42013415 V5634 K5.6 ~ CNCL PEN 200F/93C QR CP ~ | 565 | 4.04 | PFQ | S563PFQ177 |  | X |  | US
19515044046 | 195150440469 | S563PFQ42011015 V5634 K5.6 ~ CNCL PEN 200F/93C QR CP 11 IN | 523 | 3.54 | PFQ | S563PFQ148 |  | X |  | US
19515044047 | 195150440476 | S563PFQ42011415 V5634 K5.6 ~ CNCL PEN 200F/93C QR CP ~ | 523 | 3.64 | PFQ | S563PFQ149 |  | X |  | US
19515044048 | 195150440483 | S563PFQ42007015 V5634 K5.6 ~ CNCL PEN 200F/93C QR CP 7 IN | 506 | 2.74 | PFQ | S563PFQ110 |  | X |  | US
19515044049 | 195150440490 | S563PFQ42007615 V5634 K5.6 ~ CNCL PEN 200F/93C QR CP ~ | 506 | 2.94 | PFQ | S563PFQ101 |  | X |  | US
19515044050 | 195150440506 | S563PFQ42008415 V5634 K5.6 ~ CNCL PEN 200F/93C QR CP ~ | 506 | 3.04 | PFQ | S563PFQ103 |  | X |  | US
19515044051 | 195150440513 | S563PFQ42009615 V5634 K5.6 ~ CNCL PEN 200F/93C QR CP ~ | 523 | 3.34 | PFQ | S563PFQ105 |  | X |  | US
19515044052 | 195150440520 | S563PFQ42009015 V5634 K5.6 ~ CNCL PEN 200F/93C QR CP 9 IN | 523 | 3.14 | PFQ | S563PFQ104 |  | X |  | US
19515044053 | 195150440537 | S563PFQ42010015 V5634 K5.6 ~ CNCL PEN 200F/93C QR CP 10 IN | 523 | 3.44 | PFQ | S563PFQ106 |  | X |  | US
19515044054 | 195150440544 | S563PFQ42010415 V5634 K5.6 ~ CNCL PEN 200F/93C QR CP ~ | 523 | 3.44 | PFQ | S563PFQ147 |  | X |  | US
19515044055 | 195150440551 | S563PFQ42014015 V5634 K5.6 ~ CNCL PEN 200F/93C QR CP 14 IN | 565 | 4.14 | PFQ | S563PFQ151 |  | X |  | US
19515044056 | 195150440568 | S563PFQ42012015 V5634 K5.6 ~ CNCL PEN 200F/93C QR CP 12 IN | 523 | 3.74 | PFQ | S563PFQ150 |  | X |  | US
19515044065 | 195150440650 | S563PCS41030215 V5689 K5.6 ~ CNCL PEN 155F/68C SR BR ~ | 632 | 7.44 | PCS | S563PCS004 |  | X |  | US
19515044074 | 195150440742 | S563PCS41029415 V5689 K5.6 ~ CNCL PEN 155F/68C SR BR ~ | 632 | 7.24 | PCS | S563PCS028 |  | X |  | US
19515044078 | 195150440780 | S563PCS41027015 V5689 K5.6 ~ CNCL PEN 155F/68C SR BR 27 IN | 612 | 6.74 | PCS | S563PCS021 |  | X |  | US
19515044081 | 195150440810 | S563PCS41034615 V5689 K5.6 ~ CNCL PEN 155F/68C SR BR ~ | 644.5 | 8.34 | PCS | S563PCS015 |  | X |  | US
19515044102 | 195150441022 | S363CCS4NX10613 V3609 K5.6 ~ HSW 155F/68C SR VC250 CTD HD ~ | 402.5 | 3.54 | CCS | S363CCSHUR |  | X | V36 SPRINKLERS & SUBASSEMBLIES | US
19515044108 | 195150441084 | 1/2 722 BALL VLV FNxFN W/2 IN~ HDL EXT | 418 | 1 | 722 | V0047222FF |  | X | 1/2 | US
19515044133 | 195150441336 | S363BFQ52040213 V3616 K8.0 ~ PEN 200F/93C QR CP 40 1/4 IN ~ | 689.5 | 9.44 | BFQ | S363BFQAFA |  | X | V36 SPRINKLERS & SUBASSEMBLIES | US
19515044134 | 195150441343 | S363BFQ52038213 V3616 K8.0 ~ PEN 200F/93C QR CP 38 1/4 IN ~ | 640.5 | 9.04 | BFQ | S363BFQAFC |  | X | V36 SPRINKLERS & SUBASSEMBLIES | US
19515044136 | 195150441367 | S363BFQ52043613 V3616 K8.0 ~ PEN 200F/93C QR CP 43 3/4 IN ~ | 759.5 | 10.14 | BFQ | S363BFQAFB |  | X | V36 SPRINKLERS & SUBASSEMBLIES | US
19515044137 | 195150441374 | S363BFQ52044213 V3616 K8.0 ~ PEN 200F/93C QR CP 44 1/4 IN ~ | 784.5 | 10.24 | BFQ | S363BFQAFD |  | X | V36 SPRINKLERS & SUBASSEMBLIES | US
19515044138 | 195150441381 | S363BFQ52040413 V3616 K8.0 ~ PEN 200F/93C QR CP 40 1/2 IN~ | 689.5 | 9.14 | BFQ | S363BFQAFE |  | X | V36 SPRINKLERS & SUBASSEMBLIES | US
19515044140 | 195150441404 | S363BFQ52043213 V3616 K8.0 ~ PEN 200F/93C QR CP 43 1/4 IN ~ | 759.5 | 10.04 | BFQ | S363BFQAFF |  | X | V36 SPRINKLERS & SUBASSEMBLIES | US
19515044141 | 195150441411 | S363BFQ52042413 V3616 K8.0 ~ PEN 200F/93C QR CP 42 1/2 IN ~ | 737 | 9.84 | BFQ | S363BFQAFG |  | X | V36 SPRINKLERS & SUBASSEMBLIES | US
19515044142 | 195150441428 | S363BFQ52044413 V3616 K8.0 ~ PEN 200F/93C QR CP 44 1/2 IN ~ | 784.5 | 10.24 | BFQ | S363BFQAFI |  | X | V36 SPRINKLERS & SUBASSEMBLIES | US
19515044144 | 195150441442 | S363BFQ52042613 V3616 K8.0 ~ PEN 200F/93C QR CP 42 3/4 IN ~ | 737 | 9.94 | BFQ | S363BFQAFJ |  | X | V36 SPRINKLERS & SUBASSEMBLIES | US
19515044145 | 195150441459 | S363BFQ52043013 V3616 K8.0 ~ PEN 200F/93C QR CP 43 IN SLV ~ | 759.5 | 9.94 | BFQ | S363BFQAFK |  | X | V36 SPRINKLERS & SUBASSEMBLIES | US
19515044147 | 195150441473 | S363BFQ4B012413 V3614 K5.6 ~ PEN 200F/93C QR BLK RAL9004 ~ | 418.5 | 3.34 | BFQ | S363BFQABX |  | X | V36 SPRINKLERS & SUBASSEMBLIES | US
19515044148 | 195150441480 | S563PFQ41008615 V5634 K5.6 ~ CNCL PEN 200F/93C QR BR 8 3/4~ | 506 | 3.14 | PFQ | S563PFQ158 |  | X |  | US
19515044149 | 195150441497 | S368BCS42006017 V3613 K5.6 PE~ N 155F/68C SR CP 6 IN ~PL~ | 338 | 4.54 | BCS | S368BCS350 |  | X | INTERNATIONAL SPRINKLERS | US
19515044151 | 195150441510 | S563PFQ41009415 V5634 K5.6 ~ CNCL PEN 200F/93C QR BR 9 1/2~ | 523 | 3.24 | PFQ | S563PFQ160 |  | X |  | US
19515044152 | 195150441527 | S563PFQ41009615 V5634 K5.6 ~ CNCL PEN 200F/93C QR BR 9 3/4~ | 523 | 3.34 | PFQ | S563PFQ161 |  | X |  | US
19515044158 | 195150441589 | S563PFQ41011215 V5634 K5.6 ~ CNCL PEN 200F/93C QR BR ~ | 523 | 3.64 | PFQ | S563PFQ154 |  | X |  | US
19515044161 | 195150441619 | S363BFQ42026011 V3614 K5.6 ~ PEN 200F/68C QR CP 26 IN FLUSH | 522.5 | 6.54 | BFQ | S363BFQ4A2 |  | X | V36 SPRINKLERS & SUBASSEMBLIES | US
19515044163 | 195150441633 | S563PFQ41011615 V5634 K5.6 ~ CNCL PEN 200F/93C QR BR ~ | 523 | 3.74 | PFQ | S563PFQ155 |  | X |  | US
19515044164 | 195150441640 | S363CCQ52012612 V3612 K8.0 ~ HSW 155F/68C QR CP 12 3/4 IN ~ | 447.5 | 3.74 | CCQ | S363CCQ4H3 |  | X | V36 SPRINKLERS & SUBASSEMBLIES | US
19515044165 | 195150441657 | S363CCQ52038212 V3612 K8.0 ~ HSW 155F/68C QR CP 38 1/4 IN ~ | 695.5 | 9.04 | CCQ | S363CCQ4H4 |  | X | V36 SPRINKLERS & SUBASSEMBLIES | US
19515044188 | 195150441886 | 1 1/4 76T FNxFN 36.00 GPM LP ~ RANGE CART 40 | 706.5 | 3.46 | 76T | V01276T04N |  | X | 1 1/4 | US
19515044191 | 195150441916 | A363BCQ42012017UB634 48 AH2 ~ BSPT BRD UB6 BKT V3614 QR ASY~ | 957 | 7.25 | UB6 | A363UB6QJL |  | X | V36 SPRINKLERS & SUBASSEMBLIES | US
19515044192 | 195150441923 | A363BCQ42018017UB634 48 AH2- ~ BSPT BRD UB6 BKT V3614 QR ASY~ | 1000.5 | 7.25 | UB6 | A363UB6QVH |  | X | V36 SPRINKLERS & SUBASSEMBLIES | US
19515044206 | 195150442067 | S363BFS52040213 V3615 K8.0 ~ PEN 200F/93C SR CP 40 1/4 IN ~ | 649 | 9.44 | BFS | S363BFS4H0 |  | X | V36 SPRINKLERS & SUBASSEMBLIES | US
19515044207 | 195150442074 | S363BFS52039613 V3615 K8.0 ~ PEN 200F/93C SR CP 39 3/4 IN ~ | 628 | 9.34 | BFS | S363BFS4H1 |  | X | V36 SPRINKLERS & SUBASSEMBLIES | US
19515044208 | 195150442081 | S363BFS52038213 V3615 K8.0 ~ PEN 200F/93C SR CP 38 1/4 IN ~ | 606 | 9.04 | BFS | S363BFS4H2 |  | X | V36 SPRINKLERS & SUBASSEMBLIES | US
19515044209 | 195150442098 | S363BFS52044013 V3615 K8.0 ~ PEN 200F/93C SR CP 44 IN SLV ~ | 745 | 10.14 | BFS | S363BFS4H3 |  | X | V36 SPRINKLERS & SUBASSEMBLIES | US
19515044210 | 195150442104 | S363BFS52043613 V3615 K8.0 ~ PEN 200F/93C SR CP 43 3/4 IN ~ | 720 | 10.14 | BFS | S363BFS4H5 |  | X | V36 SPRINKLERS & SUBASSEMBLIES | US
19515044211 | 195150442111 | S363BFS52038013 V3615 K8.0 ~ PEN 200F/93C SR CP 38 IN SLV ~ | 606 | 8.94 | BFS | S363BFS4H6 |  | X | V36 SPRINKLERS & SUBASSEMBLIES | US
19515044215 | 195150442159 | S363BJQ44035013 V3614 K5.6 ~ PEN 286F/141C QR WH 35 IN SLV~ | 583 | 8.34 | BJQ | S363BJQ4H0 |  | X | V36 SPRINKLERS & SUBASSEMBLIES | US
19515044218 | 195150442180 | S363BFS52044213 V3615 K8.0 ~ PEN 200F/93C SR CP 44 1/4 IN ~ | 745 | 10.24 | BFS | S363BFS4H7 |  | X | V36 SPRINKLERS & SUBASSEMBLIES | US
19515044219 | 195150442197 | S363BFS52038613 V3615 K8.0 ~ PEN 200F/93C SR CP 38 3/4 IN ~ | 606 | 9.14 | BFS | S363BFS4H8 |  | X | V36 SPRINKLERS & SUBASSEMBLIES | US
19515044224 | 195150442241 | S363BJQ44035213 V3614 K5.6 ~ PEN 286F/141C QR WH 35 1/4 IN~ | 583 | 8.24 | BJQ | S363BJQ4H1 |  | X | V36 SPRINKLERS & SUBASSEMBLIES | US
19515044225 | 195150442258 | S363BFS52040413 V3615 K8.0 ~ PEN 200F/93C SR CP 40 1/2 IN ~ | 649 | 9.44 | BFS | S363BFS4H9 |  | X | V36 SPRINKLERS & SUBASSEMBLIES | US
19515044228 | 195150442289 | S363BJQ44038413 V3614 K5.6 ~ PEN 286F/141C QR WH 38 1/2 IN~ | 553 | 7.44 | BJQ | S363BJQ4H2 |  | X | V36 SPRINKLERS & SUBASSEMBLIES | US
19515044229 | 195150442296 | S363BFS52043213 V3615 K8.0 ~ PEN 200F/93C SR CP 43 1/4 IN ~ | 720 | 9.94 | BFS | S363BFS5H0 |  | X | V36 SPRINKLERS & SUBASSEMBLIES | US
19515044230 | 195150442302 | S363BFS52042413 V3615 K8.0 ~ PEN 200F/93C SR CP 42 1/2 IN ~ | 696.5 | 9.84 | BFS | S363BFS5H1 |  | X | V36 SPRINKLERS & SUBASSEMBLIES | US
19515044231 | 195150442319 | S363BFS52042613 V3615 K8.0 ~ PEN 200F/93C SR CP 42 3/4 IN ~ | 696.5 | 9.94 | BFS | S363BFS5H3 |  | X | V36 SPRINKLERS & SUBASSEMBLIES | US
19515044232 | 195150442326 | S363BFS52041213 V3615 K8.0 ~ PEN 200F/93C SR CP 41 1/4 IN ~ | 675 | 9.64 | BFS | S363BFS5H6 |  | X | V36 SPRINKLERS & SUBASSEMBLIES | US
19515044233 | 195150442333 | S363BFS52039013 V3615 K8.0 ~ PEN 200F/93C SR CP 39 IN SLV ~ | 628 | 9.14 | BFS | S363BFS5H4 |  | X | V36 SPRINKLERS & SUBASSEMBLIES | US
19515044234 | 195150442340 | 1/2 78KH MASAW SWTxSWT UN | 349 | 1.49 | 78K | V00478KBSS |  | X | 1/2 | US
19515044235 | 195150442357 | 3/4x1/2 78KH MBSAW SWTxSWT UN | 372.5 | 1.98 | 78K | VA5978KBSS |  | X | 3/4X1/2 | US
19515044242 | 195150442425 | S363BFS52041013 V3615 K8.0 ~ PEN 200F/93C SR CP 41 IN SLV ~ | 675 | 9.54 | BFS | S363BFSHJR |  | X | V36 SPRINKLERS & SUBASSEMBLIES | US
19515044246 | 195150442463 | 1/2 76K MN UNxFN 0.77 GPM LP ~ RANGE CART 10 | 455.5 | 1.72 | 76K | V00476K11K |  | X | 1/2 | US
19515044247 | 195150442470 | 1/2 76K MN UNxFN 1.06 GPM LP ~ RANGE CART 10 | 455.5 | 1.72 | 76K | V00476K11M |  | X | 1/2 | US
19515044248 | 195150442487 | 1/2 76K MN UNxFN 0.68 GPM LP ~ RANGE CART 10 | 455.5 | 1.72 | 76K | V00476K11J |  | X | 1/2 | US
19515044249 | 195150442494 | 1/2 76K MN UNxFN 0.90 GPM LP ~ RANGE CART 10 | 455.5 | 1.72 | 76K | V00476K11L |  | X | 1/2 | US
19515044250 | 195150442500 | 1/2 76K MN UNxFN 0.46 GPM LP ~ RANGE CART 10 | 455.5 | 1.72 | 76K | V00476K11G |  | X | 1/2 | US
19515044251 | 195150442517 | 1/2 76K MN UNxFN 0.20 GPM LP ~ RANGE CART 10 | 455.5 | 1.72 | 76K | V00476K11C |  | X | 1/2 | US
19515044254 | 195150442548 | 3/4 76K MN UNxFN 3.52 GPM LP ~ RANGE CART 11 | 463.5 | 2.04 | 76K | V00676K11W |  | X | 3/4 | US
19515044255 | 195150442555 | 1 76K MN UNxFN 7.81 GPM LP ~ RANGE CART 20 | 515.5 | 2.32 | 76K | V01076K12G |  | X | 1 | US
19515044256 | 195150442562 | 3/4 76K MN UNxFN 3.24 GPM LP ~ RANGE CART 11 | 463.5 | 2.04 | 76K | V00676K11V |  | X | 3/4 | US
19515044258 | 195150442586 | S363BFS52024612 V3615 K8.0 ~ PEN 200F/93C SR CP 24 3/4 IN ~ | 469 | 6.34 | BFS | S363BFSFYV |  | X | V36 SPRINKLERS & SUBASSEMBLIES | US
19515044260 | 195150442609 | S363BFQ42036011 V3614 K5.6 ~ PEN 200F/93C QR CP 36 IN FLUSH | 592.5 | 8.54 | BFQ | S363BFQGJG |  | X | V36 SPRINKLERS & SUBASSEMBLIES | US
19515044261 | 195150442616 | S363BFS52040613 V3615 K8.0 ~ PEN 200F/93C SR CP 40 3/4 IN ~ | 649 | 9.54 | BFS | S363BFSHYQ |  | X | V36 SPRINKLERS & SUBASSEMBLIES | US
19515044262 | 195150442623 | S363CFQ44023012 V3610 K5.6 ~ HSW 200F/93C QR WH 23 IN ~ | 518 | 5.94 | CFQ | S363CFQSS9 |  | X | V36 SPRINKLERS & SUBASSEMBLIES | US
19515044264 | 195150442647 | S333PCQ4B026115 V3302 K5.6 ~ CNCL PEN 155F/68C QR BLK ~ | 635 | 6.64 | PCQ | S333PCQMYM |  | X |  | US
19515044274 | 195150442746 | S363BCQ42011417 V3614 K5.6 ~ PEN 155F/68C QR CP 11 1/2 IN ~ | 418.5 | 3.64 | BCQ | S363BCQLLH |  | X | V36 SPRINKLERS & SUBASSEMBLIES | US
19515044305 | 195150443057 | S363ACQ41044010 V3602 K5.6 UP~ 155F/68C QR BR 44 IN PLAIN BRL | 784.5 | 10.14 | ACQ | S363ACQ211 |  | X | V36 SPRINKLERS & SUBASSEMBLIES | US
19515044321 | 195150443217 | S363CFQ4W008013 V3610 K5.6 ~ HSW 200F/93C QR BRIGHT WHITE ~ | 420 | 2.94 | CFQ | S363CFQU00 |  | X | V36 SPRINKLERS & SUBASSEMBLIES | US
19515044341 | 195150443415 | S563PFQ4W012415 V5634 K5.6 ~ CNCL PEN 200F/93C QR BRIGHT ~ | 523 | 3.84 | PFQ | S563PFQ082 |  | X |  | US
19515044352 | 195150443521 | S363BFQ44030614 V3614 K5.6 ~ PEN 200F/93C QR WH 30 3/4 IN ~ | 553 | 7.54 | BFQ | S363BFQWW3 |  | X | V36 SPRINKLERS & SUBASSEMBLIES | US
19515044373 | 195150443736 | S368BFS42006017 V3613 K5.6 ~ PEN 200F/93C SR CP 6 IN PLAIN~ | 338 | 2.54 | BFS | S368BFS116 |  | X | INTERNATIONAL SPRINKLERS | US
19515044374 | 195150443743 | S403BFS64018017 V4001 K11.2 ~ PEN 200F/93C SR WH 18 IN ~ | 699 | 4.94 | BFS | S403BFS013 |  | X | TOOL PARTS | US
19515044377 | 195150443774 | A363BCQ54012017UB624 48 BRD ~ UB6 BKT V3616 PEN 155F/68C ~ | 957 | 7.25 | UB6 | A363UB6QY3 |  | X | V36 SPRINKLERS & SUBASSEMBLIES | US
19515044379 | 195150443798 | S363BFQ42017011 V3614 K5.6 ~ PEN 200F/93C QR CP 17 IN FLUSH | 466.5 | 4.74 | BFQ | S363BFQY72 |  | X | V36 SPRINKLERS & SUBASSEMBLIES | US
19515044407 | 195150444078 | A363BCQ44W12013UB624 48 AH2 ~ BRD UB6 BKT V3614 PEN QR WH ~ | 957 | 7.25 | UB6 | A363UB6QRU |  | X | V36 SPRINKLERS & SUBASSEMBLIES | US
19515044446 | 195150444467 | S363CFQ42019612 V3610 K5.6 ~ HSW 200F/93C QR CP 19 3/4 IN ~ | 498.5 | 5.34 | CFQ | S363CFQDTE |  | X | V36 SPRINKLERS & SUBASSEMBLIES | US
19515044449 | 195150444498 | S368BCS42018017 V3613 K5.6 ~ PEN 155F/68C SR CP 18 IN ~ | 432.5 | 4.94 | BCS | S368BCS403 |  | X | INTERNATIONAL SPRINKLERS | US
19515044464 | 195150444641 | A403BJS64W12012UB684 48 AH2-CC UB6 BKT V4001 PEN 286F/141C ~ | 1153.5 | 5 | UB6 | A403UB6SA7 |  | X | TOOL PARTS | US
19515044469 | 195150444696 | S363BCS4NX25212 V3613 K5.6 ~ PEN 155F/68C SR VC250 CTD HD ~ | 542 | 6.44 | BCS | S363BCSYYW |  | X | V36 SPRINKLERS & SUBASSEMBLIES | US
19515044476 | 195150444764 | S333PCQ54031415 V3304 K8.0 ~ CNCL PEN 155F/68C QR WH ~ | 669 | 7.64 | PCQ | S333PCQG88 |  | X |  | US
19515044477 | 195150444771 | S363CFQ44026612 V3610 K5.6 ~ HSW 200F/93C QR WH 26 3/4 IN ~ | 553 | 6.74 | CFQ | S363CFQP9P |  | X | V36 SPRINKLERS & SUBASSEMBLIES | US
19515044584 | 195150445846 | 2 355P EXP JT 0.75 MV P NEU ~ GRV BLUE CPL CPVC NPL | 3748.5 | 18.8 | 355 | CEBN355HPZ |  | X |  | US
19515044588 | 195150445884 | 4 355P EXP JT 1.15 MV P NEU ~ GRV BLUE CPL CPVC NPL | 4838 | 39.9 | 355 | CJCN355HPZ |  | X |  | US
19515044589 | 195150445891 | 3 355P EXP JT 1.15 MV P NEU ~ GRV BLUE CPL CPVC NPL | 4265.5 | 27.1 | 355 | CHCN355HPZ |  | X |  | US
19515044595 | 195150445952 | S368BCS52005412 V3615 K8 PEN ~ 155F/68C SR CP 5 1/2 IN ~ | 338 | 2.44 | BCS | S368BCS339 |  | X | INTERNATIONAL SPRINKLERS | US
19515044596 | 195150445969 | S368BCQ42019613 V3614 K5.6 ~ PEN 155F/68C QR CP 19 3/4 IN ~ | 466.5 | 5.34 | BCQ | S368BCQ077 |  | X | INTERNATIONAL SPRINKLERS | US
19515044632 | 195150446324 | S363CCS4NX18013 V3609 K5.6 ~ HSW 155F/68C SR VC250 CTD HD ~ | 508.5 | 3.74 | CCS | S363CCSAAP |  | X | V36 SPRINKLERS & SUBASSEMBLIES | US
19515044633 | 195150446331 | A561PCQ41012220 31 AH2 BRD NO~ BKT V5606 CNCL 155F/68C BR ~ | 289.5 | 5.1 | ABH | A561ABH210 |  | X |  | US
19515044634 | 195150446348 | 1 76V INT VLV MN UNIONxFN ~ 0.57 GPM LP RANGE CART 10 | 361 | 2.78 | 76V | V01076VB1I |  | X | 1 | US
19515044675 | 195150446751 | S363BCS41016611 V3613 K5.6 ~ PEN 155F/68C SR BR 16 3/4 IN ~ | 413 | 4.74 | BCS | S363BCSBGN |  | X | V36 SPRINKLERS & SUBASSEMBLIES | US
19515044677 | 195150446775 | A3F3BES4NX38013 V3505 K5.6 ~ PEN 175F/79C SR VC250 CTD HD ~ | 1011.5 | 3.9 | BES | A3F3BES004 |  | X |  | US
19515044678 | 195150446782 | S363BCS41042013 V3613 K5.6 ~ PEN 155F/68C SR BR 42 IN SLV ~ | 696.5 | 9.74 | BCS | S363BCSFFY |  | X | V36 SPRINKLERS & SUBASSEMBLIES | US
19515044679 | 195150446799 | S363BCS41043413 V3613 K5.6 ~ PEN 155F/68C SR BR 43 1/2 IN ~ | 720 | 10.04 | BCS | S363BCSNNC |  | X | V36 SPRINKLERS & SUBASSEMBLIES | US
19515044680 | 195150446805 | S363BCS41040413 V3613 K5.6 ~ PEN 155F/68C SR BR 40 1/2 IN ~ | 649 | 9.44 | BCS | S363BCSFBK |  | X | V36 SPRINKLERS & SUBASSEMBLIES | US
19515044681 | 195150446812 | S363BCS41041013 V3613 K5.6 ~ PEN 155F/68C SR BR 41 IN SLV ~ | 675 | 9.54 | BCS | S363BCSHNE |  | X | V36 SPRINKLERS & SUBASSEMBLIES | US
19515044719 | 195150447192 | 3000 3-6 TOOL BIT C606 ~ ISCAR #6403575 XNUW 1003-06 ~ | 324.5 | 0.4 | T30 | RK00T30P0P |  |  | 3X2 1/2X3 | US
19515044770 | 195150447703 | S363BFQ4W014613 V3614 K5.6 ~ PEN 200F/93C QR BRIGHT WHITE ~ | 440 | 4.34 | BFQ | S363BFQWHJ |  | X | V36 SPRINKLERS & SUBASSEMBLIES | US
19515044771 | 195150447710 | S363BFQ4W014213 V3614 K5.6 ~ PEN 200F/93C QR BRIGHT WHITE ~ | 440 | 4.24 | BFQ | S363BFQFUZ |  | X | V36 SPRINKLERS & SUBASSEMBLIES | US
19515044772 | 195150447727 | S363BFQ4W013213 V3614 K5.6 ~ PEN 200F/93C QR BRIGHT WHITE ~ | 440 | 4.04 | BFQ | S363BFQUJC |  | X | V36 SPRINKLERS & SUBASSEMBLIES | US
19515044773 | 195150447734 | S363BFQ4W015213 V3614 K5.6 ~ PEN 200F/93C QR BRIGHT WHITE ~ | 440 | 4.44 | BFQ | S363BFQHV9 |  | X | V36 SPRINKLERS & SUBASSEMBLIES | US
19515044774 | 195150447741 | S363BFQ4W016213 V3614 K5.6 ~ PEN 200F/93C QR BRIGHT WHITE ~ | 440 | 4.64 | BFQ | S363BFQVRT |  | X | V36 SPRINKLERS & SUBASSEMBLIES | US
19515044775 | 195150447758 | S363BFQ4W016613 V3614 K5.6 ~ PEN 200F/93C QR BRIGHT WHITE ~ | 440 | 4.74 | BFQ | S363BFQFG5 |  | X | V36 SPRINKLERS & SUBASSEMBLIES | US
19515044776 | 195150447765 | S363BFQ4W015613 V3614 K5.6 ~ PEN 200F/93C QR BRIGHT WHITE ~ | 440 | 4.54 | BFQ | S363BFQWWQ |  | X | V36 SPRINKLERS & SUBASSEMBLIES | US
19515044778 | 195150447789 | S363BCS41016211 V3613 K5.6 ~ PEN 155F/68C SR BR 16 1/4 IN ~ | 413 | 4.64 | BCS | S363BCSVYV |  | X | V36 SPRINKLERS & SUBASSEMBLIES | US
19515044781 | 195150447819 | S363BFQ4W017213 V3614 K5.6 ~ PEN 200F/93C QR BRIGHT WHITE ~ | 466.5 | 4.84 | BFQ | S363BFQLVA |  | X | V36 SPRINKLERS & SUBASSEMBLIES | US
19515044782 | 195150447826 | S563PCQ41007415 V5634 K5.6 ~ CNCL PEN 155F/68C QR BR ~ | 506 | 2.84 | PCQ | S563PCQ196 |  | X |  | US
19515044784 | 195150447840 | S563PCQ41023415 V5634 K5.6 ~ CNCL PEN 155F/68C QR BR ~ | 625.5 | 6.04 | PCQ | S563PCQ195 |  | X |  | US
19515044785 | 195150447857 | S563PCQ41032015 V5634 K5.6 ~ CNCL PEN 155F/68C QR BR 32 IN | 669 | 7.74 | PCQ | S563PCQ194 |  | X |  | US
19515044804 | 195150448045 | 3/4x1/2 UN 722 BALL VLV FNxMN~ UN W/2 IN HANDLE EXT | 489.5 | 1.7 | 722 | VA597222FM |  | X | 3/4X1/2 | US
19515044805 | 195150448052 | S363BFQ4W017413 V3614 K5.6 ~ PEN 200F/93C QR BRIGHT WHITE ~ | 466.5 | 4.84 | BFQ | S363BFQLW8 |  | X | V36 SPRINKLERS & SUBASSEMBLIES | US
19515044806 | 195150448069 | S363BFQ4W019013 V3614 K5.6 ~ PEN 200F/93C QR BRIGHT WHITE ~ | 466.5 | 5.14 | BFQ | S363BFQWS7 |  | X | V36 SPRINKLERS & SUBASSEMBLIES | US
19515044807 | 195150448076 | S363BFQ4W020413 V3614 K5.6 ~ PEN 200F/93C QR BRIGHT WHITE ~ | 466.5 | 5.44 | BFQ | S363BFQPAP |  | X | V36 SPRINKLERS & SUBASSEMBLIES | US
19515044808 | 195150448083 | S363BFQ4W019613 V3614 K5.6 ~ PEN 200F/93C QR BRIGHT WHITE ~ | 466.5 | 5.34 | BFQ | S363BFQWLG |  | X | V36 SPRINKLERS & SUBASSEMBLIES | US
19515044809 | 195150448090 | S363BFQ4W019413 V3614 K5.6 ~ PEN 200F/93C QR BRIGHT WHITE ~ | 466.5 | 5.24 | BFQ | S363BFQLAW |  | X | V36 SPRINKLERS & SUBASSEMBLIES | US
19515044810 | 195150448106 | S363BFQ4W021213 V3614 K5.6 ~ PEN 200F/93C QR BRIGHT WHITE ~ | 491.5 | 5.64 | BFQ | S363BFQFUR |  | X | V36 SPRINKLERS & SUBASSEMBLIES | US
19515044811 | 195150448113 | S363BFQ4W017613 V3614 K5.6 ~ PEN 200F/93C QR BRIGHT WHITE ~ | 466.5 | 4.94 | BFQ | S363BFQWMQ |  | X | V36 SPRINKLERS & SUBASSEMBLIES | US
19515044812 | 195150448120 | S363BFQ4W028013 V3614 K5.6 ~ PEN 200F/93C QR BRIGHT WHITE ~ | 538.5 | 6.94 | BFQ | S363BFQYYR |  | X | V36 SPRINKLERS & SUBASSEMBLIES | US
19515044813 | 195150448137 | S363BFQ4W021613 V3614 K5.6 ~ PEN 200F/93C QR BRIGHT WHITE ~ | 491.5 | 5.74 | BFQ | S363BFQRRX |  | X | V36 SPRINKLERS & SUBASSEMBLIES | US
19515044814 | 195150448144 | S363BFQ4W021413 V3614 K5.6 ~ PEN 200F/93C QR BRIGHT WHITE ~ | 491.5 | 5.64 | BFQ | S363BFQYFZ |  | X | V36 SPRINKLERS & SUBASSEMBLIES | US
19515044815 | 195150448151 | S363BFQ4W020613 V3614 K5.6 ~ PEN 200F/93C QR BRIGHT WHITE ~ | 466.5 | 5.54 | BFQ | S363BFQNAN |  | X | V36 SPRINKLERS & SUBASSEMBLIES | US
19515044816 | 195150448168 | S363BFQ4W020213 V3614 K5.6 ~ PEN 200F/93C QR BRIGHT WHITE ~ | 466.5 | 5.44 | BFQ | S363BFQPJJ |  | X | V36 SPRINKLERS & SUBASSEMBLIES | US
19515044817 | 195150448175 | S363BFQ4W025613 V3614 K5.6 ~ PEN 200F/93C QR BRIGHT WHITE ~ | 522.5 | 6.54 | BFQ | S363BFQHVQ |  | X | V36 SPRINKLERS & SUBASSEMBLIES | US
19515044818 | 195150448182 | S363BFQ4W026213 V3614 K5.6 ~ PEN 200F/93C QR BRIGHT WHITE ~ | 522.5 | 6.54 | BFQ | S363BFQYUW |  | X | V36 SPRINKLERS & SUBASSEMBLIES | US
19515044819 | 195150448199 | S363BFQ4W019213 V3614 K5.6 ~ PEN 200F/93C QR BRIGHT WHITE ~ | 466.5 | 5.24 | BFQ | S363BFQWWL |  | X | V36 SPRINKLERS & SUBASSEMBLIES | US
19515044820 | 195150448205 | S363BFQ4W018613 V3614 K5.6 ~ PEN 200F/93C QR BRIGHT WHITE ~ | 466.5 | 5.14 | BFQ | S363BFQLKA |  | X | V36 SPRINKLERS & SUBASSEMBLIES | US
19515044821 | 195150448212 | S363BFQ4W022213 V3614 K5.6 ~ PEN 200F/93C QR BRIGHT WHITE ~ | 491.5 | 5.84 | BFQ | S363BFQSAW |  | X | V36 SPRINKLERS & SUBASSEMBLIES | US
19515044822 | 195150448229 | S363BFQ4W027013 V3614 K5.6 ~ PEN 200F/93C QR BRIGHT WHITE ~ | 538.5 | 6.74 | BFQ | S363BFQYFM |  | X | V36 SPRINKLERS & SUBASSEMBLIES | US
19515044823 | 195150448236 | S363BFQ4W018213 V3614 K5.6 ~ PEN 200F/93C QR BRIGHT WHITE ~ | 466.5 | 5.04 | BFQ | S363BFQPQQ |  | X | V36 SPRINKLERS & SUBASSEMBLIES | US
19515044824 | 195150448243 | S363BFQ4W018413 V3614 K5.6 ~ PEN 200F/93C QR BRIGHT WHITE ~ | 466.5 | 5.04 | BFQ | S363BFQWLM |  | X | V36 SPRINKLERS & SUBASSEMBLIES | US
19515044825 | 195150448250 | S363BFQ4W026413 V3614 K5.6 ~ PEN 200F/93C QR BRIGHT WHITE ~ | 522.5 | 6.64 | BFQ | S363BFQYXB |  | X | V36 SPRINKLERS & SUBASSEMBLIES | US
19515044826 | 195150448267 | S363BFQ4W018013 V3614 K5.6 ~ PEN 200F/93C QR BRIGHT WHITE ~ | 466.5 | 4.94 | BFQ | S363BFQWYY |  | X | V36 SPRINKLERS & SUBASSEMBLIES | US
19515044840 | 195150448403 | S363BFQ4W027413 V3614 K5.6 ~ PEN 200F/93C QR BRIGHT WHITE ~ | 538.5 | 6.84 | BFQ | S363BFQRON |  | X | V36 SPRINKLERS & SUBASSEMBLIES | US
19515044841 | 195150448410 | S363BFQ4W024413 V3614 K5.6 ~ PEN 200F/93C QR BRIGHT WHITE ~ | 491.5 | 6.24 | BFQ | S363BFQPOP |  | X | V36 SPRINKLERS & SUBASSEMBLIES | US
19515044842 | 195150448427 | S363BFQ4W025413 V3614 K5.6 ~ PEN 200F/93C QR BRIGHT WHITE ~ | 522.5 | 6.44 | BFQ | S363BFQYAY |  | X | V36 SPRINKLERS & SUBASSEMBLIES | US
19515044843 | 195150448434 | S363BFQ4W025013 V3614 K5.6 ~ PEN 200F/93C QR BRIGHT WHITE ~ | 522.5 | 6.34 | BFQ | S363BFQRWE |  | X | V36 SPRINKLERS & SUBASSEMBLIES | US
19515044844 | 195150448441 | S363BFQ4W025213 V3614 K5.6 ~ PEN 200F/93C QR BRIGHT WHITE ~ | 522.5 | 6.44 | BFQ | S363BFQHAY |  | X | V36 SPRINKLERS & SUBASSEMBLIES | US
19515044845 | 195150448458 | S363BFQ4W024613 V3614 K5.6 ~ PEN 200F/93C QR BRIGHT WHITE ~ | 491.5 | 6.34 | BFQ | S363BFQPOO |  | X | V36 SPRINKLERS & SUBASSEMBLIES | US
19515044846 | 195150448465 | S363BFQ4W023613 V3614 K5.6 ~ PEN 200F/93C QR BRIGHT WHITE ~ | 491.5 | 6.14 | BFQ | S363BFQQWF |  | X | V36 SPRINKLERS & SUBASSEMBLIES | US
19515044847 | 195150448472 | S363BFQ4W036413 V3614 K5.6 ~ PEN 200F/93C QR BRIGHT WHITE ~ | 592.5 | 8.64 | BFQ | S363BFQPAY |  | X | V36 SPRINKLERS & SUBASSEMBLIES | US
19515044848 | 195150448489 | S363BFQ4W024013 V3614 K5.6 ~ PEN 200F/93C QR BRIGHT WHITE ~ | 491.5 | 6.14 | BFQ | S363BFQYUM |  | X | V36 SPRINKLERS & SUBASSEMBLIES | US
19515044849 | 195150448496 | S363BFQ4W031413 V3614 K5.6 ~ PEN 200F/93C QR BRIGHT WHITE ~ | 553 | 7.64 | BFQ | S363BFQFAZ |  | X | V36 SPRINKLERS & SUBASSEMBLIES | US
19515044850 | 195150448502 | S363BFQ4W032013 V3614 K5.6 ~ PEN 200F/93C QR BRIGHT WHITE ~ | 553 | 7.74 | BFQ | S363BFQANN |  | X | V36 SPRINKLERS & SUBASSEMBLIES | US
19515044851 | 195150448519 | S363BFQ4W034413 V3614 K5.6 ~ PEN 200F/93C QR BRIGHT WHITE ~ | 583 | 8.24 | BFQ | S363BFQRAE |  | X | V36 SPRINKLERS & SUBASSEMBLIES | US
19515044853 | 195150448533 | S363BFQ4W034013 V3614 K5.6 ~ PEN 200F/93C QR BRIGHT WHITE ~ | 583 | 8.14 | BFQ | S363BFQRAY |  | X | V36 SPRINKLERS & SUBASSEMBLIES | US
19515044854 | 195150448540 | S363BFQ4W023213 V3614 K5.6 ~ PEN 200F/93C QR BRIGHT WHITE ~ | 491.5 | 6.04 | BFQ | S363BFQMIM |  | X | V36 SPRINKLERS & SUBASSEMBLIES | US
19515044855 | 195150448557 | S363BFQ4W023413 V3614 K5.6 ~ PEN 200F/93C QR BRIGHT WHITE ~ | 491.5 | 6.04 | BFQ | S363BFQNAG |  | X | V36 SPRINKLERS & SUBASSEMBLIES | US
19515044856 | 195150448564 | S363BFQ4W023013 V3614 K5.6 ~ PEN 200F/93C QR BRIGHT WHITE ~ | 491.5 | 5.94 | BFQ | S363BFQYEE |  | X | V36 SPRINKLERS & SUBASSEMBLIES | US
19515044857 | 195150448571 | S363BFQ4W022613 V3614 K5.6 ~ PEN 200F/93C QR BRIGHT WHITE ~ | 491.5 | 5.94 | BFQ | S363BFQPEE |  | X | V36 SPRINKLERS & SUBASSEMBLIES | US
19515044858 | 195150448588 | A363BCQ42012017UB684 48 AH2-CC BRD UB6 BKT V3614 PEN QR ~ | 957 | 7.25 | UB6 | A363UB6QZH |  | X | V36 SPRINKLERS & SUBASSEMBLIES | US
19515044872 | 195150448724 | S363BFQ4W024213 V3614 K5.6 ~ PEN 200F/93C QR BRIGHT WHITE ~ | 491.5 | 6.24 | BFQ | S363BFQWAP |  | X | V36 SPRINKLERS & SUBASSEMBLIES | US
19515044890 | 195150448908 | A271BFQ4W013220 36 AH2 BRD/NO~ BKT V2708 PEN 200F/93C BRIGHT~ | 265.5 | 5.59 | ABH | A272ABH30Z |  | X | 27 1/4 | US
19515044891 | 195150448915 | 1 1/4 76V VLV 14.05 GPM LP ~ RANGE CART 30 MN UNIONxFN | 1212.5 | 6.86 | 76V | V01276V43T |  | X | 1 1/4 | US
19515044892 | 195150448922 | 1 1/4 76V VLV 10.48 GPM LP ~ RANGE CART 30 MN UNIONxFN | 1212.5 | 6.86 | 76V | V01276V13P |  | X | 1 1/4 | US
19515044931 | 195150449318 | S363AJQ41032010 V3602 K5.6 UP~ 286F/141C QR BR 32 IN PLAIN ~ | 553 | 4.04 | AJQ | S363AJQ199 |  | X | V36 SPRINKLERS & SUBASSEMBLIES | US
19515044952 | 195150449523 | S363BJS51018610 V3615 K8.0 ~ PEN 286F/141C SR BR 18 3/4 IN~ | 432.5 | 5.14 | BJS | S363BJSW96 |  | X | V36 SPRINKLERS & SUBASSEMBLIES | US
19515044953 | 195150449530 | A363BCQ5NX12012UB624 48 AH2 ~ BRD UB6 BKT V3616 PEN ~ | 957 | 7.25 | UB6 | A363UB6QDD |  | X | V36 SPRINKLERS & SUBASSEMBLIES | US
19515044958 | 195150449585 | S363BJS51022610 V3615 K8.0 ~ PEN 286F/141C SR BR 22 3/4 IN~ | 469 | 5.94 | BJS | S363BJSW52 |  | X | V36 SPRINKLERS & SUBASSEMBLIES | US
19515044959 | 195150449592 | S363BJS51020610 V3615 K8.0 ~ PEN 286F/141C SR BR 20 3/4 IN~ | 432.5 | 5.54 | BJS | S363BJSW51 |  | X | V36 SPRINKLERS & SUBASSEMBLIES | US
19515044960 | 195150449608 | S363BJS51021610 V3615 K8.0 ~ PEN 286F/141C SR BR 21 3/4 IN~ | 469 | 5.74 | BJS | S363BJSW50 |  | X | V36 SPRINKLERS & SUBASSEMBLIES | US
19515044984 | 195150449844 | A333PFS42012015UB624 48 AH2 ~ UB6 BKT V3301 CNCL PEN SR CP ~ | 1064 | 5 | UB6 | A333UB6S77 |  | X |  | US
19515044985 | 195150449851 | S363BJS51020210 V3615 K8.0 ~ PEN 286F/141C SR BR 20 1/4 IN~ | 432.5 | 5.44 | BJS | S363BJSW53 |  | X | V36 SPRINKLERS & SUBASSEMBLIES | US
19515045056 | 195150450567 | 4 76G CART GRV VLV 70.4 PM ~ DN100 GxG DELTA P 2.32 | 5851 | 52 | 76G | V04076G172 |  | X | 4 | US
19515045099 | 195150450994 | S563PFQ44021615 V5634 K5.6 ~ CNCL PEN 200F/93C QR WH ~ | 625.5 | 5.74 | PFQ | S563PFQ189 |  | X |  | US
19515045102 | 195150451021 | S563PFQ44017215 V5634 K5.6 ~ CNCL PEN 200F/93C QR WH ~ | 602 | 4.84 | PFQ | S563PFQ199 |  | X |  | US
19515045104 | 195150451045 | S563PFQ44011615 V5634 K5.6 ~ CNCL PEN 200F/93C QR WH ~ | 523 | 3.74 | PFQ | S563PFQ166 |  | X |  | US
19515045105 | 195150451052 | S563PFQ44015615 V5634 K5.6 ~ CNCL PEN 200F/93C QR WH ~ | 565 | 4.54 | PFQ | S563PFQ172 |  | X |  | US
19515045106 | 195150451069 | S563PFQ44020215 V5634 K5.6 ~ CNCL PEN 200F/93C QR WH ~ | 602 | 5.44 | PFQ | S563PFQ192 |  | X |  | US
19515045107 | 195150451076 | S563PFQ44017415 V5634 K5.6 ~ CNCL PEN 200F/93C QR WH ~ | 602 | 4.84 | PFQ | S563PFQ191 |  | X |  | US
19515045108 | 195150451083 | S563PFQ44015215 V5634 K5.6 ~ CNCL PEN 200F/93C QR WH ~ | 565 | 4.44 | PFQ | S563PFQ171 |  | X |  | US
19515045109 | 195150451090 | S563PFQ44016015 V5634 K5.6 ~ CNCL PEN 200F/93C QR WH 16 IN | 565 | 4.54 | PFQ | S563PFQ173 |  | X |  | US
19515045110 | 195150451106 | S563PFQ44024415 V5634 K5.6 ~ CNCL PEN 200F/93C QR WH ~ | 625.5 | 6.24 | PFQ | S563PFQ176 |  | X |  | US
19515045111 | 195150451113 | S563PFQ44023615 V5634 K5.6 ~ CNCL PEN 200F/93C QR WH ~ | 625.5 | 6.14 | PFQ | S563PFQ175 |  | X |  | US
19515045112 | 195150451120 | S563PFQ44015015 V5634 K5.6 ~ CNCL PEN 200F/93C QR WH 15 IN | 565 | 4.34 | PFQ | S563PFQ170 |  | X |  | US
19515045114 | 195150451144 | S563PFQ44014215 V5634 K5.6 ~ CNCL PEN 200F/93C QR WH ~ | 565 | 4.24 | PFQ | S563PFQ168 |  | X |  | US
19515045115 | 195150451151 | S563PFQ44014615 V5634 K5.6 ~ CNCL PEN 200F/93C QR WH ~ | 565 | 4.34 | PFQ | S563PFQ169 |  | X |  | US
19515045117 | 195150451175 | S563PFQ44022415 V5634 K5.6 ~ CNCL PEN 200F/93C QR WH ~ | 625.5 | 5.84 | PFQ | S563PFQ174 |  | X |  | US
19515045122 | 195150451229 | S563PFQ44013015 V5634 K5.6 ~ CNCL PEN 200F/93C QR WH 13 IN | 565 | 3.94 | PFQ | S563PFQ167 |  | X |  | US
19515045123 | 195150451236 | S563PFQ44018615 V5634 K5.6 ~ CNCL PEN 200F/93C QR WH ~ | 602 | 5.14 | PFQ | S563PFQ195 |  | X |  | US
19515045124 | 195150451243 | S563PFQ44018415 V5634 K5.6 ~ CNCL PEN 200F/93C QR WH ~ | 602 | 5.04 | PFQ | S563PFQ196 |  | X |  | US
19515045125 | 195150451250 | S563PFQ44019615 V5634 K5.6 ~ CNCL PEN 200F/93C QR WH ~ | 602 | 5.34 | PFQ | S563PFQ193 |  | X |  | US
19515045126 | 195150451267 | S563PFQ44018015 V5634 K5.6 ~ CNCL PEN 200F/93C QR WH 18 IN | 602 | 4.94 | PFQ | S563PFQ198 |  | X |  | US
19515045127 | 195150451274 | S563PFQ44019215 V5634 K5.6 ~ CNCL PEN 200F/93C QR WH ~ | 602 | 5.24 | PFQ | S563PFQ194 |  | X |  | US
19515045129 | 195150451298 | S563PFQ44018215 V5634 K5.6 ~ CNCL PEN 200F/93C QR WH ~ | 602 | 5.04 | PFQ | S563PFQ200 |  | X |  | US
19515045130 | 195150451304 | S563PFQ44017615 V5634 K5.6 ~ CNCL PEN 200F/93C QR WH ~ | 602 | 4.94 | PFQ | S563PFQ197 |  | X |  | US
19515045131 | 195150451311 | S563PFQ44017015 V5634 K5.6 ~ CNCL PEN 200F/93C QR WH 17 IN | 602 | 4.74 | PFQ | S563PFQ188 |  | X |  | US
19515045132 | 195150451328 | S563PFQ44016615 V5634 K5.6 ~ CNCL PEN 200F/93C QR WH ~ | 565 | 4.74 | PFQ | S563PFQ187 |  | X |  | US
19515045133 | 195150451335 | S563PFQ44016415 V5634 K5.6 ~ CNCL PEN 200F/93C QR WH ~ | 565 | 4.64 | PFQ | S563PFQ186 |  | X |  | US
19515045134 | 195150451342 | S563PFQ44016215 V5634 K5.6 ~ CNCL PEN 200F/93C QR WH ~ | 565 | 4.64 | PFQ | S563PFQ184 |  | X |  | US
19515045135 | 195150451359 | S563PFQ44020615 V5634 K5.6 ~ CNCL PEN 200F/93C QR WH ~ | 602 | 5.54 | PFQ | S563PFQ182 |  | X |  | US
19515045136 | 195150451366 | S563PFQ44021215 V5634 K5.6 ~ CNCL PEN 200F/93C QR WH ~ | 625.5 | 5.64 | PFQ | S563PFQ190 |  | X |  | US
19515045137 | 195150451373 | S563PFQ44011415 V5634 K5.6 ~ CNCL PEN 200F/93C QR WH ~ | 523 | 3.64 | PFQ | S563PFQ183 |  | X |  | US
19515045138 | 195150451380 | S563PFQ44021015 V5634 K5.6 ~ CNCL PEN 200F/93C QR WH 21 IN | 625.5 | 5.54 | PFQ | S563PFQ180 |  | X |  | US
19515045139 | 195150451397 | S563PFQ44022215 V5634 K5.6 ~ CNCL PEN 200F/93C QR WH ~ | 625.5 | 5.84 | PFQ | S563PFQ181 |  | X |  | US
19515045140 | 195150451403 | S563PFQ44024615 V5634 K5.6 ~ CNCL PEN 200F/93C QR WH ~ | 625.5 | 6.34 | PFQ | S563PFQ185 |  | X |  | US
19515045141 | 195150451410 | S563PFQ44022015 V5634 K5.6 ~ CNCL PEN 200F/93C QR WH 22 IN | 625.5 | 5.74 | PFQ | S563PFQ179 |  | X |  | US
19515045182 | 195150451823 | S363CFQ42026010 V3610 K5.6 ~ HSW 200F/93C QR CP 26 IN ~ | 553 | 6.54 | CFQ | S363CFQ468 |  | X | V36 SPRINKLERS & SUBASSEMBLIES | US
19515045189 | 195150451892 | S408BCQ62024017 V4002 K11.2 ~ PEN 155F/68C QR CP 24 IN ~ | 743.5 | 6.14 | BCQ | S408BCQ002 |  | X |  | US
19515045207 | 195150452073 | A333PFS42018015UB684 48 AH2-CC UB6 BKT V3301 CNCL PEN SR CP ~ | 1106.5 | 4.14 | UB6 | A333UB6SPK |  | X |  | US
19515045208 | 195150452080 | 3/4 76V INT VLV MN UNIONxFN ~ 5.26 GPM HP RANGE CART 20 | 348 | 2.6 | 76V | V00676VBBC |  | X | 3/4 | US
19515045231 | 195150452318 | S333PFQ54025015 V3304 K8.0 ~ CNCL PEN 200F/93C QR WH ~ | 635 | 6.34 | PFQ | S333PFQA47 |  | X |  | US
19515045232 | 195150452325 | S363CJQ42026010 V3610 K5.6 ~ HSW 286F/141C QR CP 26 IN ~ | 553 | 6.54 | CJQ | S363CJQAA8 |  | X | V36 SPRINKLERS & SUBASSEMBLIES | US
19515045243 | 195150452431 | A333PCQ42018015UB624 48 AH2 ~ UB6 BKT V3302 CNCL PEN QR CP ~ | 1106.5 | 4 | UB6 | A333UB6Q39 |  | X |  | US
19515045246 | 195150452462 | 2x1 1/2 UN 722 BALL VLV FNxMN~ WITH 2 PT PORT | 1026.5 | 1.7 | 722 | VB677222FM |  | X | 2X1 1/2 | US
19515045247 | 195150452479 | 1 1/2x1 1/4 UN 722 BALL VLV ~ FNxMN UN | 573 | 4.7 | 722 | VB317220FM |  | X | 1 1/2X1 1/4 | US
19515045297 | 195150452974 | S363BJS41029610 V3613 K5.6 ~ PEN 286F/141C SR BR 29 3/4 IN~ | 514.5 | 7.34 | BJS | S363BJSAQ9 |  | X | V36 SPRINKLERS & SUBASSEMBLIES | US
19515045304 | 195150453049 | A363BJS52018013UB624 48 AH2 ~ UB6 BKT V3615 PEN 286F/141C ~ | 1000.5 | 6 | UB6 | A363UB6SMK |  | X | V36 SPRINKLERS & SUBASSEMBLIES | US
19515045349 | 195150453490 | S363CJQ44048012 V3610 K5.6 ~ HSW 286F/141C QR WH 48 IN ~ | 927.5 | 10.94 | CJQ | S363CJQ480 |  | X | V36 SPRINKLERS & SUBASSEMBLIES | US
19515045358 | 195150453582 | A363BFQ42018012UB624 48 AH2 ~ UB6 BKT V3614 PEN 200F/93C ~ | 1000.5 | 5 | UB6 | A363UB6QZS |  | X | V36 SPRINKLERS & SUBASSEMBLIES | US
19515045427 | 195150454275 | S368BCS52010412 V3615 K8.0 ~ PEN 155F/68C SR CP 10 1/2 IN ~ | 381.5 | 3.44 | BCS | S368BCS588 |  | X | INTERNATIONAL SPRINKLERS | US
19515045431 | 195150454312 | S363BCQ4NX25612 V3614 K5.6 ~ PEN 155F/68C QR VC250 CTD HD ~ | 582 | 6.54 | BCQ | S363BCQGVD |  | X | V36 SPRINKLERS & SUBASSEMBLIES | US
19515045434 | 195150454343 | S368BCQ5NX16013 V3616 K8.0 ~ PEN 155F/68C QR VC250 CTD HD ~ | 500 | 4.54 | BCQ | S368BCQ823 |  | X | INTERNATIONAL SPRINKLERS | US
19515045538 | 195150455388 | C0232000875S1HEBSS0 ~ 8.75 232 CS BDY T-N140-1211 1~ | 6954.5 | 20 | 232 | C080232S30 |  | X | 8 | US
19515045540 | 195150455401 | 1 HF 76V INT VLV MN UNIONxFN ~ 3.79 GPM LP RANGE CART 30 | 867 | 7.01 | 76V | V01H76VB3B |  | X |  | US
19515045541 | 195150455418 | 1 HF 76V INT VLV MN UNIONxFN ~ 5.00 GPM HP RANGE CART 30 | 867 | 7.01 | 76V | V01H76VB3D |  | X |  | US
19515045542 | 195150455425 | 1 HF 76V INT VLV MN UNIONxFN ~ 6.54 GPM LP RANGE CART 30 | 867 | 7.01 | 76V | V01H76VB3H |  | X |  | US
19515045549 | 195150455494 | A403BFQ6NX18013UB624 48 AH2 ~ UB6 BKT V4002 PEN 200F/93C QR~ | 1200.5 | 5 | UB6 | A403UB6QW6 |  | X | TOOL PARTS | US
19515045611 | 195150456118 | S363BFQ51012010 V3616 K8.0 ~ PEN 200F/93C QR BR 12 IN ~ | 418.5 | 3.74 | BFQ | S363BFQFVG |  | X | V36 SPRINKLERS & SUBASSEMBLIES | US
19515045622 | 195150456224 | S36LBFQ4NX06017 V3614 K5.6 ~ PEN IGS W/V9 CPL 200F/93C QR ~ | 435 | 3.74 | BFQ | S36LBFQ008 |  | X |  | US
19515045623 | 195150456231 | S363CFQ51005212 V3612 K8.0 ~ HSW 200F/93C QR BR 5 1/4 IN ~ | 402.5 | 2.44 | CFQ | S363CFQGAS |  | X | V36 SPRINKLERS & SUBASSEMBLIES | US
19515045625 | 195150456255 | S363BJQ52033011 V3616 K8.0 ~ PEN 286F/141C QR CP 33 IN ~ | 583 | 7.94 | BJQ | S363BJQAAL |  | X | V36 SPRINKLERS & SUBASSEMBLIES | US
19515045665 | 195150456651 | S363CCQ44035413 V3610 K5.6 ~ HSW 155F/68C QR WH 35 1/2 IN ~ | 634 | 8.44 | CCQ | S363CCQDDE |  | X | V36 SPRINKLERS & SUBASSEMBLIES | US
19515045666 | 195150456668 | S563DCQ44026414 V5643 K5.6 ~ VSW 155F/68C QR WH 26 1/2 IN ~ | 553 | 6.64 | DCQ | S563DCQ122 |  | X |  | US
19515045667 | 195150456675 | S563DCQ44015614 V5643 K5.6 ~ VSW 155F/68C QR WH 15 3/4 IN ~ | 476 | 4.54 | DCQ | S563DCQ121 |  | X |  | US
19515045669 | 195150456699 | RG3400 ROLL PKG (CS/SS OGS) | 5655 | 0.01 | G34 | R901G34K12 |  | X | TOOL PARTS | US
19515045670 | 195150456705 | RG3400 ROLL PKG (COPPER) | 3456 | 0.01 | G34 | RR02G34K12 |  | X | 10X6 3/8 | US
19515045671 | 195150456712 | RG3400 ROLL PKG (PVC/AL) | 5403.5 | 0.01 | G34 | RP02G34K12 |  | X | 16X14X14X10 | US
19515045676 | 195150456767 | RG3400 ROLL PKG (FIRE ~ PROTECTION) | 7225.5 | 0.01 | G34 | RI01G34K12 |  | X |  | US
19515045686 | 195150456866 | 3000 3-6 KNIFE HOLDER DI ~ ISCAR #SXCNN 1616 K10-06 | 1560 | 0.4 | T30 | R015T30MCP |  |  | 1 5/8 | US
19515045687 | 195150456873 | 3000 8-12 KNIFE HOLDER DI ~ ISCAR #SXCNN 1616 K13-05 ~ | 1560 | 0.4 | T30 | R017T30MCP |  |  | 1 7/8 | US
19515045688 | 195150456880 | 3000 14-24 KNIFE HOLDER DI ~ ISCAR #SXCNN 1616 K20-05 ~ | 1560 | 0.4 | T30 | R021T30MCP |  |  | TOOL PARTS & BAR STOCK | US
19515045689 | 195150456897 | 3000 30-36 KNIFE HOLDER DI ~ ISCAR #SXCNN 1616 K20-05 ~ | 1560 | 0.4 | T30 | R023T30MCP |  |  | 2 3/8 | US
19515045690 | 195150456903 | 3000 8-12 TOOL BIT C606 ~ ISCAR #6403488 XNUW 1305-05 ~ | 340 | 0.4 | T30 | RK00T30P1P |  |  | 3X2 1/2X3 | US
19515045691 | 195150456910 | 3000 14-24 TOOL BIT C606 ~ ISCAR #6482877 XNUW 2006-05 ~ | 417.5 | 0.4 | T30 | RK00T30P2P |  |  | 3X2 1/2X3 | US
19515045692 | 195150456927 | 3000 30-36 TOOL BIT C606 ~ ISCAR #6482877 XNUW 2006-05 ~ | 438.5 | 0.4 | T30 | RK00T30P3P |  |  | 3X2 1/2X3 | US
19515045711 | 195150457115 | A363CCQ44W24013UB634 48 AH2 ~ UB6 BKT V3610 HSW 155F/68C ~ | 1065 | 9.1 | UB6 | A363UB6QSY |  | X | V36 SPRINKLERS & SUBASSEMBLIES | US
19515045712 | 195150457122 | TA3000 3-36 LATHE GROOVER ~ W/CUT GROOVING BIT & HOLDER ~ | 30905 | 25 | T30 | R030T30LGK |  | X | 3 | US
19515045713 | 195150457139 | S563DFQ44009614 V5643 K5.6 ~ VSW 200F/93C QR WH 9 3/4 IN ~ | 447.5 | 3.34 | DFQ | S563DFQ084 |  | X |  | US
19515045714 | 195150457146 | S563DFQ44026414 V5643 K5.6 ~ VSW 200F/93C QR WH 26 1/2 IN ~ | 553 | 6.64 | DFQ | S563DFQ085 |  | X |  | US
19515045721 | 195150457214 | A363BFS44030012UB684 48 AH2-CC UB6 BKT V3613 PEN 200F/93C ~ | 1088.5 | 6 | UB6 | A363UB6SWZ |  | X | V36 SPRINKLERS & SUBASSEMBLIES | US
19515045723 | 195150457238 | A363CCQ44W12013UB634 48 AH2 ~ BSPT/UB6 BKT V3610 K5.6 HSW ~ | 975.5 | 5 | UB6 | A363UB6QGT |  | X | V36 SPRINKLERS & SUBASSEMBLIES | US
19515045746 | 195150457467 | 3000 GUIDE WHEEL RBC BEARING ~ NICE #7508DLTNTG18 PACKAGED | 201.5 | 0.4 | 000 | NMSC000128 |  | X |  | US
19515045772 | 195150457726 | A363BJS44012011UB624 48 AH2 ~ BRD UB6 BKT V3613 PEN SR WH ~ | 957 | 6 | UB6 | A363UB6SCC |  | X | V36 SPRINKLERS & SUBASSEMBLIES | US
19515045773 | 195150457733 | S363BJS52011613 V3615 K8.0 ~ PEN 286F/141C SR CP 11 3/4 IN~ | 381.5 | 3.74 | BJS | S363BJSGHV |  | X | V36 SPRINKLERS & SUBASSEMBLIES | US
19515045794 | 195150457948 | 1/2x3/4 76V INT VLV MN UNxFN ~ 2.95 GPM LP RANGE CART 11 | 391 | 2.28 | 76V | VX8776VB1U |  | X | 1/2X3/4 | US
19515045816 | 195150458167 | PX233001800XZHLZZZZ ~ 18 233S SS SEALING PLATE L ~ | 2986 | 3 | 233 | P180233X03 |  | X | 18/457.2MM | US
19515045817 | 195150458174 | S36HBCQ44012017 V3614 K5.6 ~ PEN IGS 155F/68C QR WH 12 IN ~ | 418.5 | 3.74 | BCQ | S36HBCQ010 |  | X | 36X1/2 | US
19515045819 | 195150458198 | #3-UL-30-0-R BR PRS ~ SUSTAINING PILOT VLV UL ~ | 7367.5 | 3 | 867 | S0008673H0 |  | X | MISCELLANEOUS | US
19515045824 | 195150458242 | S363CCQ41014213 V3610 K5.6 ~ HSW 155F/68C QR BR 14 1/4 IN ~ | 476 | 4.24 | CCQ | S363CCQPWB |  | X | V36 SPRINKLERS & SUBASSEMBLIES | US
19515045843 | 195150458433 | S363CCQ44W24012 V3610 K5.6 ~ HSW 155F/68C QR WH HD W/WH SS~ | 518 | 6.14 | CCQ | S363CCQAXX |  | X | V36 SPRINKLERS & SUBASSEMBLIES | US
19515045850 | 195150458501 | S368BCQ52020013 V3616 K8.0 ~ PEN 155F/68C QR CP 20 IN SLV ~ | 466.5 | 5.34 | BCQ | S368BCQ344 |  | X | INTERNATIONAL SPRINKLERS | US
19515045857 | 195150458570 | S363BFQ5NX24413 V3616 K8.0 ~ PEN 200F/93C QR VC250 CTD HD ~ | 550 | 6.24 | BFQ | S363BFQJAZ |  | X | V36 SPRINKLERS & SUBASSEMBLIES | US
19515045860 | 195150458600 | 2 76V INT VLV MN UNxFN 40.0 ~ GPM LP RANGE CART 40 | 1106.5 | 10.36 | 76V | V02076VB4P |  | X | 2 | US
19515045861 | 195150458617 | 2 76V INT VLV MN UNxFN 34.0 ~ GPM LP RANGE CART 40 | 1106.5 | 10.36 | 76V | V02076VB4M |  | X | 2 | US
19515045869 | 195150458693 | 1 1/4 76V INT VLV MN UNxFN ~ 7.99 GPM LP RANGE CART 30 | 831.5 | 6.94 | 76V | V01276VB3K |  | X | 1 1/4 | US
19515045871 | 195150458716 | 1 1/2 76V INT VLV MN UNxFN ~ 22.0 GPM LP RANGE CART 40 | 844.5 | 7.09 | 76V | V01476VB4G |  | X | 1 1/2 | US
19515045873 | 195150458730 | 1 1/2 76V INT VLV MN UNxFN ~ 16.20 GPM LP RANGE CART 40 | 844.5 | 8.34 | 76V | V01476VB4B |  | X | 1 1/2 | US
19515045874 | 195150458747 | 1 1/4 76V INT VLV MN UNxFN ~ 10.48 GPM LP RANGE CART 30 | 831.5 | 6.94 | 76V | V01276VB3P |  | X | 1 1/4 | US
19515045875 | 195150458754 | 1 1/2 76V INT VLV MN UNIONxFN~ 15.00 GPM LP RANGE CART 30 | 844.5 | 7.09 | 76V | V01476VB3U |  | X | 1 1/2 | US
19515045876 | 195150458761 | 1 1/2 76V INT VLV MN UNxFN ~ 21.0 GPM LP RANGE CART 40 | 844.5 | 7.09 | 76V | V01476VB4F |  | X | 1 1/2 | US
19515045877 | 195150458778 | 1 1/4 76V INT VLV MN UNxFN ~ 10.0 GPM LP RANGE CART 30 | 831.5 | 6.94 | 76V | V01276VB3O |  | X | 1 1/4 | US
19515045924 | 195150459249 | S363CCQ4B018412 V3610 K5.6 ~ HSW 155F/68C QR BLK RAL9004 ~ | 498.5 | 5.04 | CCQ | S363CCQABS |  | X | V36 SPRINKLERS & SUBASSEMBLIES | US
19515045951 | 195150459515 | 1 1/2 76V INT VLV MN UNxFN ~ 16.00 GPM LP RANGE CART 40 | 844.5 | 8.34 | 76V | V01476VB4A |  | X | 1 1/2 | US
19515045952 | 195150459522 | 1 1/4 76V INT VLV MN UNxFN ~ 9.56 GPM LP RANGE CART 30 | 831.5 | 6.94 | 76V | V01276VB3N |  | X | 1 1/4 | US
19515045953 | 195150459539 | 1/2 76V INT VLV MN UNIONxFN ~ 1.76 GPM LP RANGE CART 10 | 309 | 2.28 | 76V | V00476VB1Q |  | X | 1/2 | US
19515045954 | 195150459546 | 1/2 76V INT VLV MN UNIONxFN ~ 0.33 GPM LP RANGE CART 10 | 309 | 2.28 | 76V | V00476VB1E |  | X | 1/2 | US
19515045976 | 195150459768 | 3x12 GRV ADP NPL 443 SS ~ 10S/316L | 500.5 | 1.2 | 443 | FC79443X16 |  | X | 3X12 | US
19515045989 | 195150459898 | 2 76T VLV FNxFN 34.0 GPM HP ~ RANGE CART 40 | 769.5 | 3.76 | 76T | V02076T0DM |  | X | 2 | US
19515045993 | 195150459935 | S563DFQ42005013 V5643 K5.6 ~ VSW 200F/93C QR CP 5 IN SLV ~ | 402.5 | 2.34 | DFQ | S563DFQ086 |  | X |  | US
19515045998 | 195150459980 | S363CJQ44015414 V3610 K5.6 ~ HSW 286F/141C QR WH 15 1/2 IN~ | 476 | 4.44 | CJQ | S363CJQWIZ |  | X | V36 SPRINKLERS & SUBASSEMBLIES | US
19515045999 | 195150459997 | V1121 K11.2 ECOH UP 175F/79C ~ QR/SR BRIGHT WH RAL9003 3/4 ~ | 121.5 | 0.1 | EEQ | S112EEQ6W0 |  | X | TOOL PARTS | US
19515046001 | 195150460016 | S363BJQ44028413 V3614 K5.6 ~ PEN 286F/141C QR WH 28 1/2 IN~ | 538.5 | 7.04 | BJQ | S363BJQZAE |  | X | V36 SPRINKLERS & SUBASSEMBLIES | US
19515046002 | 195150460023 | S363BJQ44023413 V3614 K5.6 ~ PEN 286F/141C QR WH 23 1/2 IN~ | 491.5 | 6.04 | BJQ | S363BJQAZD |  | X | V36 SPRINKLERS & SUBASSEMBLIES | US
19515046003 | 195150460030 | S363BJQ44027213 V3614 K5.6 ~ PEN 286F/141C QR WH 27 1/4 IN~ | 538.5 | 6.84 | BJQ | S363BJQWWQ |  | X | V36 SPRINKLERS & SUBASSEMBLIES | US
19515046004 | 195150460047 | S363BJQ44020013 V3614 K5.6 ~ PEN 286F/141C QR WH 20 IN SLV~ | 466.5 | 5.34 | BJQ | S363BJQLLL |  | X | V36 SPRINKLERS & SUBASSEMBLIES | US
19515046005 | 195150460054 | S363BJQ44023213 V3614 K5.6 ~ PEN 286F/141C QR WH 23 1/4 IN~ | 491.5 | 6.04 | BJQ | S363BJQDDD |  | X | V36 SPRINKLERS & SUBASSEMBLIES | US
19515046006 | 195150460061 | S363BJQ44021613 V3614 K5.6 ~ PEN 286F/141C QR WH 21 3/4 IN~ | 491.5 | 5.74 | BJQ | S363BJQWAS |  | X | V36 SPRINKLERS & SUBASSEMBLIES | US
19515046009 | 195150460092 | S363CCS44023413 V3609 K5.6 ~ HSW 155F/68C SR WH 23 1/2 IN ~ | 479 | 6.04 | CCS | S363CCSVV7 |  | X | V36 SPRINKLERS & SUBASSEMBLIES | US
19515046011 | 195150460115 | S363CCS44023213 V3609 K5.6 ~ HSW 155F/68C SR WH 23 1/4 IN ~ | 479 | 6.04 | CCS | S363CCSVCE |  | X | V36 SPRINKLERS & SUBASSEMBLIES | US
19515046017 | 195150460177 | S363BJQ52031412 V3616 K8.0 ~ PEN 286F/141C QR CP 31 1/2 IN~ | 553 | 7.64 | BJQ | S363BJQU9P |  | X | V36 SPRINKLERS & SUBASSEMBLIES | US
19515046018 | 195150460184 | S363BFQ54008613 V3616 K8.0 ~ PEN 200F/93C QR WH 8 3/4 IN ~ | 398 | 3.14 | BFQ | S363BFQEYE |  | X | V36 SPRINKLERS & SUBASSEMBLIES | US
19515046019 | 195150460191 | S363BFQ54008413 V3616 K8.0 ~ PEN 200F/93C QR WH 8 1/2 IN ~ | 398 | 3.04 | BFQ | S363BFQTEE |  | X | V36 SPRINKLERS & SUBASSEMBLIES | US
19515046037 | 195150460375 | S368AFQ42012010 V3602 K5.6 UP~ 200F/93C QR CP 12 IN PLAIN ~ | 418.5 | 3.74 | AFQ | S368AFQ113 |  | X | INTERNATIONAL SPRINKLERS | US
19515046040 | 195150460405 | S363BJS41008612 V3613 K5.6 ~ PEN 286F/141C SR BR 8 3/4 IN~ | 360 | 3.14 | BJS | S363BJSK77 |  | X | V36 SPRINKLERS & SUBASSEMBLIES | US
19515046065 | 195150460658 | S363BCQ4NW06013 V3614 K5.6 ~ PEN 155F/68C QR VC250 CTD HD ~ | 435 | 2.54 | BCQ | S363BCQQQ2 |  | X | V36 SPRINKLERS & SUBASSEMBLIES | US
19515046083 | 195150460832 | S333PFQ4B027015 V3302 K5.6 ~ CNCL PEN 200F/93C QR BLK ~ | 648.5 | 6.74 | PFQ | S333PFQ959 |  | X |  | US
19515046091 | 195150460917 | S563PCQ44019215 V5634 K5.6 ~ CNCL PEN 155F/68C QR WH ~ | 602 | 5.24 | PCQ | S563PCQ197 |  | X |  | US
19515046092 | 195150460924 | S363BFS42009417 V3613 K5.6 ~ PEN 200F/93C SR CP 9 1/2 IN ~ | 381.5 | 3.24 | BFS | S363BFSWOP |  | X | V36 SPRINKLERS & SUBASSEMBLIES | US
19515046093 | 195150460931 | S363BCQ4NW05613 V3614 K5.6 ~ PEN 155F/68C QR VC250 CTD HD ~ | 435 | 2.54 | BCQ | S363BCQPPQ |  | X | V36 SPRINKLERS & SUBASSEMBLIES | US
19515046094 | 195150460948 | S363BCQ4NW07013 V3614 K5.6 ~ PEN 155F/68C QR VC250 CTD HD ~ | 457.5 | 2.74 | BCQ | S363BCQWQR |  | X | V36 SPRINKLERS & SUBASSEMBLIES | US
19515046098 | 195150460986 | S363BCQ4NW07413 V3614 K5.6 ~ PEN 155F/68C QR VC250 CTD HD ~ | 457.5 | 2.84 | BCQ | S363BCQPJQ |  | X | V36 SPRINKLERS & SUBASSEMBLIES | US
19515046100 | 195150461006 | S363BCQ4NW09413 V3614 K5.6 ~ PEN 155F/68C QR VC250 CTD HD ~ | 479 | 3.24 | BCQ | S363BCQURQ |  | X | V36 SPRINKLERS & SUBASSEMBLIES | US
19515046102 | 195150461020 | S363BCQ4NW08013 V3614 K5.6 ~ PEN 155F/68C QR VC250 CTD HD ~ | 457.5 | 2.94 | BCQ | S363BCQPQQ |  | X | V36 SPRINKLERS & SUBASSEMBLIES | US
19515046103 | 195150461037 | S363BCQ4NW07613 V3614 K5.6 ~ PEN 155F/68C QR VC250 CTD HD ~ | 457.5 | 2.94 | BCQ | S363BCQUGQ |  | X | V36 SPRINKLERS & SUBASSEMBLIES | US
19515046104 | 195150461044 | S363BCQ4NW10413 V3614 K5.6 ~ PEN 155F/68C QR VC250 CTD HD ~ | 479 | 3.44 | BCQ | S363BCQQMW |  | X | V36 SPRINKLERS & SUBASSEMBLIES | US
19515046105 | 195150461051 | S363BCQ4NW10013 V3614 K5.6 ~ PEN 155F/68C QR VC250 CTD HD ~ | 479 | 3.34 | BCQ | S363BCQYYR |  | X | V36 SPRINKLERS & SUBASSEMBLIES | US
19515046106 | 195150461068 | S363BCQ4NW09613 V3614 K5.6 ~ PEN 155F/68C QR VC250 CTD HD ~ | 479 | 3.34 | BCQ | S363BCQYYQ |  | X | V36 SPRINKLERS & SUBASSEMBLIES | US
19515046107 | 195150461075 | S363BCQ4NW09013 V3614 K5.6 ~ PEN 155F/68C QR VC250 CTD HD ~ | 479 | 3.14 | BCQ | S363BCQRQQ |  | X | V36 SPRINKLERS & SUBASSEMBLIES | US
19515046108 | 195150461082 | S363BCQ4NW08413 V3614 K5.6 ~ PEN 155F/68C QR VC250 CTD HD ~ | 457.5 | 3.04 | BCQ | S363BCQQQS |  | X | V36 SPRINKLERS & SUBASSEMBLIES | US
19515046109 | 195150461099 | S363BCQ4NW08613 V3614 K5.6 ~ PEN 155F/68C QR VC250 CTD HD ~ | 457.5 | 3.14 | BCQ | S363BCQUQQ |  | X | V36 SPRINKLERS & SUBASSEMBLIES | US
19515046110 | 195150461105 | S363BCQ4NW09213 V3614 K5.6 ~ PEN 155F/68C QR VC250 CTD HD ~ | 479 | 3.24 | BCQ | S363BCQYNN |  | X | V36 SPRINKLERS & SUBASSEMBLIES | US
19515046111 | 195150461112 | S363BCQ4NW10213 V3614 K5.6 ~ PEN 155F/68C QR VC250 CTD HD ~ | 479 | 3.44 | BCQ | S363BCQYUU |  | X | V36 SPRINKLERS & SUBASSEMBLIES | US
19515046112 | 195150461129 | S363BCQ4NW34013 V3614 K5.6 ~ PEN 155F/68C QR VC250 CTD HD ~ | 644 | 8.14 | BCQ | S363BCQQQ5 |  | X | V36 SPRINKLERS & SUBASSEMBLIES | US
19515046113 | 195150461136 | S363BCQ4NW10613 V3614 K5.6 ~ PEN 155F/68C QR VC250 CTD HD ~ | 479 | 3.54 | BCQ | S363BCQYM8 |  | X | V36 SPRINKLERS & SUBASSEMBLIES | US
19515046114 | 195150461143 | S363BCQ4NW11413 V3614 K5.6 ~ PEN 155F/68C QR VC250 CTD HD ~ | 479 | 3.64 | BCQ | S363BCQQQ7 |  | X | V36 SPRINKLERS & SUBASSEMBLIES | US
19515046115 | 195150461150 | S363BCQ4NW11213 V3614 K5.6 ~ PEN 155F/68C QR VC250 CTD HD ~ | 479 | 3.64 | BCQ | S363BCQQQ8 |  | X | V36 SPRINKLERS & SUBASSEMBLIES | US
19515046116 | 195150461167 | S363BCQ4NW05413 V3614 K5.6 ~ PEN 155F/68C QR VC250 CTD HD ~ | 435 | 2.44 | BCQ | S363BCQQQ4 |  | X | V36 SPRINKLERS & SUBASSEMBLIES | US
19515046120 | 195150461204 | S363BCQ4NW11013 V3614 K5.6 ~ PEN 155F/68C QR VC250 CTD HD ~ | 479 | 3.54 | BCQ | S363BCQQQ9 |  | X | V36 SPRINKLERS & SUBASSEMBLIES | US
19515046122 | 195150461228 | S363CFQ4NX22213 V3610 K5.6 ~ HSW 200F/93C QR VC250 CTD HD ~ | 578.5 | 5.74 | CFQ | S363CFQMJT |  | X | V36 SPRINKLERS & SUBASSEMBLIES | US
19515046126 | 195150461266 | 6 76G CART GRV VLV 546.00 GPM~ DN150 GxG DELTA P 5.66 | 11453 | 80.9 | 76G | V06076G149 |  | X | 6 | US
19515046137 | 195150461372 | V3426 K6.9 RES PEN 175F/79C ~ QR BRIGHT WH 3/4 NPT | 91 | 0.28 | KEQ | S342KEQKW0 |  | X | V34 SUBASSEMBLIES | US
19515046170 | 195150461709 | S363CCS54014011 V3609 K8.0 ~ HSW 155F/68C SR WH 14 IN FLUSH | 423 | 4.14 | CCS | S363CCSNNN |  | X | V36 SPRINKLERS & SUBASSEMBLIES | US
19515046182 | 195150461822 | S333PCS44040115 V3301 K5.6 ~ CNCL PEN 155F/68C SR WH ~ | 799.5 | 9.44 | PCS | S333PCS900 |  | X |  | US
19515046183 | 195150461839 | S333PCS44018315 V3301 K5.6 ~ CNCL PEN 155F/68C SR WH ~ | 562.5 | 5.04 | PCS | S333PCS901 |  | X |  | US
19515046187 | 195150461877 | 18x16 CONC W50 MWS AGS ORG ~ CST E/E=15 MANUFACTURED ~ | 9159.5 | 140.6 | 050 | WH49050PFF |  | X | 18X16 | US
19515046189 | 195150461891 | 20x18 CONC W50 MWS AGS ORG CA~ CST E/E=20 MANUFACTURED ~ | 9588.5 | 185.6 | 050 | WH76050PFF |  | X | 20X18 | US
19515046198 | 195150461983 | V3426 K6.9 RES PEN 155F/68C ~ QR BRIGHT WH 3/4 NPT | 91 | 0.28 | KCQ | S342KCQKW0 |  | X | V34 SUBASSEMBLIES | US
19515046200 | 195150462003 | S333PCS44037315 V3301 K5.6 ~ CNCL PEN 155F/68C SR WH ~ | 724.5 | 8.84 | PCS | S333PCS927 |  | X |  | US
19515046201 | 195150462010 | S363BFQ54009413 V3616 K8.0 ~ PEN 200F/93C QR WH 9 1/2 IN ~ | 418.5 | 3.24 | BFQ | S363BFQEEE |  | X | V36 SPRINKLERS & SUBASSEMBLIES | US
19515046202 | 195150462027 | S363BFQ54009213 V3616 K8.0 ~ PEN 200F/93C QR WH 9 1/4 IN ~ | 418.5 | 3.24 | BFQ | S363BFQHAQ |  | X | V36 SPRINKLERS & SUBASSEMBLIES | US
19515046203 | 195150462034 | S363BFQ54009613 V3616 K8.0 ~ PEN 200F/93C QR WH 9 3/4 IN ~ | 418.5 | 3.34 | BFQ | S363BFQJUH |  | X | V36 SPRINKLERS & SUBASSEMBLIES | US
19515046205 | 195150462058 | S363BFQ54009013 V3616 K8.0 ~ PEN 200F/93C QR WH 9 IN SLV ~ | 418.5 | 3.14 | BFQ | S363BFQJTF |  | X | V36 SPRINKLERS & SUBASSEMBLIES | US
19515046207 | 195150462072 | 36x3/4 AH2-CC BRD HOSE ASY ~ W/9 NPL ORG NPT NO UL MARK | 220 | 3.6 | AQB | A36TAQBP29 |  | X | 36X3/4 | US
19515046210 | 195150462102 | S563PFQ4B007415 V5634 K5.6 ~ CNCL PEN 200F/93C QR BLK ~ | 506 | 2.94 | PFQ | S563PFQ178 |  | X |  | US
19515046236 | 195150462362 | 16 DISH CAP W60 MWS AGS ORG ~ CST E/E=7 MANUFACTURED ~ | 3580 | 41.2 | 060 | W160060P0J |  | X | 16 | US
19515046237 | 195150462379 | 18 DISH CAP W60 MWS AGS ORG ~ CST E/E=8 MANUFACTURED ~ | 414.5 | 41.2 | 060 | W180060P0J |  | X | 18/457.2MM | US
19515046238 | 195150462386 | 14 DISH CAP W60 MWS AGS ORG ~ CST E/E=6 1/2 MANUFACTURED ~ | 3163 | 33.2 | 060 | W140060P0J |  | X | 14 | US
19515046241 | 195150462416 | A403BFS64018011UB684 48 AH2-CC UB6 BKT V4001 PEN 200F/93C ~ | 1200.5 | 6.8 | UB6 | A403UB6SSS |  | X | TOOL PARTS | US
19515046251 | 195150462515 | 6 76G CART GRV VLV 541.6 GPM ~ DN150 GxG DELTA P 5.66 | 11453 | 80.9 | 76G | V06076G150 |  | X | 6 | US
19515046257 | 195150462577 | S338PCS44048015 V3301 K5.6 ~ CNCL PEN 155F/68C SR WH 48 IN~ | 983.5 | 10.94 | PCS | S338PCS122 |  | X |  | US
19515046259 | 195150462591 | S338PCQ42009415 V3302 K5.6 ~ CNCL PEN 155F/68C QR CP ~ | 523 | 3.24 | PCQ | S338PCQ019 |  | X |  | US
19515046265 | 195150462652 | 16x10 CONC W50 MWS AGSxSTD GR~ V ORG CST E/E=14 MANUFACTURED~ | 7940 | 90.41 | 050 | WH10050PFF |  | X | 16X10 | US
19515046270 | 195150462706 | S363BJS54012017 V3615 K8.0 ~ PEN 286F/141C SR WH 12 IN ~ | 381.5 | 3.74 | BJS | S363BJSU77 |  | X | V36 SPRINKLERS & SUBASSEMBLIES | US
19515046271 | 195150462713 | S363BJQ52048013 V3616 K8.0 ~ PEN 286F/141C QR CP 48 IN SLV~ | 874.5 | 10.94 | BJQ | S363BJQ5KG |  | X | V36 SPRINKLERS & SUBASSEMBLIES | US
19515046272 | 195150462720 | S333PCS44038515 V3301 K5.6 ~ CNCL PEN 155F/68C SR WH ~ | 754 | 9.04 | PCS | S333PCSMMM |  | X |  | US
19515046286 | 195150462867 | 24x8 150# RSD FCD FLG ADP NPL~ W45 MWS AGS BLK MANUFACTURED ~ | 12016.5 | 283 | 045 | WH97045PRG |  | X | 24X8 | US
19515046287 | 195150462874 | 18x8 150# RSD FCD FLG ADP NPL~ W45 MWS AGS BLK MANUFACTURED ~ | 8178.5 | 217 | 045 | WH43045PRG |  | X | 18X8 | US
19515046290 | 195150462904 | S363CFS42017614 V3609 K5.6 ~ HSW 200F/93C SR CP 17 3/4 IN ~ | 449.5 | 4.94 | CFS | S363CFSHUH |  | X | V36 SPRINKLERS & SUBASSEMBLIES | US
19515046304 | 195150463048 | S363CFQ4B035013 V3610 K5.6 ~ HSW 200F/93C QR BLK RAL9004 ~ | 634 | 8.34 | CFQ | S363CFQVBH |  | X | V36 SPRINKLERS & SUBASSEMBLIES | US
19515046306 | 195150463062 | S363CFQ4B034413 V3610 K5.6 ~ HSW 200F/93C QR BLK RAL9004 ~ | 634 | 8.24 | CFQ | S363CFQGYY |  | X | V36 SPRINKLERS & SUBASSEMBLIES | US
19515046308 | 195150463086 | S363CFQ4B034213 V3610 K5.6 ~ HSW 200F/93C QR BLK RAL9004 ~ | 634 | 8.24 | CFQ | S363CFQWAF |  | X | V36 SPRINKLERS & SUBASSEMBLIES | US
19515046318 | 195150463185 | S363CFQ4B031013 V3610 K5.6 ~ HSW 200F/93C QR BLK RAL9004 ~ | 605.5 | 7.54 | CFQ | S363CFQGUW |  | X | V36 SPRINKLERS & SUBASSEMBLIES | US
19515046319 | 195150463192 | S363CFQ4B031413 V3610 K5.6 ~ HSW 200F/93C QR BLK RAL9004 ~ | 605.5 | 7.64 | CFQ | S363CFQPLL |  | X | V36 SPRINKLERS & SUBASSEMBLIES | US
19515046320 | 195150463208 | S363CFQ4B029213 V3610 K5.6 ~ HSW 200F/93C QR BLK RAL9004 ~ | 605.5 | 7.24 | CFQ | S363CFQZJH |  | X | V36 SPRINKLERS & SUBASSEMBLIES | US
19515046321 | 195150463215 | S363CFQ4B029013 V3610 K5.6 ~ HSW 200F/93C QR BLK RAL9004 ~ | 605.5 | 7.14 | CFQ | S363CFQU7U |  | X | V36 SPRINKLERS & SUBASSEMBLIES | US
19515046322 | 195150463222 | S363CFQ4B026613 V3610 K5.6 ~ HSW 200F/93C QR BLK RAL9004 ~ | 553 | 6.74 | CFQ | S363CFQXCC |  | X | V36 SPRINKLERS & SUBASSEMBLIES | US
19515046324 | 195150463246 | V2725 K5.6 CNVTL 360F/182C SR~ WH 1/2 NPT | 53.5 | 0.378 | WKS | S271WKS440 |  | X | V2701 & V2705 SUBASSEMBLIES | US
19515046362 | 195150463628 | V4215 K4.2 UP 286F/141C QR BLK 1/2 NPT | 88.5 | 0.1 | AJQ | S421AJQAB0 |  | X |  | US
19515046368 | 195150463680 | S338PCQ42008415 V3302 K5.6 ~ CNCL PEN 155F/68C QR CP ~ | 506 | 3.04 | PCQ | S338PCQ012 |  | X |  | US
19515046370 | 195150463703 | A363BFQ52018013UB624 48 AH2 ~ BRD UB6 BKT ASY V3616 K8.0 ~ | 1000.5 | 7.25 | UB6 | A363UB6QFH |  | X | V36 SPRINKLERS & SUBASSEMBLIES | US
19515046386 | 195150463864 | S363BCS5B017210 V3615 K8.0 ~ PEN 155F/68C SR BLK RAL9004 ~ | 432.5 | 4.84 | BCS | S363BCSVPV |  | X | V36 SPRINKLERS & SUBASSEMBLIES | US
19515046388 | 195150463888 | A363BFQ5NX30013UB624 48 AH2 ~ UB6 BKT V3616 PEN 200F/93C QR~ | 1088.5 | 7.25 | UB6 | A363UB6QP7 |  | X | V36 SPRINKLERS & SUBASSEMBLIES | US
19515046407 | 195150464076 | S363BFQ4W009613 V3614 K5.6 ~ PEN 200F/93C QR BRIGHT WHITE ~ | 418.5 | 3.34 | BFQ | S363BFQNMT |  | X | V36 SPRINKLERS & SUBASSEMBLIES | US
19515046409 | 195150464090 | S363BFQ4W010213 V3614 K5.6 ~ PEN 200F/93C QR BRIGHT WHITE ~ | 418.5 | 3.44 | BFQ | S363BFQNYY |  | X | V36 SPRINKLERS & SUBASSEMBLIES | US
19515046410 | 195150464106 | S363BFQ4W008613 V3614 K5.6 ~ PEN 200F/93C QR BRIGHT WH ~ | 398 | 3.14 | BFQ | S363BFQVGL |  | X | V36 SPRINKLERS & SUBASSEMBLIES | US
19515046412 | 195150464120 | S363BFQ4W005413 V3614 K5.6 ~ PEN 200F/93C QR BRIGHT WHITE ~ | 375 | 2.44 | BFQ | S363BFQYNT |  | X | V36 SPRINKLERS & SUBASSEMBLIES | US
19515046425 | 195150464250 | 8 155 EXP JT 1.03 MV E NEU ~ GRV GLV CPL GLV NPL | 17397.5 | 150 | 155 | COON155GEZ |  | X |  | US
19515046458 | 195150464588 | S563DCQ44016013 V5643 K5.6 ~ VSW 155F/68C QR WH 16 IN SLV ~ | 476 | 4.54 | DCQ | S563DCQ067 |  | X |  | US
19515046459 | 195150464595 | S563DCQ44015013 V5643 K5.6 ~ VSW 155F/68C QR WH 15 IN SLV ~ | 476 | 4.34 | DCQ | S563DCQ069 |  | X |  | US
19515046462 | 195150464625 | A403BCS64W24017UB634 48 AH2 ~ BSPT UB6 V4001 PEN 155F/68C ~ | 1249 | 9.1 | UB6 | A403UB6S71 |  | X | TOOL PARTS | US
19515046472 | 195150464724 | 25800P1795-B 8 NSF ACT ASY ~ W/V-PORT F/THD/FLG/GRV VBT | 13467 | 80 | 972 | P080972ACT |  | X | 8 | US
19515046474 | 195150464748 | S363BCS42011417 V3613 K5.6 ~ PEN 155F/68C SR CP 11 1/2 IN ~ | 381.5 | 3.74 | BCS | S363BCSNHH |  | X | V36 SPRINKLERS & SUBASSEMBLIES | US
19515046475 | 195150464755 | S363BFQ52037612 V3616 K8.0 ~ PEN 200F/93C QR CP 37 3/4 IN ~ | 607 | 8.94 | BFQ | S363BFQJUJ |  | X | V36 SPRINKLERS & SUBASSEMBLIES | US
19515046476 | 195150464762 | S363CFS42013214 V3609 K5.6 ~ HSW 200F/93C SR CP 13 1/4 IN ~ | 423 | 4.04 | CFS | S363CFSGGG |  | X | V36 SPRINKLERS & SUBASSEMBLIES | US
19515046477 | 195150464779 | S363BCS42021417 V3613 K5.6 ~ PEN 155F/68C SR CP 21 1/2 IN ~ | 469 | 5.64 | BCS | S363BCSKJN |  | X | V36 SPRINKLERS & SUBASSEMBLIES | US
19515046478 | 195150464786 | S363BCS42022017 V3613 K5.6 ~ PEN 155F/68C SR CP 22 IN ~ | 469 | 5.74 | BCS | S363BCSHYQ |  | X | V36 SPRINKLERS & SUBASSEMBLIES | US
19515046479 | 195150464793 | S363BCS42020417 V3613 K5.6 ~ PEN 155F/68C SR CP 20 1/2 IN ~ | 432.5 | 5.44 | BCS | S363BCSFFF |  | X | V36 SPRINKLERS & SUBASSEMBLIES | US
19515046480 | 195150464809 | S363BCS42021617 V3613 K5.6 ~ PEN 155F/68C SR CP 21 3/4 IN ~ | 469 | 5.74 | BCS | S363BCSHFH |  | X | V36 SPRINKLERS & SUBASSEMBLIES | US
19515046481 | 195150464816 | C0231003000S1DEPSSD ~ 30 231 CS BDY ORG 1 SEG E CS ~ | 32290 | 154 | 231 | C300231S29 |  | X | 30 | US
19515046482 | 195150464823 | 14X10 CONC W50 MWS AGSxSTD ~ ORG CAST E/E=13 MANUFACTURED ~ | 5043 | 78.3 | 050 | WG81050PFF |  | X | 14X10 | US
19515046484 | 195150464847 | S363CFS51016013 V3611 K8.0 ~ HSW 200F/93C SR BR 16 IN SLV ~ | 423 | 4.54 | CFS | S363CFS817 |  | X | V36 SPRINKLERS & SUBASSEMBLIES | US
19515046485 | 195150464854 | S363BFQ52037212 V3616 K8.0 ~ PEN 200F/93C QR CP 37 1/4 IN ~ | 615.5 | 8.84 | BFQ | S363BFQKGB |  | X | V36 SPRINKLERS & SUBASSEMBLIES | US
19515046486 | 195150464861 | S563DCQ44029213 V5643 K5.6 ~ VSW 155F/68C QR WH 29 1/4 IN ~ | 605.5 | 7.24 | DCQ | S563DCQ072 |  | X |  | US
19515046487 | 195150464878 | S563DCQ44027213 V5643 K5.6 ~ VSW 155F/68C QR WH 27 1/4 IN ~ | 584 | 6.84 | DCQ | S563DCQ073 |  | X |  | US
19515046488 | 195150464885 | S563DCQ44025213 V5643 K5.6 ~ VSW 155F/68C QR WH 25 1/4 IN ~ | 553 | 6.44 | DCQ | S563DCQ076 |  | X |  | US
19515046489 | 195150464892 | S563DCQ44025613 V5643 K5.6 ~ VSW 155F/68C QR WH 25 3/4 IN ~ | 553 | 6.54 | DCQ | S563DCQ074 |  | X |  | US
19515046490 | 195150464908 | S563DCQ44023213 V5643 K5.6 ~ VSW 155F/68C QR WH 23 1/4 IN ~ | 518 | 6.04 | DCQ | S563DCQ077 |  | X |  | US
19515046491 | 195150464915 | S563DCQ44025413 V5643 K5.6 ~ VSW 155F/68C QR WH 25 1/2 IN ~ | 553 | 6.44 | DCQ | S563DCQ075 |  | X |  | US
19515046496 | 195150464960 | S563DCQ44022413 V5643 K5.6 ~ VSW 155F/68C QR WH 22 1/2 IN ~ | 518 | 5.84 | DCQ | S563DCQ079 |  | X |  | US
19515046497 | 195150464977 | S563DCQ44022013 V5643 K5.6 ~ VSW 155F/68C QR WH 22 IN SLV ~ | 518 | 5.74 | DCQ | S563DCQ087 |  | X |  | US
19515046498 | 195150464984 | S563DCQ44021013 V5643 K5.6 ~ VSW 155F/68C QR WH 21 IN SLV ~ | 518 | 5.54 | DCQ | S563DCQ100 |  | X |  | US
19515046499 | 195150464991 | S563DCQ44018613 V5643 K5.6 ~ VSW 155F/68C QR WH 18 3/4 IN ~ | 498.5 | 5.14 | DCQ | S563DCQ123 |  | X |  | US
19515046500 | 195150465004 | S563DCQ44018213 V5643 K5.6 ~ VSW 155F/68C QR WH 18 1/4 IN ~ | 498.5 | 5.04 | DCQ | S563DCQ124 |  | X |  | US
19515046501 | 195150465011 | S563DCQ44017613 V5643 K5.6 ~ VSW 155F/68C QR WH 17 3/4 IN ~ | 498.5 | 4.94 | DCQ | S563DCQ086 |  | X |  | US
19515046502 | 195150465028 | S563DCQ44017013 V5643 K5.6 ~ VSW 155F/68C QR WH 17 IN SLV ~ | 498.5 | 4.74 | DCQ | S563DCQ080 |  | X |  | US
19515046503 | 195150465035 | S563DCQ44016413 V5643 K5.6 ~ VSW 155F/68C QR WH 16 1/2 IN ~ | 476 | 4.64 | DCQ | S563DCQ078 |  | X |  | US
19515046520 | 195150465202 | S363BJQ51018212 V3616 K8.0 ~ PEN 286F/141C QR BR 18 1/4 IN~ | 466.5 | 5.04 | BJQ | S363BJQAWL |  | X | V36 SPRINKLERS & SUBASSEMBLIES | US
19515046521 | 195150465219 | S363BJQ51018412 V3616 K8.0 ~ PEN 286F/141C QR BR 18 1/2 IN~ | 466.5 | 5.04 | BJQ | S363BJQNVV |  | X | V36 SPRINKLERS & SUBASSEMBLIES | US
19515046522 | 195150465226 | S363BJQ51018612 V3616 K8.0 ~ PEN 286F/141C QR BR 18 3/4 IN~ | 466.5 | 5.14 | BJQ | S363BJQDEF |  | X | V36 SPRINKLERS & SUBASSEMBLIES | US
19515046523 | 195150465233 | S363BJQ51018012 V3616 K8.0 ~ PEN 286F/141C QR BR 18 IN ~ | 466.5 | 4.94 | BJQ | S363BJQSAM |  | X | V36 SPRINKLERS & SUBASSEMBLIES | US
19515046524 | 195150465240 | S363BJQ51017612 V3616 K8.0 ~ PEN 286F/141C QR BR 17 3/4 IN~ | 466.5 | 4.94 | BJQ | S363BJQDDP |  | X | V36 SPRINKLERS & SUBASSEMBLIES | US
19515046525 | 195150465257 | S363BJQ51019012 V3616 K8.0 ~ PEN 286F/141C QR BR 19 IN ~ | 466.5 | 5.14 | BJQ | S363BJQKLU |  | X | V36 SPRINKLERS & SUBASSEMBLIES | US
19515046526 | 195150465264 | S363BJQ51020212 V3616 K8.0 ~ PEN 286F/141C QR BR 20 1/4 IN~ | 466.5 | 5.44 | BJQ | S363BJQGTS |  | X | V36 SPRINKLERS & SUBASSEMBLIES | US
19515046527 | 195150465271 | S363BJQ51020412 V3616 K8.0 ~ PEN 286F/141C QR BR 20 1/2 IN~ | 466.5 | 5.44 | BJQ | S363BJQNUJ |  | X | V36 SPRINKLERS & SUBASSEMBLIES | US
19515046528 | 195150465288 | S363BJQ51021012 V3616 K8.0 ~ PEN 286F/141C QR BR 21 IN ~ | 491.5 | 5.54 | BJQ | S363BJQSSF |  | X | V36 SPRINKLERS & SUBASSEMBLIES | US
19515046529 | 195150465295 | S363BJQ51020612 V3616 K8.0 ~ PEN 286F/141C QR BR 20 3/4 IN~ | 466.5 | 5.54 | BJQ | S363BJQWHG |  | X | V36 SPRINKLERS & SUBASSEMBLIES | US
19515046530 | 195150465301 | S363BJQ51021212 V3616 K8.0 ~ PEN 286F/141C QR BR 21 1/4 IN~ | 491.5 | 5.64 | BJQ | S363BJQVNN |  | X | V36 SPRINKLERS & SUBASSEMBLIES | US
19515046531 | 195150465318 | S363BJQ51016412 V3616 K8.0 ~ PEN 286F/141C QR BR 16 1/2 IN~ | 440 | 4.64 | BJQ | S363BJQVWD |  | X | V36 SPRINKLERS & SUBASSEMBLIES | US
19515046532 | 195150465325 | S363BJQ51016212 V3616 K8.0 ~ PEN 286F/141C QR BR 16 1/4 IN~ | 440 | 4.64 | BJQ | S363BJQJJR |  | X | V36 SPRINKLERS & SUBASSEMBLIES | US
19515046533 | 195150465332 | S363BJQ51014612 V3616 K8.0 ~ PEN 286F/141C QR BR 14 3/4 IN~ | 440 | 4.34 | BJQ | S363BJQWJH |  | X | V36 SPRINKLERS & SUBASSEMBLIES | US
19515046534 | 195150465349 | S363BJQ51014412 V3616 K8.0 ~ PEN 286F/141C QR BR 14 1/2 IN~ | 440 | 4.24 | BJQ | S363BJQSHS |  | X | V36 SPRINKLERS & SUBASSEMBLIES | US
19515046541 | 195150465417 | S563PFQ44038415 V5634 K5.6 ~ CNCL PEN 200F/93C QR WH ~ | 803.5 | 9.04 | PFQ | S563PFQ201 |  | X |  | US
19515046542 | 195150465424 | S563PFQ44038315 V5634 K5.6 ~ CNCL PEN 200F/93C QR WH ~ | 803.5 | 9.14 | PFQ | S563PFQ202 |  | X |  | US
19515046543 | 195150465431 | S563PFQ44039415 V5634 K5.6 ~ CNCL PEN 200F/93C QR WH ~ | 825.5 | 6.34 | PFQ | S563PFQ210 |  | X |  | US
19515046544 | 195150465448 | S563PFQ44040315 V5634 K5.6 ~ CNCL PEN 200F/93C QR WH ~ | 853 | 9.54 | PFQ | S563PFQ203 |  | X |  | US
19515046545 | 195150465455 | S563PFQ44040615 V5634 K5.6 ~ CNCL PEN 200F/93C QR WH ~ | 853 | 9.54 | PFQ | S563PFQ204 |  | X |  | US
19515046546 | 195150465462 | S563PFQ44039115 V5634 K5.6 ~ CNCL PEN 200F/93C QR WH ~ | 825.5 | 9.24 | PFQ | S563PFQ205 |  | X |  | US
19515046553 | 195150465530 | C0233001275S1HLBXS0 ~ 12.75 233 CS BDY N140-1211 1 ~ | 19119 | 73 | 233 | C120233S31 |  | X | 12 | US
19515046562 | 195150465622 | 6 GSK 907 MWS E VP MANUFACTUR~ ED WITHOUT SILICONE | 257 | 0.7 | 907 | G060907LEF |  | X | 6 | US
19515046567 | 195150465677 | A403BCQ6NX18011UB684 48 AH2- ~ CC UB6 BKT ASY V4002 K11.2 ~ | 1200.5 | 4 | UB6 | A403UB6QFF |  | X | TOOL PARTS | US
19515046570 | 195150465707 | 4x8 THD ADP NPL 440H 40S/304L | 459 | 7.2 | 440 | FD88440X44 |  | X | 4X8 | US
19515046575 | 195150465752 | 1 HF 76V INT VLV MN UNIONxFN ~ 7.18 GPM LP RANGE CART 30 | 867 | 7.01 | 76V | V01H76VB3J |  | X |  | US
19515046581 | 195150465813 | S363BCQ4NW27013 V3614 K5.6 ~ PEN 155F/68C QR VC250 CTD HD ~ | 598.5 | 6.74 | BCQ | S363BCQQWA |  | X | V36 SPRINKLERS & SUBASSEMBLIES | US
19515046582 | 195150465820 | S363BCQ4NW30013 V3614 K5.6 ~ PEN 155F/68C QR VC250 CTD HD ~ | 614 | 7.34 | BCQ | S363BCQQWB |  | X | V36 SPRINKLERS & SUBASSEMBLIES | US
19515046591 | 195150465912 | V4201 K4.2 PEN 286F/141C QR ~ CP 1/2 NPT | 83 | 0.1 | BJQ | S421BJQA20 |  | X |  | US
19515046600 | 195150466001 | 5 CAP 60 BLK 141.3MM | 526 | 4.87 | 060 | F050060B00 |  | X | 5 | US
19515046601 | 195150466018 | 6 CAP 60 BLK 168.3MM | 526 | 6.4 | 060 | F060060B00 |  | X | 6 | US
19515046609 | 195150466094 | 12 CAP 60 BLK | 3032.5 | 42 | 060 | F120060B00 |  | X | 12 | US
19515046616 | 195150466162 | 5 90 ELL 10 BLK | 1124.5 | 10.1 | 010 | F050010B00 |  | X | 5 | US
19515046618 | 195150466186 | 2 45 ELL 11 BLK | 251 | 1.25 | 011 | F020011B00 |  | X | 2 | US
19515046620 | 195150466209 | 3 45 ELL 11 BLK | 437.5 | 2.97 | 011 | F030011B00 |  | X | 3 | US
19515046621 | 195150466216 | 5 45 ELL 11 BLK | 1124.5 | 7.4 | 011 | F050011B00 |  | X | 5 | US
19515046629 | 195150466292 | TA-SLIDER 1600/HV PLUS 115/ ~ 230 VAC W/MODBUS RS-485+RELAY~ | 3139 | 3.5 | 7MP | P0007MP0IE |  | X | MISCELLANEOUS | US
19515046632 | 195150466322 | A363CCS44W12017UB684 48 AH2-CC UB6 BKT V3609 HSW 155F/68C ~ | 975.5 | 6 | UB6 | A363UB6SBV |  | X | V36 SPRINKLERS & SUBASSEMBLIES | US
19515046635 | 195150466353 | A403BCS6B012017UB684 48 AH2-CC UB6 BKT V4001 PEN 155F/68C SR~ | 1153.5 | 5 | UB6 | A403UB6SMM |  | X | TOOL PARTS | US
19515046636 | 195150466360 | A363BCS42012011UB684 48 AH2-CC BRD UB6 BKT V3613 PEN CP ~ | 957 | 6 | UB6 | A363UB6SFV |  | X | V36 SPRINKLERS & SUBASSEMBLIES | US
19515046640 | 195150466407 | TA-SLIDER 1600/24 PLUS ~ 24VAC/VDC W/NO OPTION BOARD ~ | 2312 | 2 | 7MP | P0007MP090 |  | X | MISCELLANEOUS | US
19515046641 | 195150466414 | TA-SLIDER 1600/HV PLUS ~ 115/230 VAC W/NO OPTION BOARD~ | 2698 | 2 | 7MP | P0007MP0I0 |  | X | MISCELLANEOUS | US
19515046642 | 195150466421 | TA-SLIDER 1600/24 PLUS ~ 24VAC/VDC W/MODBUS RS485 ~ | 2508 | 3.5 | 7MP | P0007MP09A |  | X | MISCELLANEOUS | US
19515046643 | 195150466438 | TA-SLIDER 1600/24 PLUS ~ 24VAC/VDC W/MODBUS/TCP ~ | 2374 | 3.5 | 7MP | P0007MP09C |  | X | MISCELLANEOUS | US
19515046644 | 195150466445 | TA-SLIDER 1600 PLUS 100/240 ~ VAC W/MODBUS RS-485 | 3060 | 3.5 | 7MP | P0007MP0IA |  | X | MISCELLANEOUS | US
19515046645 | 195150466452 | TA-SLIDER 1600/HV PLUS ~ 115/230 VAC W/MODBUS/TCP ~ | 2927 | 3.5 | 7MP | P0007MP0IC |  | X | MISCELLANEOUS | US
19515046646 | 195150466469 | S333PCQ52025415 V3304 K8.0 ~ CNCL PEN 155F/68C QR CP ~ | 635 | 6.44 | PCQ | S333PCQW10 |  | X |  | US
19515046647 | 195150466476 | TA-SLIDER 1600/HV PLUS ~ 115/230 VAC W/BACNET/IP ~ | 2927 | 3.5 | 7MP | P0007MP0ID |  | X | MISCELLANEOUS | US
19515046648 | 195150466483 | S333PCQ52026415 V3304 K8.0 ~ CNCL PEN 155F/68C QR CP ~ | 635 | 6.64 | PCQ | S333PCQL88 |  | X |  | US
19515046649 | 195150466490 | TA-SLIDER 1600/24 PLUS ~ 24VAC/24VACVDC W/MODBUS ~ | 2586.5 | 3.5 | 7MP | P0007MP09E |  | X | MISCELLANEOUS | US
19515046650 | 195150466506 | S333PCQ52036415 V3304 K8.0 ~ CNCL PEN 155F/68C QR CP ~ | 758 | 8.64 | PCQ | S333PCQH76 |  | X |  | US
19515046651 | 195150466513 | S333PCQ52037415 V3304 K8.0 ~ CNCL PEN 155F/68C QR CP ~ | 781.5 | 8.84 | PCQ | S333PCQS12 |  | X |  | US
19515046652 | 195150466520 | S333PCQ52038015 V3304 K8.0 ~ CNCL PEN 155F/68C QR CP 38 IN | 803.5 | 8.94 | PCQ | S333PCQV22 |  | X |  | US
19515046653 | 195150466537 | S333PCQ52037015 V3304 K8.0 ~ CNCL PEN 155F/68C QR CP 37 IN | 781.5 | 8.74 | PCQ | S333PCQW11 |  | X |  | US
19515046654 | 195150466544 | S333PCQ52025615 V3304 K8.0 ~ CNCL PEN 155F/68C QR CP ~ | 635 | 6.54 | PCQ | S333PCQV55 |  | X |  | US
19515046655 | 195150466551 | S333PCQ52038215 V3304 K8.0 ~ CNCL PEN 155F/68C QR CP ~ | 803.5 | 9.04 | PCQ | S333PCQW33 |  | X |  | US
19515046656 | 195150466568 | S333PCQ52038615 V3304 K8.0 ~ CNCL PEN 155F/68C QR CP ~ | 803.5 | 9.14 | PCQ | S333PCQN77 |  | X |  | US
19515046657 | 195150466575 | S333PCQ52020415 V3304 K8.0 ~ CNCL PEN 155F/68C QR CP ~ | 602 | 5.44 | PCQ | S333PCQH55 |  | X |  | US
19515046658 | 195150466582 | TA-SLIDER 1600/HV PLUS ~ 115/230 VAC W/BACNET RS-485 ~ | 3038.5 | 3.5 | 7MP | P0007MP0IB |  | X | MISCELLANEOUS | US
19515046659 | 195150466599 | S333PCQ52025215 V3304 K8.0 ~ CNCL PEN 155F/68C QR CP ~ | 635 | 6.44 | PCQ | S333PCQV08 |  | X |  | US
19515046660 | 195150466605 | S333PCQ52024415 V3304 K8.0 ~ CNCL PEN 155F/68C QR CP ~ | 625.5 | 6.24 | PCQ | S333PCQS21 |  | X |  | US
19515046661 | 195150466612 | TA-SLIDER 1600/24 PLUS ~ 24VAC/VDC W/BACNET ~ | 2586.5 | 3.5 | 7MP | P0007MP09F |  | X | MISCELLANEOUS | US
19515046662 | 195150466629 | TA-SLIDER 1600/24 PLUS ~ 24VAC/VDC W/MODBUS/TCP+RELAY ~ | 2475 | 3.5 | 7MP | P0007MP09G |  | X | MISCELLANEOUS | US
19515046663 | 195150466636 | TA-SLIDER 1600/24 PLUS ~ 24VAC/VDC W/BACNET/IP+RELAY ~ | 2475 | 3.5 | 7MP | P0007MP09H |  | X | MISCELLANEOUS | US
19515046664 | 195150466643 | TA-SLIDER 1600/HV PLUS ~ 115/230 VAC W/BACNET ~ | 3139 | 3.5 | 7MP | P0007MP0IF |  | X | MISCELLANEOUS | US
19515046665 | 195150466650 | TA-SLIDER 1600/HV PLUS 115/ ~ 115/230 VAC W/MODBUS/ ~ | 3024 | 3.5 | 7MP | P0007MP0IG |  | X | MISCELLANEOUS | US
19515046666 | 195150466667 | TA-SLIDER 1600/HV PLUS ~ 115/230 VAC W/BACNET/IP+RELAY~ | 3024 | 3.5 | 7MP | P0007MP0IH |  | X | MISCELLANEOUS | US
19515046667 | 195150466674 | TA-SLIDER 1600/HV STD ~ 3-PT-115/230 VAC ~ | 2207.5 | 3.5 | 7MP | P0007MP0J1 |  | X | MISCELLANEOUS | US
19515046668 | 195150466681 | TA-SLIDER 1600/24 FAILSAFE ~ | 3997 | 3.5 | 7MP | P0007MP0J3 |  | X | MISCELLANEOUS | US
19515046669 | 195150466698 | TA-SLIDER 160/HV FAILSAFE VA | 4901 | 3.5 | 7MP | P0007MP0J4 |  | X | MISCELLANEOUS | US
19515046670 | 195150466704 | 6x6 381 SUCTION VIBRATION ~ ISOLATION DROP W/1 1/4 924 & ~ | 27736 | 124.9 | 381 | KE98381BE9 |  | X | 6X6 | US
19515046671 | 195150466711 | 6x4 380G VERT DISCHARGE GRV ~ VIBRATION DROP W/1 1/4 924 & ~ | 25440 | 117.3 | 380 | KE79380BG9 |  | X | 6X4 | US
19515046673 | 195150466735 | 30 IPSx8 SPIGOT 926 E | 9905.5 | 52.6 | 926 | CY88926PE0 |  | X | 30X8 | US
19515046676 | 195150466766 | 30 IPSx8 SPIGOT 926 T | 9905.5 | 52.6 | 926 | CY88926PT0 |  | X | 30X8 | US
19515046691 | 195150466919 | 36 IPSx8 SPIGOT 926 E | 10069 | 58.04 | 926 | CAS7926PE0 |  | X | 36X8 | US
19515046692 | 195150466926 | 36 IPSx8 SPIGOT 926 T | 10069 | 58.04 | 926 | CAS7926PT0 |  | X | 36X8 | US
19515046720 | 195150467206 | S363CJQ44014413 V3610 K5.6 ~ HSW 286F/141C QR WH 14 1/2 IN~ | 476 | 4.24 | CJQ | S363CJQWW2 |  | X | V36 SPRINKLERS & SUBASSEMBLIES | US
19515046723 | 195150467237 | S403BFQ64018017 V4002 K11.2 ~ PEN 200F/93C QR WH 18 IN ~ | 699 | 4.94 | BFQ | S403BFQ009 |  | X | TOOL PARTS | US
19515046724 | 195150467244 | 6 CAP 60 ORG 168.3MM 1 1/4 ~ CTR TAP | 1319.5 | 6.4 | 060 | F060060P0T |  | X | 6 | US
19515046725 | 195150467251 | 2 1/2 CAP 60 ORG 73MM 1 1/4 ~ CTR TAP | 943 | 1.15 | 060 | F024060P0T |  | X | 2 1/2 | US
19515046736 | 195150467367 | 24x24x8 RD TEE W25 MWS SWS ORG AGSxAGSxSTD GRV C/RUN=17 C/ ~ | 12745 | 270 | 025 | WJ10025P0F |  | X | 24X24X8 | US
19515046741 | 195150467411 | S363CFQ54023013 V3612 K8.0 ~ HSW 200F/93C QR WH 23 IN SLV ~ | 518 | 5.94 | CFQ | S363CFQCWW |  | X | V36 SPRINKLERS & SUBASSEMBLIES | US
19515046743 | 195150467435 | 24x16 CONC W50 MWS AGS ORG CST E/E=20 MANUFACTURED WITHOUT ~ | 23649 | 226.6 | 050 | WJ01050PFF |  | X | 24X16 | US
19515046755 | 195150467558 | 16 CPL W489 FS-T AGS CF8M W/ ~ 316SS B/N | 11683.5 | 80 | 489 | W160489XTX |  | X | 16 | US
19515046765 | 195150467657 | A312JAQ51072220 31 AH2 BRD NO~ BKT V3102 CNCL PEN ~ | 285 | 5.09 | ABH | A312ABH20L |  | X | 31 1/4 | US
19515046766 | 195150467664 | A381PFQ41074220 48 AH2 BRD/NO~ BKT V3802 CNCL 200F/93C BR ~ | 338.5 | 5.09 | ABH | A381ABH41K |  | X | V38 SPRINKLERS | US
19515046768 | 195150467688 | S363BCQ44W24011 V3614 K5.6 ~ PEN 155F/68C QR WH HD W/WH SS~ | 491.5 | 6.14 | BCQ | S363BCQYH2 |  | X | V36 SPRINKLERS & SUBASSEMBLIES | US
19515046773 | 195150467732 | 4x4 382G STRAINER VIBRATION ~ ISOLATION DROP GRV W/1 1/4 ~ | 17983 | 78.6 | 382 | KD65382BG9 |  | X | 4X4 | US
19515046774 | 195150467749 | 6x6 382G STRAINER VIBRATION ~ ISOLATION DROP GRV W/1 1/4 ~ | 32563 | 194.6 | 382 | KE98382BG9 |  | X | 6X6 | US
19515046775 | 195150467756 | A363BJQ52018013UB624 48 AH2 ~ BRD UB6 BKT ASY V3616 K8.0 ~ | 1000.5 | 7.25 | UB6 | A363UB6QYN |  | X | V36 SPRINKLERS & SUBASSEMBLIES | US
19515046777 | 195150467770 | V3204 PEN 155F/68C QR BR 3/4 ~ NPT 6/BX F/RPLACEMENT UL/FM | 113.5 | 0.5 | PCQ | K322PCQ41F |  | X | 322 ORNG | US
19515046778 | 195150467787 | V3204 PEN 200F/93C QR BR 3/4 ~ NPT 6/BX F/RPLACEMENT UL/FM | 113.5 | 0.5 | PFQ | K322PFQ41F |  | X | 322 ORNG | US
19515046779 | 195150467794 | V3201 PEN 155F/68C SR CP 3/4 ~ NPT 6/BX F/RPLACEMENT UL/FM | 113 | 0.5 | BCS | K322BCS42F |  | X | 322 ORNG | US
19515046780 | 195150467800 | V3201 PEN 200F/93C SR CP 3/4 ~ NPT 6/BX F/RPLACEMENT UL/FM | 113 | 0.5 | BFS | K322BFS42F |  | X | 322 ORNG | US
19515046781 | 195150467817 | V3201 PEN 155F/68C SR WH 3/4 ~ NPT 6/BX F/RPLACEMENT UL/FM | 113 | 0.5 | BCS | K322BCS44F |  | X | 322 ORNG | US
19515046782 | 195150467824 | V3201 PEN 200F/93C SR WH 3/4 ~ NPT 6/BX F/RPLACEMENT UL/FM | 113 | 0.5 | BFS | K322BFS44F |  | X | 322 ORNG | US
19515046783 | 195150467831 | V3202 PEN 155F/68C QR CP 3/4 ~ NPT 6/BX F/RPLACEMENT UL/FM | 115 | 0.5 | BCQ | K322BCQ42F |  | X | 322 ORNG | US
19515046784 | 195150467848 | V3202 PEN 200F/93C QR CP 3/4 ~ NPT 6/BX F/RPLACEMENT UL/FM | 115 | 0.5 | BFQ | K322BFQ42F |  | X | 322 ORNG | US
19515046785 | 195150467855 | V3202 PEN 155F/68C QR WH 3/4 ~ NPT 6/BX F/RPLACEMENT UL/FM | 115 | 0.5 | BCQ | K322BCQ44F |  | X | 322 ORNG | US
19515046786 | 195150467862 | V3202 PEN 200F/93C QR WH 3/4 ~ NPT 6/BX F/RPLACEMENT UL/FM | 115 | 0.5 | BFQ | K322BFQ44F |  | X | 322 ORNG | US
19515046791 | 195150467916 | 30 DIPSx8 SPIGOT 926 T | 9999 | 34.53 | 926 | AY88926PT0 |  | X | 30X8 | US
19515046792 | 195150467923 | 36 DIPSx8 SPIGOT 926 T | 10251 | 34.53 | 926 | AAS7926PT0 |  | X | 36X8 | US
19515046795 | 195150467954 | 32 IPSx8 SPIGOT 926 T | 9999 | 52.6 | 926 | CZZ8926PT0 |  | X | 38X6 | US
19515046796 | 195150467961 | 28 IPSx8 SPIGOT 926 T | 9845.5 | 52.6 | 926 | CZ51926PT0 |  | X | 28X8 | US
19515046799 | 195150467992 | S363BFQ4W029413 V3614 K5.6 ~ PEN 200F/93C QR BRIGHT WHITE ~ | 553 | 7.24 | BFQ | S363BFQWAY |  | X | V36 SPRINKLERS & SUBASSEMBLIES | US
19515046800 | 195150468005 | S363BFQ4W028613 V3614 K5.6 ~ PEN 200F/93C QR BRIGHT WHITE ~ | 538.5 | 7.14 | BFQ | S363BFQHJ3 |  | X | V36 SPRINKLERS & SUBASSEMBLIES | US
19515046801 | 195150468012 | S363BFQ4W029213 V3614 K5.6 ~ PEN 200F/93C QR BRIGHT WHITE ~ | 553 | 7.24 | BFQ | S363BFQJHY |  | X | V36 SPRINKLERS & SUBASSEMBLIES | US
19515046802 | 195150468029 | S363BFQ4W028213 V3614 K5.6 ~ PEN 200F/93C QR BRIGHT WHITE ~ | 538.5 | 7.04 | BFQ | S363BFQKGR |  | X | V36 SPRINKLERS & SUBASSEMBLIES | US
19515046803 | 195150468036 | S363BFQ4W030013 V3614 K5.6 ~ PEN 200F/93C QR BRIGHT WHITE ~ | 553 | 7.34 | BFQ | S363BFQHWU |  | X | V36 SPRINKLERS & SUBASSEMBLIES | US
19515046804 | 195150468043 | S363BFQ4W028413 V3614 K5.6 ~ PEN 200F/93C QR BRIGHT WH ~ | 538.5 | 7.04 | BFQ | S363BFQGOO |  | X | V36 SPRINKLERS & SUBASSEMBLIES | US
19515046805 | 195150468050 | S363BFQ4W029013 V3614 K5.6 ~ PEN 200F/93C QR BRIGHT WH ~ | 553 | 7.14 | BFQ | S363BFQWGF |  | X | V36 SPRINKLERS & SUBASSEMBLIES | US
19515046807 | 195150468074 | S363CFQ44023412 V3610 K5.6 ~ HSW 200F/93C QR WH 23 1/2 IN ~ | 518 | 6.04 | CFQ | S363CFQSSK |  | X | V36 SPRINKLERS & SUBASSEMBLIES | US
19515046808 | 195150468081 | S363CFQ44022012 V3610 K5.6 ~ HSW 200F/93C QR WH 22 IN ~ | 518 | 5.74 | CFQ | S363CFQSHQ |  | X | V36 SPRINKLERS & SUBASSEMBLIES | US
19515046812 | 195150468128 | V3403 K11.2 ELO UP 200F/93C ~ SR BLK RAL 9004 3/4 NPT | 89 | 0.385 | AFS | S342AFS6B0 |  | X | V34 SUBASSEMBLIES | US
19515046816 | 195150468166 | 32 IPSx8 SPIGOT 926 E | 9999 | 52.6 | 926 | CZZ8926PE0 |  | X | 38X6 | US
19515046821 | 195150468210 | 28 IPSx8 SPIGOT 926 E | 9845.5 | 52.6 | 926 | CZ51926PE0 |  | X | 28X8 | US
19515046822 | 195150468227 | 36 DIPSx8 SPIGOT 926 E | 10251 | 34.53 | 926 | AAS7926PE0 |  | X | 36X8 | US
19515046824 | 195150468241 | 30 DIPSx8 SPIGOT 926 E | 9999 | 34.53 | 926 | AY88926PE0 |  | X | 30X8 | US
19515046848 | 195150468487 | S363CCS4W006013 V3609 K5.6 ~ HSW 155F/68C SR BRIGHT WHITE ~ | 324.5 | 2.54 | CCS | S363CCS000 |  | X | V36 SPRINKLERS & SUBASSEMBLIES | US
19515046850 | 195150468500 | A403BJS62012012UB624 48 AH2 ~ UB6 BKT V4001 PEN 286F/141C ~ | 1153.5 | 5 | UB6 | A403UB6SDT |  | X | TOOL PARTS | US
19515046878 | 195150468784 | A363BFQ52012017UB684 48 AH2-CC UB6 BKT V3616 K8.0 PEN QR CP ~ | 957 | 7.25 | UB6 | A363UB6QJV |  | X | V36 SPRINKLERS & SUBASSEMBLIES | US
19515046891 | 195150468913 | V4201 K4.2 PEN 200F/93C QR WH~ 1/2 NPT | 83 | 0.1 | BFQ | S421BFQA40 |  | X |  | US
19515046894 | 195150468944 | 20 DISH CAP W60 MWS AGS ORG ~ STL 3/4 TAP ON CTR ~ | 5112 | 67.5 | 060 | WW04060P0F |  | X | 20X3/4 | US
19515046905 | 195150469057 | 26 GSK W77 FS-E MWS AGS 660MM~ FLUSHSEAL MANUFACTURED WITHOU~ | 2754.5 | 4.077 | 077 | G260077WEF |  | X | 26 | US
19515046910 | 195150469101 | A363BCS42018013UB624 48 AH2 ~ BRD UB6 BKT V3613 PEN CP ~ | 1000.5 | 6 | UB6 | A363UB6SNA |  | X | V36 SPRINKLERS & SUBASSEMBLIES | US
19515046920 | 195150469200 | A561JEQ41072220 31 AH2 BRD ~ NO BKT V5603 ECLH PEN BR ASY ~ | 338.5 | 5.59 | ABH | A561ABH20B |  | X |  | US
19515046927 | 195150469279 | S368BCS42009011 V3613 K5.6 ~ PEN 155F/68C SR CP 9 IN FLUSH~ | 381.5 | 3.14 | BCS | S368BCS568 |  | X | INTERNATIONAL SPRINKLERS | US
19515046928 | 195150469286 | S363CCS54017212 V3611 K8.0 ~ HSW 155F/68C SR WH 17 1/4 IN ~ | 449.5 | 4.84 | CCS | S363CCSWDB |  | X | V36 SPRINKLERS & SUBASSEMBLIES | US
19515046959 | 195150469590 | P0232004388SZFTZZZZ ~ 43.875 232 SS SEALING PLATE ~ | 2566 | 5 | 232 | P420232S12 |  | X | 42 | US
19515046962 | 195150469620 | S563PCQ41011015 V5634 K5.6 ~ CNCL PEN 155F/68C QR BR 11 IN | 523 | 3.54 | PCQ | S563PCQ199 |  | X |  | US
19515046963 | 195150469637 | S563PCQ41011415 V5634 K5.6 ~ CNCL PEN 155F/68C QR BR ~ | 523 | 3.64 | PCQ | S563PCQ198 |  | X |  | US
19515046967 | 195150469675 | S363CCQ4B025011 V3610 K5.6 ~ HSW 155F/68C QR BLK RAL9004 ~ | 553 | 6.34 | CCQ | S363CCQSVN |  | X | V36 SPRINKLERS & SUBASSEMBLIES | US
19515046968 | 195150469682 | S363CCQ4B023611 V3610 K5.6 ~ HSW 155F/68C QR BLK RAL9004 ~ | 518 | 6.14 | CCQ | S363CCQNYY |  | X | V36 SPRINKLERS & SUBASSEMBLIES | US
19515046969 | 195150469699 | S363CCQ4B012011 V3610 K5.6 ~ HSW 155F/68C QR BLK RAL9004 ~ | 447.5 | 3.74 | CCQ | S363CCQSAE |  | X | V36 SPRINKLERS & SUBASSEMBLIES | US
19515046970 | 195150469705 | S363CCQ4B012211 V3610 K5.6 ~ HSW 155F/68C QR BLK RAL9004 ~ | 447.5 | 3.84 | CCQ | S363CCQVFF |  | X | V36 SPRINKLERS & SUBASSEMBLIES | US
19515046971 | 195150469712 | S363CCQ4B012411 V3610 K5.6 ~ HSW 155F/68C QR BLK RAL9004 ~ | 447.5 | 3.84 | CCQ | S363CCQEES |  | X | V36 SPRINKLERS & SUBASSEMBLIES | US
19515046972 | 195150469729 | S363CCQ4B013411 V3610 K5.6 ~ HSW 155F/68C QR BLK RAL9004 ~ | 476 | 4.04 | CCQ | S363CCQWFW |  | X | V36 SPRINKLERS & SUBASSEMBLIES | US
19515047013 | 195150470138 | 3 90 ELL 10 BLK | 437.5 | 4.5 | 010 | F030010B00 |  | X | 3 | US
19515047030 | 195150470305 | S363BJQ41024011 V3614 K5.6 ~ PEN 286F/141C QR BR 24 IN ~ | 491.5 | 6.14 | BJQ | S363BJQFHF |  | X | V36 SPRINKLERS & SUBASSEMBLIES | US
19515047039 | 195150470398 | S563PFQ44011215 V5634 K5.6 ~ CNCL PEN 200F/93C QR WH ~ | 523 | 3.64 | PFQ | S563PFQ208 |  | X |  | US
19515047040 | 195150470404 | S563PFQ44030415 V5634 K5.6 ~ CNCL PEN 200F/93C QR WH ~ | 669 | 7.44 | PFQ | S563PFQ211 |  | X |  | US
19515047041 | 195150470411 | S563PFQ44036615 V5634 K5.6 ~ CNCL PEN 200F/93C QR WH ~ | 758 | 8.74 | PFQ | S563PFQ213 |  | X |  | US
19515047042 | 195150470428 | S563PFQ44034015 V5634 K5.6 ~ CNCL PEN 200F/93C QR WH 34 IN | 689 | 8.14 | PFQ | S563PFQ214 |  | X |  | US
19515047043 | 195150470435 | S563PFQ44031115 V5634 K5.6 ~ CNCL PEN 200F/93C QR WH ~ | 669 | 7.64 | PFQ | S563PFQ212 |  | X |  | US
19515047044 | 195150470442 | S563PFQ44033215 V5634 K5.6 ~ CNCL PEN 200F/93C QR WH ~ | 689 | 8.04 | PFQ | S563PFQ215 |  | X |  | US
19515047045 | 195150470459 | S563PFQ44010615 V5634 K5.6 ~ CNCL PEN 200F/93C QR WH ~ | 523 | 3.54 | PFQ | S563PFQ207 |  | X |  | US
19515047046 | 195150470466 | S563PFQ44027015 V5634 K5.6 ~ CNCL PEN 200F/93C QR WH ~ | 648.5 | 6.74 | PFQ | S563PFQ209 |  | X |  | US
19515047047 | 195150470473 | S563PFQ44027615 V5634 K5.6 ~ CNCL PEN 200F/93C QR WH ~ | 648.5 | 6.94 | PFQ | S563PFQ206 |  | X |  | US
19515047048 | 195150470480 | A363BFQ52012017UB624 48 AH2 ~ UB6 BKT V3616 K8.0 PEN QR CP ~ | 957 | 7.25 | UB6 | A363UB6QWJ |  | X | V36 SPRINKLERS & SUBASSEMBLIES | US
19515047049 | 195150470497 | S363BFQ54025613 V3616 K8.0 ~ PEN 200F/93C QR WH 25 3/4 IN ~ | 522.5 | 6.54 | BFQ | S363BFQQ40 |  | X | V36 SPRINKLERS & SUBASSEMBLIES | US
19515047050 | 195150470503 | S363BFQ54026613 V3616 K8.0 ~ PEN 200F/93C QR WH 26 3/4 IN ~ | 522.5 | 6.74 | BFQ | S363BFQQ44 |  | X | V36 SPRINKLERS & SUBASSEMBLIES | US
19515047051 | 195150470510 | S563PFQ44040415 V5634 K5.6 ~ CNCL PEN 200F/93C QR WH ~ | 853 | 9.44 | PFQ | S563PFQ216 |  | X |  | US
19515047052 | 195150470527 | S363BFQ54026213 V3616 K8.0 ~ PEN 200F/93C QR WH 26 1/4 IN ~ | 522.5 | 6.64 | BFQ | S363BFQQ42 |  | X | V36 SPRINKLERS & SUBASSEMBLIES | US
19515047053 | 195150470534 | S363BFQ54024413 V3616 K8.0 ~ PEN 200F/93C QR WH 24 1/2 IN ~ | 491.5 | 6.24 | BFQ | S363BFQQ37 |  | X | V36 SPRINKLERS & SUBASSEMBLIES | US
19515047054 | 195150470541 | S363BFQ54025413 V3616 K8.0 ~ PEN 200F/93C QR WH 25 1/2 IN ~ | 522.5 | 6.44 | BFQ | S363BFQQ39 |  | X | V36 SPRINKLERS & SUBASSEMBLIES | US
19515047055 | 195150470558 | S363BFQ54026413 V3616 K8.0 ~ PEN 200F/93C QR WH 26 1/2 IN ~ | 522.5 | 6.64 | BFQ | S363BFQQ43 |  | X | V36 SPRINKLERS & SUBASSEMBLIES | US
19515047056 | 195150470565 | S363BFQ54026013 V3616 K8.0 ~ PEN 200F/93C QR WH 26 IN SLV ~ | 522.5 | 6.54 | BFQ | S363BFQQ41 |  | X | V36 SPRINKLERS & SUBASSEMBLIES | US
19515047057 | 195150470572 | S363BFQ54025213 V3616 K8.0 ~ PEN 200F/93C QR WH 25 1/4 IN ~ | 522.5 | 6.44 | BFQ | S363BFQQ38 |  | X | V36 SPRINKLERS & SUBASSEMBLIES | US
19515047070 | 195150470701 | S563PFQ44013415 V5634 K5.6 ~ CNCL PEN 200F/93C QR WH ~ | 565 | 4.04 | PFQ | S563PFQ217 |  | X |  | US
19515047071 | 195150470718 | 2 UN 722 BALL VLV BFSFW ~ SWTxSWT UN | 825.5 | 5.4 | 722 | V0207220SS |  | X | 2 | US
19515047100 | 195150471005 | 1 1/2 UN 722 BALL VLV BESEW ~ SWTxSWT UN | 626.5 | 4.3 | 722 | V0147220SS |  | X | 1 1/2 | US
19515047101 | 195150471012 | S563PFQ44014415 V5634 K5.6 ~ CNCL PEN 200F/93C QR WH ~ | 565 | 4.24 | PFQ | S563PFQ220 |  | X |  | US
19515047102 | 195150471029 | S563PFQ44014015 V5634 K5.6 ~ CNCL PEN 200F/93C QR WH 14 IN | 565 | 4.14 | PFQ | S563PFQ219 |  | X |  | US
19515047103 | 195150471036 | S563PFQ44013615 V5634 K5.6 ~ CNCL PEN 200F/93C QR WH ~ | 565 | 4.14 | PFQ | S563PFQ218 |  | X |  | US
19515047114 | 195150471142 | 1 1/4 UN 722 BALL VLV BDSDW ~ SWTxSWT UN | 531.5 | 3.49 | 722 | V0127220SS |  | X | 1 1/4 | US
19515047143 | 195150471432 | S363CFQ44024214 V3610 K5.6 ~ HSW 200F/93C QR WH 24 1/4 IN ~ | 518 | 6.24 | CFQ | S363CFQVGS |  | X | V36 SPRINKLERS & SUBASSEMBLIES | US
19515047157 | 195150471579 | HUBBLE PRESET PRS SWCH 13-18 ~ PSI #HC69WA4B2CZ4060 PRESET ~ | 1794 | 0.01 | 7C7 | P0007C7101 |  | X | MISCELLANEOUS | US
19515047175 | 195150471753 | V2826 K2.8 HSW 135F/57C QR WH~ 1/2 NPT | 73.5 | 0.1 | CAQ | S281CAQ140 |  | X |  | US
19515047177 | 195150471777 | V2826 K2.8 HSW 175F/79C QR WH~ 1/2 NPT | 73.5 | 0.1 | CEQ | S281CEQ140 |  | X |  | US
19515047181 | 195150471814 | A353PES4N050015 V3517 K5.6 ~ CNCL PEN 175F/68C SR 5/BX ~ | 1190 | 4.3 | PES | A353PES003 |  | X |  | US
19515047187 | 195150471876 | S368BCS52012012 V3615 K8.0 ~ PEN 155F/68C SR CP 12 IN ~ | 381.5 | 3.74 | BCS | S368BCS593 |  | X | INTERNATIONAL SPRINKLERS | US
19515047188 | 195150471883 | S368BCS52016012 V3615 K8.0 ~ PEN 155F/68C SR CP 16 IN ~ | 413 | 4.54 | BCS | S368BCS594 |  | X | INTERNATIONAL SPRINKLERS | US
19515047206 | 195150472064 | V2826 K2.8 HSW 286F/141C QR ~ WH 1/2 NPT | 73.5 | 0.1 | CJQ | S281CJQ140 |  | X |  | US
19515047220 | 195150472200 | S368CFS41014010 V3609 K5.6 ~ HSW 200F/93C SR BR 14 IN ~ | 423 | 4.14 | CFS | S368CFS300 |  | X | INTERNATIONAL SPRINKLERS | US
19515047225 | 195150472255 | 1 HF 76V INT VLV MN UNxFN ~ 14.05 GPM LP RANGE CART 30 | 867 | 7.01 | 76V | V01H76VB3T |  | X |  | US
19515047232 | 195150472323 | V4201 K4.2 PEN 175F/79C QR WH~ 1/2 NPT | 83 | 0.1 | BEQ | S421BEQA40 |  | X |  | US
19515047234 | 195150472347 | S368BCS52036011 V3615 K8.0 ~ PEN 155F/68C SR CP 36 IN ~ | 559 | 8.54 | BCS | S368BCS697 |  | X | INTERNATIONAL SPRINKLERS | US
19515047235 | 195150472354 | S368BCS52026011 V3615 K8.0 ~ PEN 155F/68C SR CP 26 IN ~ | 483 | 6.54 | BCS | S368BCS723 |  | X | INTERNATIONAL SPRINKLERS | US
19515047236 | 195150472361 | S368BCS52031011 V3615 K8.0 ~ PEN 155F/68C SR CP 31 IN ~ | 514.5 | 7.54 | BCS | S368BCS711 |  | X | INTERNATIONAL SPRINKLERS | US
19515047237 | 195150472378 | S368BCS52024011 V3615 K8.0 ~ PEN 155F/68C SR CP 24 IN ~ | 469 | 6.14 | BCS | S368BCS733 |  | X | INTERNATIONAL SPRINKLERS | US
19515047238 | 195150472385 | S368BCS52015011 V3615 K8.0 ~ PEN 155F/68C SR CP 15 IN ~ | 413 | 4.34 | BCS | S368BCS712 |  | X | INTERNATIONAL SPRINKLERS | US
19515047250 | 195150472507 | 2 155P EXP JT 1.71 MV FS-P ~ NEU GRV BLUE CPL 40S/316L SS ~ | 17309.5 | 15.5 | 155 | CEON155HPZ |  | X |  | US
19515047282 | 195150472828 | 2x3 BEV ADP NPL 442 SS ~ 10S/316L | 240 | 1.1 | 442 | FB83442X16 |  | X | 2X3 | US
19515047293 | 195150472934 | A363BFQ44W18012UB627 72 AH2 ~ UB6 BKT V3614 PEN 200F/93C QR~ | 1043 | 7.25 | UB6 | A363UB6QW5 |  | X | V36 SPRINKLERS & SUBASSEMBLIES | US
19515047294 | 195150472941 | S368BCS52040011 V3615 K8.0 ~ PEN 155F/68C SR CP 40 IN ~ | 649 | 9.34 | BCS | S368BCS698 |  | X | INTERNATIONAL SPRINKLERS | US
19515047307 | 195150473078 | 3/4 76V VLV FN UNxFN 2.71 GPM~ HP RANGE CART 11 W/722 BLV | 669 | 2.61 | 76V | V00676V0AT |  | X | 3/4 | US
19515047311 | 195150473115 | S368BCQ42021610 V3614 K5.6 ~ PEN 155F/68C QR CP 21 3/4 IN ~ | 491.5 | 5.74 | BCQ | S368BCQV93 |  | X | INTERNATIONAL SPRINKLERS | US
19515047312 | 195150473122 | S368BCQ42019610 V3614 K5.6 ~ PEN 155F/68C QR CP 19 3/4 IN ~ | 466.5 | 5.34 | BCQ | S368BCQV94 |  | X | INTERNATIONAL SPRINKLERS | US
19515047315 | 195150473153 | V4201 K4.2 PEN 135F/57C QR WH~ 1/2 NPT | 83 | 0.1 | BAQ | S421BAQA40 |  | X |  | US
19515047316 | 195150473160 | V1121 K11.2 ECOH UP 200F/93C ~ QR/SR BLK RAL9004 3/4 NPT | 124 | 0.1 | EFQ | S112EFQ6B0 |  | X | TOOL PARTS | US
19515047331 | 195150473313 | A333PCS52018015UB684 48 AH2-CC UB6 BKT V3303 CNCL PEN K8.0 ~ | 1106.5 | 5.8 | UB6 | A333UB6S45 |  | X |  | US
19515047333 | 195150473337 | A403BCQ64W18011UB624 48 AH2 ~ UB6 BKT V4002 PEN 155F/68C ~ | 1200.5 | 4 | UB6 | A403UB6QCS |  | X | TOOL PARTS | US
19515047335 | 195150473351 | A363CCS44W12012UB684 48 AH2-CC UB6 BKT V3609 HSW 155F/68C ~ | 975.5 | 6 | UB6 | A363UB6SNN |  | X | V36 SPRINKLERS & SUBASSEMBLIES | US
19515047336 | 195150473368 | S363BFQ5N012010 V3616 K8.0 ~ PEN 200F/93C QR VC250 CTD HD ~ | 479 | 3.74 | BFQ | S363BFQWFF |  | X | V36 SPRINKLERS & SUBASSEMBLIES | US
19515047338 | 195150473382 | S563PFQ4B010415 V5634 K5.6 ~ CNCL PEN 200F/93C QR BLK ~ | 523 | 3.54 | PFQ | S563PFQ231 |  | X |  | US
19515047344 | 195150473443 | 1 76V INT VLV MN UNIONxFN ~ 9.16 GPM LP RANGE CART 20 | 361 | 2.78 | 76V | V01076VB2I |  | X | 1 | US
19515047345 | 195150473450 | 1/2 76V INT VLV MN UNIONxFN ~ 2.95 GPM LP RANGE CART 11 | 309 | 2.28 | 76V | V00476VB1U |  | X | 1/2 | US
19515047348 | 195150473481 | A381PCQ41072220 31 AH2 BRD/NO~ BKT LONG LOW PROFILE ELBOW ~ | 316 | 5.09 | ABH | A381ABH21P |  | X | V38 SPRINKLERS | US
19515047374 | 195150473740 | A312JAQ51072820 31 AH2-CC BRD~ NO BKT V3102 ECLH PEN ~ | 306 | 5.09 | ABH | A311ABH20Y |  | X |  | US
19515047378 | 195150473788 | S363CCS4NX16613 V3609 K5.6 ~ HSW 155F/68C SR VC250 CTD HD ~ | 483 | 4.74 | CCS | S363CCSLKK |  | X | V36 SPRINKLERS & SUBASSEMBLIES | US
19515047379 | 195150473795 | S363CCS4NX17613 V3609 K5.6 ~ HSW 155F/68C SR VC250 CTD HD ~ | 508.5 | 4.64 | CCS | S363CCSLKB |  | X | V36 SPRINKLERS & SUBASSEMBLIES | US
19515047390 | 195150473900 | S363CCQ4B010013 V3610 K5.6 ~ HSW 155F/68C QR BLK RAL9004 ~ | 447.5 | 3.34 | CCQ | S363CCQZ88 |  | X | V36 SPRINKLERS & SUBASSEMBLIES | US
19515047395 | 195150473955 | 6 155 EXP JT 0.25 MV E CMP GRV ORG CPL UPD NPL | 8961.5 | 146.71 | 155 | CMBC155PEZ |  | X |  | US
19515047396 | 195150473962 | S36LCCQ4B010013 V3610 K5.6 ~ HSW IGS W/V9 155F/68C QR BLK ~ | 447.5 | 3.34 | CCQ | S36LCCQZ90 |  | X |  | US
19515047412 | 195150474129 | A333PCS42012015UB624 48 AH2 ~ UB6 BKT V3301 CNCL PEN SR CP ~ | 1064 | 5 | UB6 | A333UB6S06 |  | X |  | US
19515047413 | 195150474136 | S563DJQ4NX20013 V5643 K5.6 ~ VSW 286F/141C QR VC250 20 IN ~ | 558 | 5.34 | DJQ | S563DJQ003 |  | X |  | US
19515047416 | 195150474167 | S563DFQ41008014 V5643 K5.6 ~ VSW 200F/93C QR BR 8 IN EXT | 420 | 2.94 | DFQ | S563DFQ088 |  | X |  | US
19515047421 | 195150474211 | S363BFQ41008210 V3614 K5.6 ~ PEN 200F/93C QR BR 8 1/4 IN ~ | 398 | 3.04 | BFQ | S363BFQGRF |  | X | V36 SPRINKLERS & SUBASSEMBLIES | US
19515047422 | 195150474228 | S363BCS41024611 V3613 K5.6 ~ PEN 155F/68C SR BR 24 3/4 IN ~ | 469 | 6.34 | BCS | S363BCSCHC |  | X | V36 SPRINKLERS & SUBASSEMBLIES | US
19515047424 | 195150474242 | A561PFQ41062220 31 AH2 BRD NO~ BKT V5606 CNCL 200F/93C BR ~ | 312 | 5.1 | ABH | A561ABH20C |  | X |  | US
19515047427 | 195150474273 | A363BCQ44W18013UB684 48 AH2-CC BRD UB6 BKT V3614 PEN QR WH ~ | 1000.5 | 7.25 | UB6 | A363UB6QUU |  | X | V36 SPRINKLERS & SUBASSEMBLIES | US
19515047432 | 195150474327 | A363BFQ52018013UB684 48 AH2-CC BRD UB6 BKT ASY V3616 K8.0 ~ | 1000.5 | 7.25 | UB6 | A363UB6QQN |  | X | V36 SPRINKLERS & SUBASSEMBLIES | US
19515047433 | 195150474334 | A3F3CES44W38012 V3509 K5.6 ~ HSW 175F/79C SR WH 5/BX W/WH ~ | 1011.5 | 3.9 | CES | A3F3CES003 |  | X |  | US
19515047435 | 195150474358 | S36LCCQ44011013 V3610 K5.6 ~ HSW IGS V9 CPL 155F/68C QR WH~ | 447.5 | 3.54 | CCQ | S36LCCQ034 |  | X |  | US
19515047462 | 195150474624 | S363CCS52021413 V3611 K8.0 ~ HSW 155F/68C SR CP 21 1/2 IN ~ | 479 | 5.64 | CCS | S363CCSA1A |  | X | V36 SPRINKLERS & SUBASSEMBLIES | US
19515047463 | 195150474631 | A41LSDR81X30010UB6G3 IGS HOSE~ UB6 BKT V4102 ESFR PEN ~ | 1386 | 8.3 | UB6 | A41LUB6R02 |  | X |  | US
19515047464 | 195150474648 | A41LSDR81X24010UB6G3 IGS HOSE~ UB6 BKT V4102 ESFR PEN ~ | 1279 | 8.1 | UB6 | A41LUB6R01 |  | X |  | US
19515047465 | 195150474655 | A41LSGR81X36010UB6G3 IGS HOSE~ UB6 BKT V4102 ESFR PEN ~ | 1492 | 8.5 | UB6 | A41LUB6R07 |  | X |  | US
19515047467 | 195150474679 | A41LSDR81X36010UB6G3 IGS HOSE~ UB6 BKT V4102 ESFR PEN ~ | 1492 | 8.5 | UB6 | A41LUB6R03 |  | X |  | US
19515047468 | 195150474686 | A41LSGR81X24010UB6G3 IGS HOSE~ UB6 BKT V4102 ESFR PEN ~ | 1279 | 8.1 | UB6 | A41LUB6R05 |  | X |  | US
19515047469 | 195150474693 | A41LSGR81X30010UB6G3 IGS HOSE~ UB6 BKT V4102 ESFR PEN ~ | 1386 | 8.3 | UB6 | A41LUB6R06 |  | X |  | US
19515047483 | 195150474839 | S363BFQ4NX18014 V3614 K5.6 ~ PEN 200F/93C QR VC250 CTD HD ~ | 527 | 4.94 | BFQ | S363BFQVKJ |  | X | V36 SPRINKLERS & SUBASSEMBLIES | US
19515047491 | 195150474914 | S363BCQ4B013413 V3614 K5.6 ~ PEN 155F/68C QR BLK RAL9004 ~ | 440 | 4.04 | BCQ | S363BCQUFF |  | X | V36 SPRINKLERS & SUBASSEMBLIES | US
19515047492 | 195150474921 | S363BCQ4B011213 V3614 K5.6 ~ PEN 155F/68C QR BLK RAL9004 ~ | 418.5 | 3.64 | BCQ | S363BCQCHZ |  | X | V36 SPRINKLERS & SUBASSEMBLIES | US
19515047530 | 195150475300 | S363BCQ4B023213 V3614 K5.6 ~ PEN 155F/68C QR BLK RAL9004 ~ | 491.5 | 6.04 | BCQ | S363BCQYJ1 |  | X | V36 SPRINKLERS & SUBASSEMBLIES | US
19515047531 | 195150475317 | A363BFQ52018017UB624 48 AH2 ~ BRD UB6 BKT ASY V3616 K8.0 ~ | 1000.5 | 7.25 | UB6 | A363UB6QJA |  | X | V36 SPRINKLERS & SUBASSEMBLIES | US
19515047532 | 195150475324 | S363BCQ4B021013 V3614 K5.6 ~ PEN 155F/68C QR BLK RAL9004 ~ | 491.5 | 5.54 | BCQ | S363BCQMCQ |  | X | V36 SPRINKLERS & SUBASSEMBLIES | US
19515047533 | 195150475331 | S363BCQ4B020613 V3614 K5.6 ~ PEN 155F/68C QR BLK RAL9004 ~ | 466.5 | 5.54 | BCQ | S363BCQZQA |  | X | V36 SPRINKLERS & SUBASSEMBLIES | US
19515047534 | 195150475348 | S363BCQ4B020413 V3614 K5.6 ~ PEN 155F/68C QR BLK RAL9004 ~ | 466.5 | 5.44 | BCQ | S363BCQAQW |  | X | V36 SPRINKLERS & SUBASSEMBLIES | US
19515047535 | 195150475355 | S363BCQ4B022413 V3614 K5.6 ~ PEN 155F/68C QR BLK RAL9004 ~ | 491.5 | 5.84 | BCQ | S363BCQQQM |  | X | V36 SPRINKLERS & SUBASSEMBLIES | US
19515047536 | 195150475362 | S363BCQ4B021413 V3614 K5.6 ~ PEN 155F/68C QR BLK RAL9004 ~ | 491.5 | 5.64 | BCQ | S363BCQKQK |  | X | V36 SPRINKLERS & SUBASSEMBLIES | US
19515047537 | 195150475379 | S363BCQ4B017213 V3614 K5.6 ~ PEN 155F/68C QR BLK RAL9004 ~ | 466.5 | 4.84 | BCQ | S363BCQYSX |  | X | V36 SPRINKLERS & SUBASSEMBLIES | US
19515047538 | 195150475386 | S363BCQ4B021613 V3614 K5.6 ~ PEN 155F/68C QR BLK RAL9004 ~ | 491.5 | 5.74 | BCQ | S363BCQMQQ |  | X | V36 SPRINKLERS & SUBASSEMBLIES | US
19515047539 | 195150475393 | S363BCQ4B019213 V3614 K5.6 ~ PEN 155F/68C QR BLK RAL9004 ~ | 466.5 | 5.24 | BCQ | S363BCQMKD |  | X | V36 SPRINKLERS & SUBASSEMBLIES | US
19515047540 | 195150475409 | S363BCQ4B022613 V3614 K5.6 ~ PEN 155F/68C QR BLK RAL9004 ~ | 491.5 | 5.94 | BCQ | S363BCQKJH |  | X | V36 SPRINKLERS & SUBASSEMBLIES | US
19515047541 | 195150475416 | S363BCQ4B016613 V3614 K5.6 ~ PEN 155F/68C QR BLK RAL9004 ~ | 440 | 4.74 | BCQ | S363BCQNZN |  | X | V36 SPRINKLERS & SUBASSEMBLIES | US
19515047542 | 195150475423 | S363BCQ4B013613 V3614 K5.6 ~ PEN 155F/68C QR BLK RAL9004 ~ | 440 | 4.14 | BCQ | S363BCQZYQ |  | X | V36 SPRINKLERS & SUBASSEMBLIES | US
19515047543 | 195150475430 | S363BCQ4B019613 V3614 K5.6 ~ PEN 155F/68C QR BLK RAL9004 ~ | 466.5 | 5.34 | BCQ | S363BCQKQ9 |  | X | V36 SPRINKLERS & SUBASSEMBLIES | US
19515047544 | 195150475447 | S363BCQ4B020213 V3614 K5.6 ~ PEN 155F/68C QR BLK RAL9004 ~ | 466.5 | 5.44 | BCQ | S363BCQLQQ |  | X | V36 SPRINKLERS & SUBASSEMBLIES | US
19515047545 | 195150475454 | S363BFQ42045212 V3614 K5.6 ~ PEN 200F/93C QR CP 45 1/4 IN ~ | 805 | 10.44 | BFQ | S363BFQTQT |  | X | V36 SPRINKLERS & SUBASSEMBLIES | US
19515047553 | 195150475539 | S363BCQ4B014213 V3614 K5.6 ~ PEN 155F/68C QR BLK RAL9004 ~ | 440 | 4.24 | BCQ | S363BCQZNH |  | X | V36 SPRINKLERS & SUBASSEMBLIES | US
19515047555 | 195150475553 | 3/4x1 722 UNION BLV BBMCF MN ~ UNIONxFN | 283 | 2.07 | 722 | VB11722MCF |  | X | 1 1/4X1 1/4X1 | US
19515047556 | 195150475560 | 1x1 1/4 722 BCMDF UNION BALL ~ VLV MN UNIONxFN | 484 | 3.35 | 722 | VZ907220MF |  | X | 1X1 1/4 | US
19515047584 | 195150475843 | S36LBFQ42011213 V3614 K5.6 ~ PEN IGS W/V9 CPL 200F/93C QR ~ | 418.5 | 3.64 | BFQ | S36LBFQGGF |  | X |  | US
19515047624 | 195150476246 | 1 1/2 76V VLV MN UNxFN 14.05 ~ GPM HP RANGE CART 30 W/722 ~ | 1431 | 7.66 | 76V | V01476V1CT |  | X | 1 1/2 | US
19515047635 | 195150476352 | 6 7MP W/SLIDER 1600 J2 24 ~ VAC/VDC 0(2)-10 VDC 0(4)-20 ~ | 36368 | 169 | 7MP | V0607MP0J2 |  | X | 6 | US
19515047638 | 195150476383 | S363BJS5NX42011 V3615 K8.0 ~ PEN 286F/141C SR VC250 CTD HD~ | 757 | 9.74 | BJS | S363BJSGHH |  | X | V36 SPRINKLERS & SUBASSEMBLIES | US
19515047646 | 195150476468 | S363BCQ4W013012 V3614 K5.6 ~ PEN 155F/68C QR BRIGHT WHITE ~ | 375 | 2.54 | BCQ | S363BCQZRE |  | X | V36 SPRINKLERS & SUBASSEMBLIES | US
19515047647 | 195150476475 | S363BCQ4W005412 V3614 K5.6 ~ PEN 155F/68C QR BRIGHT WHITE ~ | 375 | 2.44 | BCQ | S363BCQZRF |  | X | V36 SPRINKLERS & SUBASSEMBLIES | US
19515047648 | 195150476482 | S363BCQ4W006212 V3614 K5.6 ~ PEN 155F/68C QR BRIGHT WHITE ~ | 375 | 2.64 | BCQ | S363BCQZRH |  | X | V36 SPRINKLERS & SUBASSEMBLIES | US
19515047663 | 195150476635 | A381PFQ41072820 31 AH2-CC BRD~ /NO BKT LONG LOW PROFILE ELL ~ | 333.5 | 5.1 | ABH | A381ABH20U |  | X | V38 SPRINKLERS | US
19515047666 | 195150476666 | 6 7MP W/SLIDER 1600 J1 ~ 100-240 VAC 0(2)-10 VDC ~ | 36921 | 169 | 7MP | V0607MP0J1 |  | X | 6 | US
19515047668 | 195150476680 | 6 7MP W/SLIDER 1600 PLUS: ~ 90 24 VAC/VDC W/BINARY INPUT ~ | 37026 | 169 | 7MP | V0607MP090 |  | X | 6 | US
19515047669 | 195150476697 | A381PCQ41072820 31 AH2-CC BRD~ /NO BKT LONG LOW PROFILE ELL ~ | 333.5 | 5.1 | ABH | A381ABH20Y |  | X | V38 SPRINKLERS | US
19515047670 | 195150476703 | A381PFQ41072220 31 AH2 BRD/NO~ BKT LONG LOW PROFILE ELBOW ~ | 316 | 5.09 | ABH | A381ABH21Q |  | X | V38 SPRINKLERS | US
19515047671 | 195150476710 | A403BJQ6NX18012UB684 48 AH2-CC UB6 BKT V4002 PEN 286F/141C ~ | 1200.5 | 5 | UB6 | A403UB6QYG |  | X | TOOL PARTS | US
19515047672 | 195150476727 | 6 7MP W/SLIDER 1600 PLUS: ~ I0 100-240 VAC W/BINARY INPUT~ | 37411.5 | 169 | 7MP | V0607MP0I0 |  | X | 6 | US
19515047673 | 195150476734 | 6 7MP W/SLIDER 1600 PLUS: ~ 9A 24 VAC/VDC MODBUS/RTU RS ~ | 37222 | 169 | 7MP | V0607MP09A |  | X | 6 | US
19515047674 | 195150476741 | 6 7MP W/SLIDER 1600 PLUS: ~ 9B 24 VAC/VDC BACNET MS/TP RS~ | 37203.5 | 169 | 7MP | V0607MP09B |  | X | 6 | US
19515047675 | 195150476758 | 6 7MP W/SLIDER 1600 PLUS: ~ 9C 24 VAC/VDC MODBUS/TCP ~ | 37087.5 | 169 | 7MP | V0607MP09C |  | X | 6 | US
19515047676 | 195150476765 | 6 7MP W/SLIDER 1600 PLUS: ~ 9D 24 VAC/VDC BACNET/IP ~ | 37087.5 | 169 | 7MP | V0607MP09D |  | X | 6 | US
19515047685 | 195150476857 | 6 7MP W/SLIDER 1600 PLUS: ~ IA 100-240 VAC MODBUS/RTU RS ~ | 37773.5 | 169 | 7MP | V0607MP0IA |  | X | 6 | US
19515047691 | 195150476918 | 10 FIREPUMP TESTMETER 735S ~ 2000 GPM K-2000-VW-GE S-2000-~ | 50456.5 | 33 | 735 | F100735ZKS |  | X | 10 | US
19515047693 | 195150476932 | 8x4 380G VERT DISCHARGE GRV ~ VIBRATION DROP W/1 1/4 924 | 31305 | 189.5 | 380 | KF38380PG9 |  | X | 8X4 | US
19515047698 | 195150476987 | 6 7MP W/SLIDER 1600 PLUS: ~ IB 100-240 VAC BACNET MS/TP ~ | 37751.5 | 169 | 7MP | V0607MP0IB |  | X | 6 | US
19515047699 | 195150476994 | S36LAFQ41024010 V3602 K5.6 UP~ IGS W/V9 CPL 200F/93C QR BR ~ | 491.5 | 6.14 | AFQ | S36LAFQ005 |  | X |  | US
19515047700 | 195150477007 | 6 7MP W/SLIDER 1600 PLUS: ~ IC 100-240 VAC MODBUS/TCP ~ | 37640 | 169 | 7MP | V0607MP0IC |  | X | 6 | US
19515047702 | 195150477021 | 6 7MP W/SLIDER 1600 PLUS: ~ ID 100-240 VAC BACNET/IP ~ | 37640 | 169 | 7MP | V0607MP0ID |  | X | 6 | US
19515047703 | 195150477038 | 6 7MP W/SLIDER 1600 PLUS: ~ 9E 24 VAC/VDC MODBUS/RTU RS ~ | 37300.5 | 169 | 7MP | V0607MP09E |  | X | 6 | US
19515047707 | 195150477076 | 1 1/4 76V VLV MN UNxFN 14.05 ~ GPM HP RANGE CART 30 W/722 ~ | 1212.5 | 6.86 | 76V | V01276V1CT |  | X | 1 1/4 | US
19515047708 | 195150477083 | 2 76V INT VLV MN UNxFN 48.0 ~ GPM LP RANGE CART 40 | 1106.5 | 10.36 | 76V | V02076VB4T |  | X | 2 | US
19515047709 | 195150477090 | 6 7MP W/SLIDER 1600 PLUS: ~ 9F 24 VAC/VDC BACNET MS/TP RS~ | 37300.5 | 169 | 7MP | V0607MP09F |  | X | 6 | US
19515047710 | 195150477106 | 6 7MP W/SLIDER 1600 PLUS: ~ 9G 24 VAC/VDC MODBUS/TCP ~ | 37188.5 | 169 | 7MP | V0607MP09G |  | X | 6 | US
19515047711 | 195150477113 | 6 7MP W/SLIDER 1600 PLUS: ~ 9D 24 VAC/VDC BACNET/IP ~ | 37188.5 | 169 | 7MP | V0607MP09H |  | X | 6 | US
19515047712 | 195150477120 | 6 7MP W/SLIDER 1600 PLUS: ~ IE 100-240 VAC MODBUS/RTU RS ~ | 37853.5 | 169 | 7MP | V0607MP0IE |  | X | 6 | US
19515047714 | 195150477144 | 6 7MP W/SLIDER 1600 PLUS: ~ IF 100-240 VAC BACNET MS/TP ~ | 37853.5 | 169 | 7MP | V0607MP0IF |  | X | 6 | US
19515047715 | 195150477151 | 6 7MP W/SLIDER 1600 PLUS: ~ IG 100-240 VAC MODBUS/TCP ~ | 37738 | 169 | 7MP | V0607MP0IG |  | X | 6 | US
19515047716 | 195150477168 | 6 7MP W/SLIDER 1600 PLUS: ~ IH 100-240 VAC BACNET/IP ~ | 37738 | 169 | 7MP | V0607MP0IH |  | X | 6 | US
19515047717 | 195150477175 | 6 7MP W/SLIDER 1600 FAILSAFE ~ PLUS;J3 24VAC/VDC SL1600/24 ~ | 39110.5 | 169 | 7MP | V0607MP0J3 |  | X | 6 | US
19515047718 | 195150477182 | 6 7MP W/SLIDER 1600 FAILSAFE ~ PLUS;J4 100-240 VAC SL1600/HV~ | 39987.5 | 169 | 7MP | V0607MP0J4 |  | X | 6 | US
19515047719 | 195150477199 | 6 HF 7MP W/SLIDER 1600 ~ FAILSAFE PLUS;J3 24VAC/VDC ~ | 43768.5 | 169 | 7MP | V0607MPHJ3 |  | X | 6 | US
19515047720 | 195150477205 | 6 HF 7MP W/SLIDER 1600 ~ FAILSAFE PLUS;J4 100-240 VAC ~ | 44645 | 169 | 7MP | V0607MPHJ4 |  | X | 6 | US
19515047722 | 195150477229 | S363CCS44022613 V3609 K5.6 ~ HSW 155F/68C SR WH 22 3/4 IN ~ | 479 | 5.94 | CCS | S363CCSXYZ |  | X | V36 SPRINKLERS & SUBASSEMBLIES | US
19515047725 | 195150477250 | S363CCS44016213 V3609 K5.6 ~ HSW 155F/68C SR WH 16 1/4 IN ~ | 423 | 4.64 | CCS | S363CCSXZZ |  | X | V36 SPRINKLERS & SUBASSEMBLIES | US
19515047726 | 195150477267 | S363CCS44020613 V3609 K5.6 ~ HSW 155F/68C SR WH 20 3/4 IN ~ | 449.5 | 5.54 | CCS | S363CCSXZY |  | X | V36 SPRINKLERS & SUBASSEMBLIES | US
19515047727 | 195150477274 | 6 HF 7MP W/SLIDER 1600 J2 24 ~ VAC/VDC 0(2)-10 VDC 0(4)-20 ~ | 41026.5 | 169 | 7MP | V0607MPHJ2 |  | X | 6 | US
19515047731 | 195150477311 | 6 HF 7MP W/SLIDER 1600 J1 ~ 100-240 VAC 0(2)-10 VDC ~ | 41578.5 | 169 | 7MP | V0607MPHJ1 |  | X | 6 | US
19515047733 | 195150477335 | 8 7MP MODULATOR VLV DN200 ~ FLGxFLG | 40035.5 | 302 | 7MP | V0807MP000 |  | X | 8 | US
19515047735 | 195150477359 | 6 HF 7MP W/SLIDER 1600 PLUS: ~ 90 24 VAC/VDC W/BINARY INPUT ~ | 41683 | 169 | 7MP | V0607MPH90 |  | X | 6 | US
19515047736 | 195150477366 | 6 HF 7MP W/SLIDER 1600 PLUS: ~ I0 100-240 VAC W/BINARY INPUT~ | 42069 | 169 | 7MP | V0607MPHI0 |  | X | 6 | US
19515047737 | 195150477373 | 6 HF 7MP W/SLIDER 1600 PLUS: ~ 9A 24 VAC/VDC MODBUS/RTU RS ~ | 41879.5 | 169 | 7MP | V0607MPH9A |  | X | 6 | US
19515047738 | 195150477380 | 6 HF 7MP W/SLIDER 1600 PLUS: ~ 9B 24 VAC/VDC BACNET MS/TP RS~ | 41861 | 169 | 7MP | V0607MPH9B |  | X | 6 | US
19515047739 | 195150477397 | 6 HF 7MP W/SLIDER 1600 PLUS: ~ 9C 24 VAC/VDC MODBUS/TCP ~ | 41745 | 169 | 7MP | V0607MPH9C |  | X | 6 | US
19515047740 | 195150477403 | 6 HF 7MP W/SLIDER 1600 PLUS: ~ 9D 24 VAC/VDC BACNET/IP ~ | 41745 | 169 | 7MP | V0607MPH9D |  | X | 6 | US
19515047741 | 195150477410 | 6 HF 7MP W/SLIDER 1600 PLUS: ~ IA 100-240 VAC MODBUS/RTU RS ~ | 42431.5 | 169 | 7MP | V0607MPHIA |  | X | 6 | US
19515047742 | 195150477427 | 6 HF 7MP W/SLIDER 1600 PLUS: ~ IB 100-240 VAC BACNET MS/TP ~ | 42409.5 | 169 | 7MP | V0607MPHIB |  | X | 6 | US
19515047743 | 195150477434 | 6 HF 7MP W/SLIDER 1600 PLUS: ~ IC 100-240 VAC MODBUS/TCP ~ | 42298.5 | 169 | 7MP | V0607MPHIC |  | X | 6 | US
19515047744 | 195150477441 | 6 HF 7MP W/SLIDER 1600 PLUS: ~ ID 100-240 VAC BACNET/IP ~ | 42298.5 | 169 | 7MP | V0607MPHID |  | X | 6 | US
19515047745 | 195150477458 | 6 HF 7MP W/SLIDER 1600 PLUS: ~ 9E 24 VAC/VDC MODBUS/RTU RS ~ | 41957.5 | 169 | 7MP | V0607MPH9E |  | X | 6 | US
19515047746 | 195150477465 | 6 HF 7MP W/SLIDER 1600 PLUS: ~ 9F 24 VAC/VDC BACNET MS/TP RS~ | 41957.5 | 169 | 7MP | V0607MPH9F |  | X | 6 | US
19515047747 | 195150477472 | 6 HF 7MP W/SLIDER 1600 PLUS: ~ 9G 24 VAC/VDC MODBUS/TCP ~ | 41846.5 | 169 | 7MP | V0607MPH9G |  | X | 6 | US
19515047748 | 195150477489 | 6 HF 7MP W/SLIDER 1600 PLUS: ~ 9D 24 VAC/VDC BACNET/IP ~ | 41846.5 | 169 | 7MP | V0607MPH9H |  | X | 6 | US
19515047750 | 195150477502 | 6 HF 7MP W/SLIDER 1600 PLUS: ~ IE 100-240 VAC MODBUS/RTU RS ~ | 42510.5 | 169 | 7MP | V0607MPHIE |  | X | 6 | US
19515047751 | 195150477519 | 6 HF 7MP W/SLIDER 1600 PLUS: ~ IF 100-240 VAC BACNET MS/TP ~ | 42510.5 | 169 | 7MP | V0607MPHIF |  | X | 6 | US
19515047753 | 195150477533 | 6 HF 7MP W/SLIDER 1600 PLUS: ~ IG 100-240 VAC MODBUS/TCP ~ | 42395 | 169 | 7MP | V0607MPHIG |  | X | 6 | US
19515047754 | 195150477540 | 6 HF 7MP W/SLIDER 1600 PLUS: ~ IH 100-240 VAC BACNET/IP ~ | 42395 | 169 | 7MP | V0607MPHIH |  | X | 6 | US
19515047814 | 195150478141 | 8 7MP W/SLIDER 1600 J2 24 ~ VAC/VDC 0(2)-10 VDC 0(4)-20 ~ | 41690 | 302 | 7MP | V0807MP0J2 |  | X | 8 | US
19515047815 | 195150478158 | 3 7MP W/SLIDER 1600 J1 ~ 100-240 VAC 0(2)-10 VDC ~ | 42242.5 | 302 | 7MP | V0807MP0J1 |  | X | 8 | US
19515047816 | 195150478165 | 8 7MP W/SLIDER 1600 PLUS: ~ 90 24 VAC/VDC W/BINARY INPUT ~ | 42346.5 | 302 | 7MP | V0807MP090 |  | X | 8 | US
19515047817 | 195150478172 | 8 7MP W/SLIDER 1600 PLUS: ~ I0 100-240 VAC W/BINARY INPUT~ | 42733 | 302 | 7MP | V0807MP0I0 |  | X | 8 | US
19515047818 | 195150478189 | 8 7MP W/SLIDER 1600 PLUS: ~ 9A 24 VAC/VDC MODBUS/RTU RS ~ | 42543 | 302 | 7MP | V0807MP09A |  | X | 8 | US
19515047819 | 195150478196 | S363BCQ4B006010 V3614 K5.6 ~ PEN 155F/68C QR BLK RAL9004 ~ | 375 | 2.54 | BCQ | S363BCQXZY |  | X | V36 SPRINKLERS & SUBASSEMBLIES | US
19515047820 | 195150478202 | 8 7MP W/SLIDER 1600 PLUS: ~ 9B 24 VAC/VDC BACNET MS/TP RS~ | 42524.5 | 302 | 7MP | V0807MP09B |  | X | 8 | US
19515047821 | 195150478219 | 8 7MP W/SLIDER 1600 PLUS: ~ 9C 24 VAC/VDC MODBUS/TCP ~ | 42409 | 302 | 7MP | V0807MP09C |  | X | 8 | US
19515047822 | 195150478226 | 8 7MP W/SLIDER 1600 PLUS: ~ 9D 24 VAC/VDC BACNET/IP ~ | 42409 | 302 | 7MP | V0807MP09D |  | X | 8 | US
19515047824 | 195150478240 | 8 7MP W/SLIDER 1600 PLUS: ~ IA 100-240 VAC MODBUS/RTU RS ~ | 43095 | 302 | 7MP | V0807MP0IA |  | X | 8 | US
19515047825 | 195150478257 | 8 7MP W/SLIDER 1600 PLUS: ~ IB 100-240 VAC BACNET MS/TP ~ | 43073.5 | 302 | 7MP | V0807MP0IB |  | X | 8 | US
19515047826 | 195150478264 | 8 7MP W/SLIDER 1600 PLUS: ~ IC 100-240 VAC MODBUS/TCP ~ | 42962 | 302 | 7MP | V0807MP0IC |  | X | 8 | US
19515047827 | 195150478271 | 8 7MP W/SLIDER 1600 PLUS: ~ ID 100-240 VAC BACNET/IP ~ | 42962 | 302 | 7MP | V0807MP0ID |  | X | 8 | US
19515047828 | 195150478288 | 8 7MP W/SLIDER 1600 PLUS: ~ 9E 24 VAC/VDC MODBUS/RTU RS ~ | 42621.5 | 302 | 7MP | V0807MP09E |  | X | 8 | US
19515047829 | 195150478295 | 8 7MP W/SLIDER 1600 PLUS: ~ 9F 24 VAC/VDC BACNET MS/TP RS~ | 42621.5 | 302 | 7MP | V0807MP09F |  | X | 8 | US
19515047830 | 195150478301 | 8 7MP W/SLIDER 1600 PLUS: ~ 9G 24 VAC/VDC MODBUS/TCP ~ | 42510 | 302 | 7MP | V0807MP09G |  | X | 8 | US
19515047832 | 195150478325 | 8 7MP W/SLIDER 1600 PLUS: ~ 9D 24 VAC/VDC BACNET/IP ~ | 42510 | 302 | 7MP | V0807MP09H |  | X | 8 | US
19515047834 | 195150478349 | A 6 CAP 60-C DI C/L 90-97 1 ~ 1/2 CENTER TAP | 1499.5 | 9.27 | 060 | AE58060VHL |  | X | 6X1 1/2 | US
19515047835 | 195150478356 | 8 7MP W/SLIDER 1600 PLUS: ~ IE 100-240 VAC MODBUS/RTU RS ~ | 43174.5 | 302 | 7MP | V0807MP0IE |  | X | 8 | US
19515047836 | 195150478363 | 8 7MP W/SLIDER 1600 PLUS: ~ IF 100-240 VAC BACNET MS/TP ~ | 43174.5 | 302 | 7MP | V0807MP0IF |  | X | 8 | US
19515047837 | 195150478370 | 8 7MP W/SLIDER 1600 PLUS: ~ IG 100-240 VAC MODBUS/TCP ~ | 43059 | 302 | 7MP | V0807MP0IG |  | X | 8 | US
19515047840 | 195150478400 | 8 7MP W/SLIDER 1600 PLUS: ~ IH 100-240 VAC BACNET/IP ~ | 43059 | 302 | 7MP | V0807MP0IH |  | X | 8 | US
19515047841 | 195150478417 | 8 7MP W/SLIDER 1600 FAILSAFE ~ PLUS;J3 24VAC/VDC SL1600/24 ~ | 44432.5 | 302 | 7MP | V0807MP0J3 |  | X | 8 | US
19515047842 | 195150478424 | 8 7MP W/SLIDER 1600 FAILSAFE ~ PLUS;J4 100-240 VAC SL1600/HV~ | 45309 | 302 | 7MP | V0807MP0J4 |  | X | 8 | US
19515047845 | 195150478455 | 8 HF 7MP W/SLIDER 1600 J2 24 ~ VAC/VDC 0(2)-10 VDC 0(4)-20 ~ | 47342 | 302 | 7MP | V0807MPHJ2 |  | X | 8 | US
19515047846 | 195150478462 | 8 HF 7MP W/SLIDER 1600 J1 ~ 100-240 VAC 0(2)-10 VDC ~ | 47894.5 | 302 | 7MP | V0807MPHJ1 |  | X | 8 | US
19515047852 | 195150478523 | 8 HF 7MP W/SLIDER 1600 PLUS: ~ 90 24 VAC/VDC W/BINARY INPUT ~ | 48000 | 302 | 7MP | V0807MPH90 |  | X | 8 | US
19515047853 | 195150478530 | 8 HF 7MP W/SLIDER 1600 PLUS: ~ I0 100-240 VAC W/BINARY INPUT~ | 48385.5 | 302 | 7MP | V0807MPHI0 |  | X | 8 | US
19515047854 | 195150478547 | 3 HF 7MP W/SLIDER 1600 PLUS: ~ 9A 24 VAC/VDC MODBUS/RTU RS ~ | 48196 | 302 | 7MP | V0807MPH9A |  | X | 8 | US
19515047855 | 195150478554 | 3 HF 7MP W/SLIDER 1600 PLUS: ~ 9B 24 VAC/VDC BACNET MS/TP RS~ | 48177.5 | 302 | 7MP | V0807MPH9B |  | X | 8 | US
19515047856 | 195150478561 | 8 HF 7MP W/SLIDER 1600 PLUS: ~ 9C 24 VAC/VDC MODBUS/TCP ~ | 48061.5 | 302 | 7MP | V0807MPH9C |  | X | 8 | US
19515047857 | 195150478578 | 8 HF 7MP W/SLIDER 1600 PLUS: ~ 9D 24 VAC/VDC BACNET/IP ~ | 48061.5 | 302 | 7MP | V0807MPH9D |  | X | 8 | US
19515047858 | 195150478585 | 8 HF 7MP W/SLIDER 1600 PLUS: ~ IA 100-240 VAC MODBUS/RTU RS ~ | 48747 | 302 | 7MP | V0807MPHIA |  | X | 8 | US
19515047859 | 195150478592 | 8 HF 7MP W/SLIDER 1600 PLUS: ~ IB 100-240 VAC BACNET MS/TP ~ | 48725.5 | 302 | 7MP | V0807MPHIB |  | X | 8 | US
19515047860 | 195150478608 | 8 HF 7MP W/SLIDER 1600 PLUS: ~ IC 100-240 VAC MODBUS/TCP ~ | 48614 | 302 | 7MP | V0807MPHIC |  | X | 8 | US
19515047864 | 195150478646 | 8 HF 7MP W/SLIDER 1600 PLUS: ~ ID 100-240 VAC BACNET/IP ~ | 48614 | 302 | 7MP | V0807MPHID |  | X | 8 | US
19515047865 | 195150478653 | 8 HF 7MP W/SLIDER 1600 PLUS: ~ 9E 24 VAC/VDC MODBUS/RTU RS ~ | 48273.5 | 302 | 7MP | V0807MPH9E |  | X | 8 | US
19515047866 | 195150478660 | 8 HF 7MP W/SLIDER 1600 PLUS: ~ 9F 24 VAC/VDC BACNET MS/TP RS~ | 48273.5 | 302 | 7MP | V0807MPH9F |  | X | 8 | US
19515047867 | 195150478677 | 8 HF 7MP W/SLIDER 1600 PLUS: ~ 9G 24 VAC/VDC MODBUS/TCP ~ | 48162 | 302 | 7MP | V0807MPH9G |  | X | 8 | US
19515047868 | 195150478684 | 8 HF 7MP W/SLIDER 1600 PLUS: ~ IE 100-240 VAC MODBUS/RTU RS ~ | 48827 | 302 | 7MP | V0807MPHIE |  | X | 8 | US
19515047869 | 195150478691 | 8 HF 7MP W/SLIDER 1600 PLUS: ~ IF 100-240 VAC BACNET MS/TP ~ | 48827 | 302 | 7MP | V0807MPHIF |  | X | 8 | US
19515047870 | 195150478707 | 8 HF 7MP W/SLIDER 1600 PLUS: ~ IG 100-240 VAC MODBUS/TCP ~ | 48711.5 | 302 | 7MP | V0807MPHIG |  | X | 8 | US
19515047871 | 195150478714 | 8 HF 7MP W/SLIDER 1600 PLUS: ~ IH 100-240 VAC BACNET/IP ~ | 48711.5 | 302 | 7MP | V0807MPHIH |  | X | 8 | US
19515047872 | 195150478721 | 8 HF 7MP W/SLIDER 1600 ~ FAILSAFE PLUS;J3 24VAC/VDC ~ | 50084.5 | 302 | 7MP | V0807MPHJ3 |  | X | 8 | US
19515047873 | 195150478738 | 8 HF 7MP W/SLIDER 1600 ~ FAILSAFE PLUS;J4 100-240 VAC ~ | 50961.5 | 302 | 7MP | V0807MPHJ4 |  | X | 8 | US
19515047879 | 195150478790 | V5614 K5.6 ECLH PEN 200F/93C ~ QR WH 1/2 NPT | 57.5 | 0.1 | GFQ | S561GFQ440 |  | X |  | US
19515047889 | 195150478899 | 4 7MP W/SLIDER 1600 J2 24 ~ VAC/VDC 0(2)-10 VDC 0(4)-20 ~ | 18462.5 | 78 | 7MP | V0407MP0J2 |  | X | 4 | US
19515047890 | 195150478905 | 4 7MP W/SLIDER 1600 J1 ~ 100-240 VAC 0(2)-10 VDC ~ | 19014.5 | 78 | 7MP | V0407MP0J1 |  | X | 4 | US
19515047891 | 195150478912 | 4 7MP W/SLIDER 1600 PLUS: ~ 90 24 VAC/VDC W/BINARY INPUT ~ | 19119.5 | 78 | 7MP | V0407MP090 |  | X | 4 | US
19515047892 | 195150478929 | 4 7MP W/SLIDER 1600 PLUS: ~ I0 100-240 VAC W/BINARY INPUT~ | 19505.5 | 78 | 7MP | V0407MP0I0 |  | X | 4 | US
19515047894 | 195150478943 | 4 7MP W/SLIDER 1600 PLUS: ~ 9A 24 VAC/VDC MODBUS/RTU RS ~ | 19316 | 78 | 7MP | V0407MP09A |  | X | 4 | US
19515047895 | 195150478950 | 4 7MP W/SLIDER 1600 PLUS: ~ 9B 24 VAC/VDC BACNET MS/TP RS~ | 19297.5 | 78 | 7MP | V0407MP09B |  | X | 4 | US
19515047896 | 195150478967 | 4 7MP W/SLIDER 1600 PLUS: ~ 9C 24 VAC/VDC MODBUS/TCP ~ | 19181 | 78 | 7MP | V0407MP09C |  | X | 4 | US
19515047897 | 195150478974 | 4 7MP W/SLIDER 1600 PLUS: ~ 9D 24 VAC/VDC BACNET/IP ~ | 19181 | 78 | 7MP | V0407MP09D |  | X | 4 | US
19515047898 | 195150478981 | 4 7MP W/SLIDER 1600 PLUS: ~ IA 100-240 VAC MODBUS/RTU RS ~ | 19868 | 78 | 7MP | V0407MP0IA |  | X | 4 | US
19515047899 | 195150478998 | 4 7MP W/SLIDER 1600 PLUS: ~ IB 100-240 VAC BACNET MS/TP ~ | 19846.5 | 78 | 7MP | V0407MP0IB |  | X | 4 | US
19515047900 | 195150479001 | 4 7MP W/SLIDER 1600 PLUS: ~ IC 100-240 VAC MODBUS/TCP ~ | 19734.5 | 78 | 7MP | V0407MP0IC |  | X | 4 | US
19515047901 | 195150479018 | 4 7MP W/SLIDER 1600 PLUS: ~ ID 100-240 VAC BACNET/IP ~ | 19734.5 | 15705 | 7MP | V0407MP0ID |  | X | 4 | US
19515047902 | 195150479025 | 4 7MP W/SLIDER 1600 PLUS: ~ 9E 24 VAC/VDC MODBUS/RTU RS ~ | 19394.5 | 78 | 7MP | V0407MP09E |  | X | 4 | US
19515047903 | 195150479032 | 4 7MP W/SLIDER 1600 PLUS: ~ 9F 24 VAC/VDC BACNET MS/TP RS~ | 19394.5 | 78 | 7MP | V0407MP09F |  | X | 4 | US
19515047904 | 195150479049 | 4 7MP W/SLIDER 1600 PLUS: ~ 9G 24 VAC/VDC MODBUS/TCP ~ | 19283 | 78 | 7MP | V0407MP09G |  | X | 4 | US
19515047905 | 195150479056 | 4 7MP W/SLIDER 1600 PLUS: ~ 9D 24 VAC/VDC BACNET/IP ~ | 19283 | 78 | 7MP | V0407MP09H |  | X | 4 | US
19515047906 | 195150479063 | 4 7MP W/SLIDER 1600 PLUS: ~ IE 100-240 VAC MODBUS/RTU RS ~ | 19947 | 78 | 7MP | V0407MP0IE |  | X | 4 | US
19515047907 | 195150479070 | 4 7MP W/SLIDER 1600 PLUS: ~ IF 100-240 VAC BACNET MS/TP ~ | 19947 | 78 | 7MP | V0407MP0IF |  | X | 4 | US
19515047908 | 195150479087 | 4 7MP W/SLIDER 1600 PLUS: ~ IG 100-240 VAC MODBUS/TCP ~ | 19831.5 | 78 | 7MP | V0407MP0IG |  | X | 4 | US
19515047909 | 195150479094 | 4 7MP W/SLIDER 1600 PLUS: ~ IH 100-240 VAC BACNET/IP ~ | 19831.5 | 78 | 7MP | V0407MP0IH |  | X | 4 | US
19515047910 | 195150479100 | 4 7MP W/SLIDER 1600 FAILSAFE ~ PLUS;J3 24VAC/VDC SL1600/24 ~ | 21205 | 78 | 7MP | V0407MP0J3 |  | X | 4 | US
19515047911 | 195150479117 | 4 7MP W/SLIDER 1600 FAILSAFE ~ PLUS;J4 100-240 VAC SL1600/HV~ | 22081 | 78 | 7MP | V0407MP0J4 |  | X | 4 | US
19515047912 | 195150479124 | 4 HF 7MP W/SLIDER 1600 J2 24 ~ VAC/VDC 0(2)-10 VDC 0(4)-20 ~ | 21975 | 78 | 7MP | V0407MPHJ2 |  | X | 4 | US
19515047913 | 195150479131 | 4 HF 7MP W/SLIDER 1600 J1 ~ 100-240 VAC 0(2)-10 VDC ~ | 22527.5 | 78 | 7MP | V0407MPHJ1 |  | X | 4 | US
19515047914 | 195150479148 | 4 HF 7MP W/SLIDER 1600 PLUS: ~ 90 24 VAC/VDC W/BINARY INPUT ~ | 22633 | 78 | 7MP | V0407MPH90 |  | X | 4 | US
19515047915 | 195150479155 | 4 HF 7MP W/SLIDER 1600 PLUS: ~ I0 100-240 VAC W/BINARY INPUT~ | 23018.5 | 78 | 7MP | V0407MPHI0 |  | X | 4 | US
19515047916 | 195150479162 | 4 HF 7MP W/SLIDER 1600 PLUS: ~ 9A 24 VAC/VDC MODBUS/RTU RS ~ | 22829 | 78 | 7MP | V0407MPH9A |  | X | 4 | US
19515047917 | 195150479179 | 4 HF 7MP W/SLIDER 1600 PLUS: ~ 9B 24 VAC/VDC BACNET MS/TP RS~ | 22810.5 | 78 | 7MP | V0407MPH9B |  | X | 4 | US
19515047918 | 195150479186 | 4 HF 7MP W/SLIDER 1600 PLUS: ~ 9C 24 VAC/VDC MODBUS/TCP ~ | 22694.5 | 78 | 7MP | V0407MPH9C |  | X | 4 | US
19515047919 | 195150479193 | 4 HF 7MP W/SLIDER 1600 PLUS: ~ 9D 24 VAC/VDC BACNET/IP ~ | 22694.5 | 78 | 7MP | V0407MPH9D |  | X | 4 | US
19515047921 | 195150479216 | 4 HF 7MP W/SLIDER 1600 PLUS: ~ IA 100-240 VAC MODBUS/RTU RS ~ | 23380 | 78 | 7MP | V0407MPHIA |  | X | 4 | US
19515047922 | 195150479223 | 4 HF 7MP W/SLIDER 1600 PLUS: ~ IB 100-240 VAC BACNET MS/TP ~ | 23358.5 | 78 | 7MP | V0407MPHIB |  | X | 4 | US
19515047923 | 195150479230 | 4 HF 7MP W/SLIDER 1600 PLUS: ~ IC 100-240 VAC MODBUS/TCP ~ | 23247 | 78 | 7MP | V0407MPHIC |  | X | 4 | US
19515047924 | 195150479247 | 4 HF 7MP W/SLIDER 1600 PLUS: ~ ID 100-240 VAC BACNET/IP ~ | 23247 | 78 | 7MP | V0407MPHID |  | X | 4 | US
19515047925 | 195150479254 | 4 HF 7MP W/SLIDER 1600 PLUS: ~ 9E 24 VAC/VDC MODBUS/RTU RS ~ | 22906.5 | 78 | 7MP | V0407MPH9E |  | X | 4 | US
19515047926 | 195150479261 | 4 HF 7MP W/SLIDER 1600 PLUS: ~ 9F 24 VAC/VDC BACNET MS/TP RS~ | 22906.5 | 78 | 7MP | V0407MPH9F |  | X | 4 | US
19515047927 | 195150479278 | 4 HF 7MP W/SLIDER 1600 PLUS: ~ 9G 24 VAC/VDC MODBUS/TCP ~ | 22795 | 78 | 7MP | V0407MPH9G |  | X | 4 | US
19515047928 | 195150479285 | 4 HF 7MP W/SLIDER 1600 PLUS: ~ 9D 24 VAC/VDC BACNET/IP ~ | 22795 | 78 | 7MP | V0407MPH9H |  | X | 4 | US
19515047929 | 195150479292 | 4 HF 7MP W/SLIDER 1600 PLUS: ~ IE 100-240 VAC MODBUS/RTU RS ~ | 23460 | 78 | 7MP | V0407MPHIE |  | X | 4 | US
19515047930 | 195150479308 | 4 HF 7MP W/SLIDER 1600 PLUS: ~ IF 100-240 VAC BACNET MS/TP ~ | 23460 | 78 | 7MP | V0407MPHIF |  | X | 4 | US
19515047931 | 195150479315 | 4 HF 7MP W/SLIDER 1600 PLUS: ~ IG 100-240 VAC MODBUS/TCP ~ | 23344.5 | 78 | 7MP | V0407MPHIG |  | X | 4 | US
19515047932 | 195150479322 | 4 HF 7MP W/SLIDER 1600 PLUS: ~ IH 100-240 VAC BACNET/IP ~ | 23344.5 | 78 | 7MP | V0407MPHIH |  | X | 4 | US
19515047933 | 195150479339 | 4 HF 7MP W/SLIDER 1600 ~ FAILSAFE PLUS;J3 24VAC/VDC ~ | 24718 | 78 | 7MP | V0407MPHJ3 |  | X | 4 | US
19515047934 | 195150479346 | 4 HF 7MP W/SLIDER 1600 ~ FAILSAFE PLUS;J4 100-240 VAC ~ | 25594 | 78 | 7MP | V0407MPHJ4 |  | X | 4 | US
19515047939 | 195150479391 | 5 7MP W/SLIDER 1600 J2 24 ~ VAC/VDC 0(2)-10 VDC 0(4)-20 ~ | 28579.5 | 105 | 7MP | V0507MP0J2 |  | X | 5 | US
19515047946 | 195150479469 | 8 HF 7MP W/SLIDER 1600 PLUS: ~ 9D 24 VAC/VDC BACNET/IP ~ | 48162 | 306 | 7MP | V0807MPH9H |  | X | 8 | US
19515047948 | 195150479483 | 5 7MP W/SLIDER 1600 J1 ~ 100-240 VAC 0(2)-10 VDC ~ | 29132 | 105 | 7MP | V0507MP0J1 |  | X | 5 | US
19515047949 | 195150479490 | 5 7MP W/SLIDER 1600 PLUS: ~ 90 24 VAC/VDC W/BINARY INPUT ~ | 29236.5 | 105 | 7MP | V0507MP090 |  | X | 5 | US
19515047950 | 195150479506 | 5 7MP W/SLIDER 1600 PLUS: ~ I0 100-240 VAC W/BINARY INPUT~ | 29622.5 | 105 | 7MP | V0507MP0I0 |  | X | 5 | US
19515047951 | 195150479513 | 5 7MP W/SLIDER 1600 PLUS: ~ 9A 24 VAC/VDC MODBUS/RTU RS ~ | 29433 | 105 | 7MP | V0507MP09A |  | X | 5 | US
19515047952 | 195150479520 | 5 7MP W/SLIDER 1600 PLUS: ~ 9B 24 VAC/VDC BACNET MS/TP RS~ | 29414.5 | 105 | 7MP | V0507MP09B |  | X | 5 | US
19515047953 | 195150479537 | 5 7MP W/SLIDER 1600 PLUS: ~ 9C 24 VAC/VDC MODBUS/TCP ~ | 29298 | 105 | 7MP | V0507MP09C |  | X | 5 | US
19515047954 | 195150479544 | 5 7MP W/SLIDER 1600 PLUS: ~ 9D 24 VAC/VDC BACNET/IP ~ | 29298 | 105 | 7MP | V0507MP09D |  | X | 5 | US
19515047955 | 195150479551 | 5 7MP W/SLIDER 1600 PLUS: ~ IA 100-240 VAC MODBUS/RTU RS ~ | 29984.5 | 105 | 7MP | V0507MP0IA |  | X | 5 | US
19515047956 | 195150479568 | 5 7MP W/SLIDER 1600 PLUS: ~ IB 100-240 VAC BACNET MS/TP ~ | 29963 | 105 | 7MP | V0507MP0IB |  | X | 5 | US
19515047957 | 195150479575 | 5 7MP W/SLIDER 1600 PLUS: ~ IC 100-240 VAC MODBUS/TCP ~ | 29851 | 105 | 7MP | V0507MP0IC |  | X | 5 | US
19515047958 | 195150479582 | 5 7MP W/SLIDER 1600 PLUS: ~ ID 100-240 VAC BACNET/IP ~ | 29851 | 105 | 7MP | V0507MP0ID |  | X | 5 | US
19515047959 | 195150479599 | 4x3 BEV ADP NPL 442H SS ~ 40S/316L | 573.5 | 2.7 | 442 | FD44442X46 |  | X | 4X3 | US
19515047960 | 195150479605 | 5 7MP W/SLIDER 1600 PLUS: ~ 9E 24 VAC/VDC MODBUS/RTU RS ~ | 29511 | 105 | 7MP | V0507MP09E |  | X | 5 | US
19515047961 | 195150479612 | 5 7MP W/SLIDER 1600 PLUS: ~ 9F 24 VAC/VDC BACNET MS/TP RS~ | 29511 | 105 | 7MP | V0507MP09F |  | X | 5 | US
19515047962 | 195150479629 | 5 7MP W/SLIDER 1600 PLUS: ~ 9G 24 VAC/VDC MODBUS/TCP ~ | 29399.5 | 105 | 7MP | V0507MP09G |  | X | 5 | US
19515047963 | 195150479636 | 5 7MP W/SLIDER 1600 PLUS: ~ 9D 24 VAC/VDC BACNET/IP ~ | 29399.5 | 105 | 7MP | V0507MP09H |  | X | 5 | US
19515047964 | 195150479643 | 5 7MP W/SLIDER 1600 PLUS: ~ IE 100-240 VAC MODBUS/RTU RS ~ | 30064 | 105 | 7MP | V0507MP0IE |  | X | 5 | US
19515047965 | 195150479650 | 5 7MP W/SLIDER 1600 PLUS: ~ IF 100-240 VAC BACNET MS/TP ~ | 30064 | 105 | 7MP | V0507MP0IF |  | X | 5 | US
19515047966 | 195150479667 | 5 7MP W/SLIDER 1600 PLUS: ~ IG 100-240 VAC MODBUS/TCP ~ | 29948.5 | 105 | 7MP | V0507MP0IG |  | X | 5 | US
19515047967 | 195150479674 | 5 7MP W/SLIDER 1600 PLUS: ~ IH 100-240 VAC BACNET/IP ~ | 29948.5 | 105 | 7MP | V0507MP0IH |  | X | 5 | US
19515047968 | 195150479681 | 5 7MP W/SLIDER 1600 FAILSAFE ~ PLUS;J3 24VAC/VDC SL1600/24 ~ | 31321.5 | 105 | 7MP | V0507MP0J3 |  | X | 5 | US
19515047969 | 195150479698 | 5 7MP W/SLIDER 1600 FAILSAFE ~ PLUS;J4 100-240 VAC SL1600/HV~ | 32198.5 | 105 | 7MP | V0507MP0J4 |  | X | 5 | US
19515047970 | 195150479704 | 5 HF 7MP W/SLIDER 1600 J2 24 ~ VAC/VDC 0(2)-10 VDC 0(4)-20 ~ | 34337.5 | 105 | 7MP | V0507MPHJ2 |  | X | 5 | US
19515047971 | 195150479711 | 5 HF 7MP W/SLIDER 1600 J1 ~ 100-240 VAC 0(2)-10 VDC ~ | 34889.5 | 105 | 7MP | V0507MPHJ1 |  | X | 5 | US
19515047972 | 195150479728 | 5 HF 7MP W/SLIDER 1600 PLUS: ~ 90 24 VAC/VDC W/BINARY INPUT ~ | 34994.5 | 105 | 7MP | V0507MPH90 |  | X | 5 | US
19515047973 | 195150479735 | 5 HF 7MP W/SLIDER 1600 PLUS: ~ I0 100-240 VAC W/BINARY INPUT~ | 35380 | 105 | 7MP | V0507MPHI0 |  | X | 5 | US
19515047974 | 195150479742 | 5 HF 7MP W/SLIDER 1600 PLUS: ~ 9A 24 VAC/VDC MODBUS/RTU RS ~ | 35190.5 | 105 | 7MP | V0507MPH9A |  | X | 5 | US
19515047975 | 195150479759 | 5 HF 7MP W/SLIDER 1600 PLUS: ~ 9B 24 VAC/VDC BACNET MS/TP RS~ | 35172 | 105 | 7MP | V0507MPH9B |  | X | 5 | US
19515047977 | 195150479773 | S333PFQ4B007315 V3302 K5.6 ~ CNCL PEN 200F/93C QR BLK ~ | 506 | 2.84 | PFQ | S333PFQYYI |  | X |  | US
19515047984 | 195150479841 | 24 CPL 07 T ORG 316SS B/N | 13836.5 | 89.65 | 007 | L240007PT3 |  | X | 24/609.6MM | US
19515047992 | 195150479926 | 1 1/4/DN32x24/610MM VICFLEX ~ SERIES GH1 FLEXBILE FITTING ~ | 152 | 2.5 | AQB | A012AQB024 |  | X | 1 1/4 | US
19515047993 | 195150479933 | 1 1/4/DN32x36/915MM VICFLEX ~ SERIES GH1 FLEXBILE FITTING ~ | 187.5 | 3.5 | AQB | A012AQB036 |  | X | 1 1/4 | US
19515047994 | 195150479940 | 1 1/4/DN32x48/1220MM VICFLEX ~ SERIES GH1 FLEXBILE FITTING ~ | 219.5 | 4.4 | AQB | A012AQB048 |  | X | 1 1/4 | US
19515047995 | 195150479957 | 1 1/2/DN40x24/610MM VICFLEX ~ SERIES GH1 FLEXBILE FITTING ~ | 204.5 | 3.2 | AQB | A014AQB024 |  | X | 1 1/2 | US
19515047996 | 195150479964 | 1 1/2/DN40x36/915MM VICFLEX ~ SERIES GH1 FLEXBILE FITTING ~ | 247 | 4.5 | AQB | A014AQB036 |  | X | 1 1/2 | US
19515047997 | 195150479971 | 1 1/2/DN40x48/1219MM VICFLEX ~ SERIES GH1 FLEXBILE FITTING ~ | 292 | 4.5 | AQB | A014AQB048 |  | X | 1 1/2 | US
19515047998 | 195150479988 | 2/DN50x24/610MM VICFLEX SERIES GH1 FLEXBILE FITTING 8/BOX | 248 | 4 | AQB | A020AQB024 |  | X | 2 | US
19515047999 | 195150479995 | 2/DN50x36/915MM VICFLEX SERIES GH1 FLEXBILE FITTING 8/BOX | 299 | 5.6 | AQB | A020AQB036 |  | X | 2 | US
19515048000 | 195150480007 | 2/DN50x48/1220MM VICFLEX ~ GH1 FLEXBILE FITTING 8/BOX | 338 | 7.2 | AQB | A020AQB048 |  | X | 2 | US
19515048001 | 195150480014 | 2 1/2x24/610MM VICFLEX SERIES~ GH1 FLEXBILE FITTING 5/BOX | 448.5 | 6.3 | AQB | A024AQB024 |  | X | 2 1/2 | US
19515048002 | 195150480021 | 2 1/2x36/915MM VICFLEX SERIES~ GH1 FLEXBILE FITTING 5/BOX | 534 | 8.8 | AQB | A024AQB036 |  | X | 2 1/2 | US
19515048005 | 195150480052 | 2 1/2/x48/1220MM VICFLEX ~ SERIES GH1 FLEXBILE FITTING ~ | 625.5 | 11.3 | AQB | A024AQB048 |  | X | 2 1/2 | US
19515048006 | 195150480069 | 3/DN80x36/915MM VICFLEX ~ SERIES GH1 FLEXBILE FITTING ~ | 644.5 | 10.6 | AQB | A030AQB036 |  | X | 3 | US
19515048007 | 195150480076 | 3/DN80x48/1220MM VICFLEX ~ SERIES GH1 FLEXBILE FITTING ~ | 752 | 13.5 | AQB | A030AQB048 |  | X | 3 | US
19515048008 | 195150480083 | 4/DN100x36/915MM VICFLEX ~ SERIES GH1 FLEXBILE FITTING ~ | 917 | 15.9 | AQB | A040AQB036 |  | X | 4 | US
19515048009 | 195150480090 | 4/DN100x48/1220MM VICFLEX ~ SERIES GH1 FLEXBILE FITTING ~ | 1075 | 20.5 | AQB | A040AQB048 |  | X | 4 | US
19515048013 | 195150480137 | S563DFQ41009410 V5643 K5.6 ~ VSW 200F/93C QR BR 9 1/2 IN ~ | 447.5 | 3.24 | DFQ | S563DFQ091 |  | X |  | US
19515048014 | 195150480144 | S563DFQ41022010 V5643 K5.6 ~ VSW 200F/93C QR BR 22 IN ~ | 518 | 5.74 | DFQ | S563DFQ089 |  | X |  | US
19515048015 | 195150480151 | S563DFQ41022410 V5643 K5.6 ~ VSW 200F/93C QR BR 22 1/2 IN ~ | 518 | 5.84 | DFQ | S563DFQ090 |  | X |  | US
19515048022 | 195150480229 | S563DFQ41023410 V5643 K5.6 ~ VSW 200F/93C QR BR 23 1/2 IN ~ | 518 | 6.04 | DFQ | S563DFQ0A1 |  | X |  | US
19515048023 | 195150480236 | S563DFQ41018410 V5643 K5.6 ~ VSW 200F/93C QR BR 18 1/2 IN ~ | 498.5 | 5.04 | DFQ | S563DFQ0A2 |  | X |  | US
19515048024 | 195150480243 | S563DFQ41019410 V5643 K5.6 ~ VSW 200F/93C QR BR 19 1/2 IN ~ | 498.5 | 5.24 | DFQ | S563DFQ0A3 |  | X |  | US
19515048025 | 195150480250 | S563DFQ41020410 V5643 K5.6 ~ VSW 200F/93C QR BR 20 1/2 IN ~ | 498.5 | 5.44 | DFQ | S563DFQ0A4 |  | X |  | US
19515048026 | 195150480267 | S563DFQ41023010 V5643 K5.6 ~ VSW 200F/93C QR BR 23 IN ~ | 518 | 5.94 | DFQ | S563DFQ0A5 |  | X |  | US
19515048027 | 195150480274 | S563DFQ41021410 V5643 K5.6 ~ VSW 200F/93C QR BR 21 1/2 IN ~ | 518 | 5.64 | DFQ | S563DFQ0A6 |  | X |  | US
19515048031 | 195150480311 | 2 CPL HP-170 HMT VP ORG | 139 | 4.4 | 170 | L020170PT0 |  |  | 2 | US
19515048032 | 195150480328 | 3 CPL HP-170 HMT VP ORG | 176 | 6.8 | 170 | L030170PT0 |  |  | 3 | US
19515048042 | 195150480427 | 4 155P EXP JT 2.25 MV FS-P ~ CMP GRV BLUE CPL 40S/316L SS ~ | 25240.5 | 21 | 155 | CJTC155HPZ |  | X |  | US
19515048059 | 195150480595 | 5 HF 7MP W/SLIDER 1600 PLUS: ~ 9C 24 VAC/VDC MODBUS/TCP ~ | 35056 | 105 | 7MP | V0507MPH9C |  | X | 5 | US
19515048060 | 195150480601 | 5 HF 7MP W/SLIDER 1600 PLUS: ~ 9D 24 VAC/VDC BACNET/IP ~ | 35056 | 105 | 7MP | V0507MPH9D |  | X | 5 | US
19515048061 | 195150480618 | 5 HF 7MP W/SLIDER 1600 PLUS: ~ IA 100-240 VAC MODBUS/RTU RS ~ | 35743 | 105 | 7MP | V0507MPHIA |  | X | 5 | US
19515048062 | 195150480625 | 5 HF 7MP W/SLIDER 1600 PLUS: ~ IB 100-240 VAC BACNET MS/TP ~ | 35720.5 | 105 | 7MP | V0507MPHIB |  | X | 5 | US
19515048063 | 195150480632 | 5 HF 7MP W/SLIDER 1600 PLUS: ~ IC 100-240 VAC MODBUS/TCP ~ | 35609 | 105 | 7MP | V0507MPHIC |  | X | 5 | US
19515048064 | 195150480649 | 5 HF 7MP W/SLIDER 1600 PLUS: ~ ID 100-240 VAC BACNET/IP ~ | 35609 | 105 | 7MP | V0507MPHID |  | X | 5 | US
19515048065 | 195150480656 | 5 HF 7MP W/SLIDER 1600 PLUS: ~ 9E 24 VAC/VDC MODBUS/RTU RS ~ | 35269 | 105 | 7MP | V0507MPH9E |  | X | 5 | US
19515048067 | 195150480670 | 5 HF 7MP W/SLIDER 1600 PLUS: ~ 9F 24 VAC/VDC BACNET MS/TP RS~ | 35269 | 105 | 7MP | V0507MPH9F |  | X | 5 | US
19515048068 | 195150480687 | 5 HF 7MP W/SLIDER 1600 PLUS: ~ 9G 24 VAC/VDC MODBUS/TCP ~ | 35158 | 105 | 7MP | V0507MPH9G |  | X | 5 | US
19515048069 | 195150480694 | 5 HF 7MP W/SLIDER 1600 PLUS: ~ 9D 24 VAC/VDC BACNET/IP ~ | 35158 | 105 | 7MP | V0507MPH9H |  | X | 5 | US
19515048073 | 195150480731 | 5 HF 7MP W/SLIDER 1600 PLUS: ~ IE 100-240 VAC MODBUS/RTU RS ~ | 35822 | 105 | 7MP | V0507MPHIE |  | X | 5 | US
19515048074 | 195150480748 | 5 HF 7MP W/SLIDER 1600 PLUS: ~ IF 100-240 VAC BACNET MS/TP ~ | 35822 | 105 | 7MP | V0507MPHIF |  | X | 5 | US
19515048075 | 195150480755 | 5 HF 7MP W/SLIDER 1600 PLUS: ~ IG 100-240 VAC MODBUS/TCP ~ | 35706 | 105 | 7MP | V0507MPHIG |  | X | 5 | US
19515048076 | 195150480762 | 5 HF 7MP W/SLIDER 1600 PLUS: ~ IH 100-240 VAC BACNET/IP ~ | 35706 | 105 | 7MP | V0507MPHIH |  | X | 5 | US
19515048077 | 195150480779 | 5 HF 7MP W/SLIDER 1600 ~ FAILSAFE PLUS;J3 24VAC/VDC ~ | 37079.5 | 105 | 7MP | V0507MPHJ3 |  | X | 5 | US
19515048078 | 195150480786 | 5 HF 7MP W/SLIDER 1600 ~ FAILSAFE PLUS;J4 100-240 VAC ~ | 37956 | 105 | 7MP | V0507MPHJ4 |  | X | 5 | US
19515048082 | 195150480823 | S363BFQ52012017 V3616 K8.0 ~ PEN 200F/93C QR CR 12 IN ~ | 418.5 | 3.74 | BFQ | S363BFQMNY |  | X | V36 SPRINKLERS & SUBASSEMBLIES | US
19515048086 | 195150480861 | 8 HF 7MP MODULATOR VLV DN200 ~ FLGxFLG | 45688.5 | 302 | 7MP | V0807MPH00 |  | X | 8 | US
19515048091 | 195150480915 | S368BCS52039211 V3615 K8.0 ~ PEN 155F/68C SR CP 39 1/4 IN ~ | 628 | 9.24 | BCS | S368BCS690 |  | X | INTERNATIONAL SPRINKLERS | US
19515048126 | 195150481264 | A403BCQ64024017UB624 48 AH2 ~ UB6 BKT V4002 PEN 155/93C QR ~ | 1249 | 6 | UB6 | A403UB6QMY |  | X | TOOL PARTS | US
19515048127 | 195150481271 | A363BCQ54024017UB624 48 AH2 ~ UB6 BKT V3616 PEN 155F/68C ~ | 1043 | 7.25 | UB6 | A363UB6QYE |  | X | V36 SPRINKLERS & SUBASSEMBLIES | US
19515048128 | 195150481288 | A363BCQ54018017UB624 48 AH2 ~ UB6 BKT V3616 PEN 155F/68C ~ | 1000.5 | 7.25 | UB6 | A363UB6QY5 |  | X | V36 SPRINKLERS & SUBASSEMBLIES | US
19515048138 | 195150481387 | V4226 K4.2 HSW 286F/141C QR WH 1/2 NPT | 73.5 | 0.1 | CJQ | S421CJQA40 |  | X |  | US
19515048139 | 195150481394 | S363BCS4NX33013 V3613 K5.6 ~ PEN 155F/68C SR VC250 CTD HD ~ | 602.5 | 7.94 | BCS | S363BCSGVV |  | X | V36 SPRINKLERS & SUBASSEMBLIES | US
19515048141 | 195150481417 | S363BCS4NX45013 V3613 K5.6 ~ PEN 155F/68C SR VC250 CTD HD ~ | 827.5 | 10.34 | BCS | S363BCSHVQ |  | X | V36 SPRINKLERS & SUBASSEMBLIES | US
19515048142 | 195150481424 | S363BCS4NX43413 V3613 K5.6 ~ PEN 155F/68C SR VC250 CTD HD ~ | 780 | 10.04 | BCS | S363BCSGVZ |  | X | V36 SPRINKLERS & SUBASSEMBLIES | US
19515048153 | 195150481530 | S363BJS42033414 V3613 K5.6 ~ PEN 286F/141C SR CP 33 1/2 IN~ | 545 | 8.04 | BJS | S363BJSJ6N |  | X | V36 SPRINKLERS & SUBASSEMBLIES | US
19515048166 | 195150481660 | 10x6 380G VERT DISCHARGE GRV ~ VIBRATION DROP W/1 1/4 924 | 54090.5 | 410.4 | 380 | KF91380PG9 |  | X | 10X6 | US
19515048185 | 195150481851 | S363CFQ5NX12013 V3612 K8.0 ~ HSW 200F/93C QR VC250 CTD HD ~ | 507 | 3.74 | CFQ | S363CFQMKK |  | X | V36 SPRINKLERS & SUBASSEMBLIES | US
19515048189 | 195150481899 | V11;49;56;81 CVR PL SASY ~ 135F/57C BRIGHT BRASS | 14 | 0.2 | NA0 | S110NA0030 |  | X | 11 | US
19515048201 | 195150482018 | S368BCS52020012 V3615 K8.0 ~ PEN 155F/68C SR CP 20 IN ~ | 432.5 | 5.34 | BCS | S368BCS379 |  | X | INTERNATIONAL SPRINKLERS | US
19515048202 | 195150482025 | S363BCQ42W07613 V3614 K5.6 ~ PEN 155F/68C QR CP W/WH SS ~ | 398 | 2.94 | BCQ | S363BCQVCQ |  | X | V36 SPRINKLERS & SUBASSEMBLIES | US
19515048210 | 195150482100 | 1 1/4 76V VLV 11.62 GPM LP ~ RANGE CART 30 MN UNxFN W/722 ~ | 1212.5 | 6.86 | 76V | V01276V13R |  | X | 1 1/4 | US
19515048211 | 195150482117 | 1 1/4 76V VLV MN UNxFN 20 GPM~ RANGE CART 40 | 1212.5 | 6.86 | 76V | V01276V14E |  | X | 1 1/4 | US
19515048212 | 195150482124 | 1 1/4 76V VLV 16.0 GPM LP ~ RANGE CART 40 MN UNxFN W/722 ~ | 1212.5 | 6.81 | 76V | V01276V14A |  | X | 1 1/4 | US
19515048213 | 195150482131 | 1 76V INT VLV MN UNxSWT 1.23 ~ GPM LP RANGE CART 10 | 464.5 | 2.78 | 76V | V01076VE1N |  | X | 1 | US
19515048216 | 195150482162 | 1 76V INT VLV MN UNxSWT 2.1 ~ GPM LP RANGE CART 10 | 464.5 | 2.78 | 76V | V01076VE1R |  | X | 1 | US
19515048217 | 195150482179 | 1 HF 76V VLV 12.64 GPM LP ~ RANGE CART 30 MN UNxFN W/722 ~ | 1083.5 | 5.59 | 76V | V01H76V13S |  | X |  | US
19515048218 | 195150482186 | 1 HF 76V VLV MN UNxFN 11 GPM ~ LP RANGE CART 30 W/722 BLV ~ | 1083.5 | 5.59 | 76V | V01H76V13Q |  | X |  | US
19515048220 | 195150482209 | S363BJQ41018013 V3614 K5.6 ~ PEN 286F/141C QR BRASS 18 IN ~ | 466.5 | 4.94 | BJQ | S363BJQZ25 |  | X | V36 SPRINKLERS & SUBASSEMBLIES | US
19515048231 | 195150482315 | S363BFQ4W005613 V3614 K5.6 ~ PEN 200F/93C QR BRIGHT WH ~ | 375 | 2.54 | BFQ | S363BFQAAZ |  | X | V36 SPRINKLERS & SUBASSEMBLIES | US
19515048232 | 195150482322 | S363BFQ4W043413 V3614 K5.6 ~ PEN 200F/93C QR BRIGHT WH ~ | 759.5 | 10.04 | BFQ | S363BFQABN |  | X | V36 SPRINKLERS & SUBASSEMBLIES | US
19515048233 | 195150482339 | S363BFQ4W040013 V3614 K5.6 ~ PEN 200F/93C QR BRIGHT WHITE ~ | 689.5 | 9.34 | BFQ | S363BFQABO |  | X | V36 SPRINKLERS & SUBASSEMBLIES | US
19515048234 | 195150482346 | S363BFQ4W007613 V3614 K5.6 ~ PEN 200F/93C QR BRIGHT WH ~ | 398 | 2.94 | BFQ | S363BFQABR |  | X | V36 SPRINKLERS & SUBASSEMBLIES | US
19515048235 | 195150482353 | S363BFQ4W043013 V3614 K5.6 ~ PEN 200F/93C QR BRIGHT WH ~ | 759.5 | 9.94 | BFQ | S363BFQABS |  | X | V36 SPRINKLERS & SUBASSEMBLIES | US
19515048236 | 195150482360 | S363BFQ4W043213 V3614 K5.6 ~ PEN 200F/93C QR BRIGHT WH ~ | 759.5 | 10.04 | BFQ | S363BFQABT |  | X | V36 SPRINKLERS & SUBASSEMBLIES | US
19515048237 | 195150482377 | S363BFQ4W042613 V3614 K5.6 ~ PEN 200F/93C QR BRIGHT WH ~ | 737 | 9.94 | BFQ | S363BFQABV |  | X | V36 SPRINKLERS & SUBASSEMBLIES | US
19515048238 | 195150482384 | S363BFQ4W040613 V3614 K5.6 ~ PEN 200F/93C QR BRIGHT WH ~ | 689.5 | 9.54 | BFQ | S363BFQABZ |  | X | V36 SPRINKLERS & SUBASSEMBLIES | US
19515048239 | 195150482391 | S363BFQ4W039013 V3614 K5.6 ~ PEN 200F/93C QR BRIGHT WH ~ | 665.5 | 9.14 | BFQ | S363BFQACA |  | X | V36 SPRINKLERS & SUBASSEMBLIES | US
19515048240 | 195150482407 | S363BFQ4W039213 V3614 K5.6 ~ PEN 200F/93C QR BRIGHT WH ~ | 665.5 | 9.24 | BFQ | S363BFQACB |  | X | V36 SPRINKLERS & SUBASSEMBLIES | US
19515048241 | 195150482414 | S363BFQ4W040413 V3614 K5.6 ~ PEN 200F/93C QR BRIGHT WH ~ | 689.5 | 9.44 | BFQ | S363BFQACE |  | X | V36 SPRINKLERS & SUBASSEMBLIES | US
19515048254 | 195150482544 | S563PFQ41026415 V5634 K5.6 ~ CNCL PEN 200F/93C QR BR ~ | 635 | 6.64 | PFQ | S563PFQ232 |  | X |  | US
19515048255 | 195150482551 | S563PFQ41020415 V5634 K5.6 ~ CNCL PEN 200F/93C QR BR ~ | 602 | 5.44 | PFQ | S563PFQ233 |  | X |  | US
19515048256 | 195150482568 | S563PFQ41019415 V5634 K5.6 ~ CNCL PEN 200F/93C QR BR ~ | 602 | 5.24 | PFQ | S563PFQ234 |  | X |  | US
19515048258 | 195150482582 | S563PFQ41020015 V5634 K5.6 ~ CNCL PEN 200F/93C QR BR 20 IN | 602 | 5.34 | PFQ | S563PFQ235 |  | X |  | US
19515048259 | 195150482599 | A561PCQ41015220 60 AH2 BRD NO~ BKT V5606 CNCL 155F/68C BR ~ | 334 | 5.29 | ABH | A561ABH403 |  | X |  | US
19515048260 | 195150482605 | 6 CPL HP-170 HMT VP ORG | 456 | 19 | 170 | L060170PT0 |  |  | 6 | US
19515048265 | 195150482650 | S563PFQ41021015 V5634 K5.6 ~ CNCL PEN 200F/93C QR BR 21 IN~ | 625.5 | 5.54 | PFQ | S563PFQ236 |  | X |  | US
19515048267 | 195150482674 | 3/4x1/2 UN 722 BALL VLV BBFAM~ FNxMN UN | 235.5 | 1.4 | 722 | VA597220FM |  | X | 3/4X1/2 | US
19515048268 | 195150482681 | 1 76V INT VLV MN UNxFN 10.21 ~ GPM LP RANGE CART 20 | 361 | 2.78 | 76V | V01076VB2K |  | X | 1 | US
19515048269 | 195150482698 | 6 76G CART GRV VLV 462.8 GPM ~ DN150 GxG DELTA P 5.51 | 11453 | 80.9 | 76G | V06076G151 |  | X | 6 | US
19515048270 | 195150482704 | 6 76G CART GRV VLV 380.40 GPM~ DN150 GxG DELTA P 5.22 | 11453 | 80.9 | 76G | V06076G152 |  | X | 6 | US
19515048271 | 195150482711 | 2 76T VLV CU PRSxCU PRS 46.0 ` GPM LP RANGE CART 40 | 1387.5 | 3.75 | 76T | V02076TRDS |  | X | 2 | US
19515048320 | 195150483206 | A363BCQ42012012UB624 48 AH2 ~ UB6 BKT V3614 PEN QR CP ~ | 957 | 7.25 | UB6 | A363UB6QU9 |  | X | V36 SPRINKLERS & SUBASSEMBLIES | US
19515048322 | 195150483220 | S368BCS42023613 V3613 K5.6 ~ PEN 155F/68C SR CP 23 3/4 IN ~ | 469 | 6.14 | BCS | S368BCS296 |  | X | INTERNATIONAL SPRINKLERS | US
19515048323 | 195150483237 | S368BCS42009613 V3613 K5.6 ~ PEN 155F/68C SR CP 9 3/4 IN ~ | 381.5 | 3.34 | BCS | S368BCS292 |  | X | INTERNATIONAL SPRINKLERS | US
19515048324 | 195150483244 | S368BCS42017613 V3613 K5.6 ~ PEN 155F/68C SR CP 17 3/4 IN ~ | 432.5 | 4.94 | BCS | S368BCS293 |  | X | INTERNATIONAL SPRINKLERS | US
19515048325 | 195150483251 | S368BCS42021613 V3613 K5.6 ~ PEN 155F/68C SR CP 21 3/4 IN ~ | 469 | 5.74 | BCS | S368BCS295 |  | X | INTERNATIONAL SPRINKLERS | US
19515048326 | 195150483268 | S368BCS42027413 V3613 K5.6 ~ PEN 155F/68C SR CP 27 1/2 IN ~ | 496.5 | 6.84 | BCS | S368BCS297 |  | X | INTERNATIONAL SPRINKLERS | US
19515048327 | 195150483275 | S368BCS42031413 V3613 K5.6 ~ PEN 155F/68C SR CP 31 1/2 IN ~ | 514.5 | 7.64 | BCS | S368BCS298 |  | X | INTERNATIONAL SPRINKLERS | US
19515048328 | 195150483282 | S368BCS42035413 V3613 K5.6 ~ PEN 155F/68C SR CP 35 1/2 IN ~ | 545 | 8.44 | BCS | S368BCS290 |  | X | INTERNATIONAL SPRINKLERS | US
19515048329 | 195150483299 | S368BCS42039413 V3613 K5.6 ~ PEN 155F/68C SR CP 39 1/2 IN ~ | 628 | 9.24 | BCS | S368BCS29V |  | X | INTERNATIONAL SPRINKLERS | US
19515048330 | 195150483305 | S363BFQ41010613 V3614 K5.6 ~ PEN 200F/93C QR BR 10 3/4 IN ~ | 418.5 | 3.54 | BFQ | S363BFQYYP |  | X | V36 SPRINKLERS & SUBASSEMBLIES | US
19515048333 | 195150483336 | S368CCS4NX11013 V3609 K5.6 ~ HSW 155F/68C SR VC250 CTD HD ~ | 460 | 3.54 | CCS | S368CCS412 |  | X | INTERNATIONAL SPRINKLERS | US
19515048344 | 195150483442 | A271BFQ44014120 48 AH1 BRD/NO~ BKT V2708 PEN 200F/93C WH ~ | 225 | 5.09 | ABH | A271ABH402 |  | X | V2701 & V2705 SUBASSEMBLIES | US
19515048345 | 195150483459 | A271BFQ44013120 36 AH1 BRD/NO~ BKT V2708 PEN 200F/93C WH ~ | 212.5 | 5.09 | ABH | A271ABH30O |  | X | V2701 & V2705 SUBASSEMBLIES | US
19515048349 | 195150483497 | A363BFQ5NX12012UB624 48 AH2 ~ UB6 BKT V3616 PEN 200F/93C ~ | 957 | 7.25 | UB6 | A363UB6QZ2 |  | X | V36 SPRINKLERS & SUBASSEMBLIES | US
19515048352 | 195150483527 | A363BFS42W12012UB634 48 AH2 ~ BSPT/UB6 V3613 PEN 200F/93C ~ | 957 | 6 | UB6 | A363UB6SWJ |  | X | V36 SPRINKLERS & SUBASSEMBLIES | US
19515048368 | 195150483688 | S563PFQ41008015 V5634 K5.6 ~ CNCL PEN 200F/93C QR BR 8 IN | 506 | 2.94 | PFQ | S563PFQ237 |  | X |  | US
19515048369 | 195150483695 | S563PFQ41006415 V5634 K5.6 ~ CNCL PEN 200F/93C QR BR ~ | 506 | 2.64 | PFQ | S563PFQ238 |  | X |  | US
19515048376 | 195150483763 | S563DFS41015013 V5687 K5.6 ~ VSW 200F/93C SR BR 15 IN SLV ~ | 423 | 4.34 | DFS | S563DFS004 |  | X |  | US
19515048392 | 195150483923 | 6x4 380G VERT DISCHARGE GRV ~ VIBRATION DROP W/1 1/4 924 | 21324 | 117.3 | 380 | KE79380PG9 |  | X | 6X4 | US
19515048397 | 195150483978 | S363CCQ4B013213 V3610 K5.6 ~ HSW 155F/68C QR BLK RAL9004 ~ | 476 | 4.04 | CCQ | S363CCQGHN |  | X | V36 SPRINKLERS & SUBASSEMBLIES | US
19515048398 | 195150483985 | S363CCQ4B013613 V3610 K5.6 ~ HSW 155F/68C QR BLK RAL9004 ~ | 476 | 4.14 | CCQ | S363CCQHHQ |  | X | V36 SPRINKLERS & SUBASSEMBLIES | US
19515048400 | 195150484005 | 1 76V INT VLV MN UNxFN 4.49 ~ GPM HP RANGE CART 20 | 361 | 2.78 | 76V | V01076VBBA |  | X | 1 | US
19515048405 | 195150484050 | S368BCS52007012 V3615 K8.0 ~ PEN 155F/68C SR CP 7 IN ~ | 360 | 2.74 | BCS | S368BCS304 |  | X | INTERNATIONAL SPRINKLERS | US
19515048413 | 195150484135 | S338PCS44038015 V3301 K5.6 ~ CNCL PEN 155F/68C SR WH 38 IN~ | 754 | 8.94 | PCS | S338PCS159 |  | X |  | US
19515048422 | 195150484227 | RG2300 ROLL PKG (LT WALL SS) | 1492 | 6.67 | 230 | RX02230012 |  | X | 1 1/4X2 3/8 | US
19515048433 | 195150484333 | S363CCQ4B024013 V3610 K5.6 ~ HSW 155F/68C QR BLK RAL9004 ~ | 518 | 6.14 | CCQ | S363CCQF7F |  | X | V36 SPRINKLERS & SUBASSEMBLIES | US
19515048477 | 195150484777 | A561PCQ41014120 48 AH1 BRD NO~ BKT V5606 CNCL 155F/68C BR ~ | 255 | 5.1 | ABH | A561ABH405 |  | X |  | US
19515048478 | 195150484784 | S363BCQ4W015213 V3614 K5.6 ~ PEN 155F/68C QR BRIGHT WHITE ~ | 440 | 4.44 | BCQ | S363BCQYUK |  | X | V36 SPRINKLERS & SUBASSEMBLIES | US
19515048479 | 195150484791 | S363BCQ4W014213 V3614 K5.6 ~ PEN 155F/68C QR BRIGHT WHITE ~ | 440 | 4.24 | BCQ | S363BCQYUL |  | X | V36 SPRINKLERS & SUBASSEMBLIES | US
19515048480 | 195150484807 | S363BCQ4W014613 V3614 K5.6 ~ PEN 155F/68C QR BRIGHT WHITE ~ | 440 | 4.34 | BCQ | S363BCQYUM |  | X | V36 SPRINKLERS & SUBASSEMBLIES | US
19515048481 | 195150484814 | S363BCQ4W015613 V3614 K5.6 ~ PEN 155F/68C QR BRIGHT WHITE ~ | 440 | 4.54 | BCQ | S363BCQYUN |  | X | V36 SPRINKLERS & SUBASSEMBLIES | US
19515048482 | 195150484821 | S363BCQ4W016413 V3614 K5.6 ~ PEN 155F/68C QR BRIGHT WHITE ~ | 440 | 4.64 | BCQ | S363BCQYUP |  | X | V36 SPRINKLERS & SUBASSEMBLIES | US
19515048483 | 195150484838 | CLK-VBT-40Y062D01C4DC-D ~ CONTROL LOOP KIT FOR ~ | 8882.5 | 3.5 | 869 | S060869CLK |  | X | 6 | US
19515048489 | 195150484890 | 8 CAP 60 ORG 1/2 TAP OFF CTR | 1575 | 13.6 | 060 | FK16060P00 |  | X | 8X1/2 | US
19515048490 | 195150484906 | S363CJS52017010 V3611 K8.0 ~ HSW 286F/141C SR CP 17 IN ~ | 449.5 | 4.74 | CJS | S363CJSY11 |  | X | V36 SPRINKLERS & SUBASSEMBLIES | US
19515048499 | 195150484999 | 10x8 383G VERT DISCHARGE CBV ~ VIBRATION ISOLATION PUMP DROP~ | 70356.5 | 539.6 | 383 | KF96383PG9 |  | X | 10X8 | US
19515048506 | 195150485064 | S363CJS41X12014 V3609 K5.6 ~ HSW 286F/141C SR BR HD W/SS ~ | 402.5 | 3.74 | CJS | S363CJS444 |  | X | V36 SPRINKLERS & SUBASSEMBLIES | US
19515048553 | 195150485538 | S363CCQ4B013013 V3610 K5.6 ~ HSW 155F/68C QR BLK RAL9004 ~ | 476 | 3.94 | CCQ | S363CCQGHP |  | X | V36 SPRINKLERS & SUBASSEMBLIES | US
19515048585 | 195150485859 | S363BFQ54030013 V3616 K8.0 ~ PEN 200F/93C QR WH 30 IN SLV ~ | 553 | 7.34 | BFQ | S363BFQJPU |  | X | V36 SPRINKLERS & SUBASSEMBLIES | US
19515048587 | 195150485873 | 1 76T FNxFN 9.91 GPM HP RANGE~ CART 20 | 372.5 | 1.53 | 76T | V01076T0BJ |  | X | 1 | US
19515048588 | 195150485880 | 2 76T VLV FNxFN 21.0 GPM HP ~ RANGE CART 40 | 769.5 | 3.76 | 76T | V02076T0DF |  | X | 2 | US
19515048589 | 195150485897 | 1 1/2 76T FNxFN 11.62 GPM HP ~ RANGE CART 30 | 706.5 | 3.45 | 76T | V01476T0CR |  | X | 1 1/2 | US
19515048590 | 195150485903 | 1/2 78Y BALL VLV STNR CU ~ PRSxFN UN W/SS BALL & STEM | 397.5 | 2.11 | 78Y | V00478YXPF |  | X | 1/2 | US
19515048591 | 195150485910 | 1/2 78Y BALL VLV STNR CU ~ PRSxCU PRS W/SS BALL & STEM | 462 | 2.21 | 78Y | V00478YXPP |  | X | 1/2 | US
19515048592 | 195150485927 | 3/4 78Y BALL VLV STNR CU ~ PRSxCU PRS W/SS BALL & STEM | 485.5 | 2.39 | 78Y | V00678YXPP |  | X | 3/4 | US
19515048593 | 195150485934 | 3/4 78Y BALL VLV STNR CU ~ PRSxFN UN W/SS BALL & STEM | 417.5 | 2.2 | 78Y | V00678YXPF |  | X | 3/4 | US
19515048594 | 195150485941 | 1 78Y BALL VLV STR CU PRSxCU ~ PRS W/SS BALL & STEM | 679 | 5.04 | 78Y | V01078YXPP |  | X | 1 | US
19515048595 | 195150485958 | 1 1/4 78Y BALL VLV STNR CU ~ PRSxCU PRS W/SS BALL & STEM | 890.5 | 5.53 | 78Y | V01278YXPP |  | X | 1 1/4 | US
19515048596 | 195150485965 | 1 1/4 78Y BALL VLV STNR CU PR~ SxFN UN W/SS BALL & STEM | 765 | 5.07 | 78Y | V01278YXPF |  | X | 1 1/4 | US
19515048609 | 195150486092 | S36LBCQ42016013 V3614 K5.6 ~ PEN IGS W/V9 CPL 155F/68C QR ~ | 440 | 4.54 | BCQ | S36LBCQ012 |  | X |  | US
19515048610 | 195150486108 | V3010 K3.0 RES PEN 200F/93C ~ QR BLK RAL9004 1/2 NPT | 71 | 0.1 | KFQ | S301KFQ2B0 |  | X | TOOL PARTS | US
19515048611 | 195150486115 | S363BFS52020010 V3615 K8.0 ~ PEN 200F/93C SR CP 20 IN ~ | 432.5 | 5.34 | BFS | S363BFSZ97 |  | X | V36 SPRINKLERS & SUBASSEMBLIES | US
19515048619 | 195150486191 | S363CCS41014414 V3609 K5.6 ~ HSW 155F/68C SR BR 14 1/2 IN ~ | 423 | 4.24 | CCS | S363CCSG76 |  | X | V36 SPRINKLERS & SUBASSEMBLIES | US
19515048622 | 195150486221 | S363CFS42013212 V3609 K5.6 ~ HSW 200F/93C SR CP 13 1/4 IN ~ | 423 | 4.14 | CFS | S363CFS26F |  | X | V36 SPRINKLERS & SUBASSEMBLIES | US
19515048623 | 195150486238 | S363CFS42010612 V3609 K5.6 ~ HSW 200F/93C SR CP 10 3/4 IN ~ | 402.5 | 3.74 | CFS | S363CFS26T |  | X | V36 SPRINKLERS & SUBASSEMBLIES | US
19515048631 | 195150486313 | A403BFQ64012017UB624 48 AH2 U~ B6 BKT V4002 PEN 200F/93C QR ~ | 1153.5 | 5 | UB6 | A403UB6QH8 |  | X | TOOL PARTS | US
19515048634 | 195150486344 | S368BCS42W39413 V3613 K5.6 ~ PEN 155F/68C SR CP W/WH SS ~ | 628 | 9.24 | BCS | S368BCS451 |  | X | INTERNATIONAL SPRINKLERS | US
19515048635 | 195150486351 | S363CCQ54W12012 V3612 K8.0 ~ HSW 155F/68C QR WH RAL 9010 ~ | 447.5 | 3.74 | CCQ | S363CCQMJS |  | X | V36 SPRINKLERS & SUBASSEMBLIES | US
19515048636 | 195150486368 | S368BCS42W21613 V3613 K5.6 ~ PEN 155F/68C SR CP W/WH SS ~ | 469 | 5.74 | BCS | S368BCS437 |  | X | INTERNATIONAL SPRINKLERS | US
19515048637 | 195150486375 | S368BCS42W17613 V3613 K5.6 ~ PEN 155F/68C SR CP W/WH SS ~ | 432.5 | 4.94 | BCS | S368BCS313 |  | X | INTERNATIONAL SPRINKLERS | US
19515048638 | 195150486382 | S368BCS42W35413 V3613 K5.6 ~ PEN 155F/68C SR CP W/WH SS ~ | 545 | 8.44 | BCS | S368BCS455 |  | X | INTERNATIONAL SPRINKLERS | US
19515048639 | 195150486399 | S368BCS42W31413 V3613 K5.6 ~ PEN 155F/68C SR CP W/WH SS E~ | 514.5 | 7.64 | BCS | S368BCS461 |  | X | INTERNATIONAL SPRINKLERS | US
19515048640 | 195150486405 | S368BCS42W27413 V3613 K5.6 ~ PEN 155F/68C SR CP W/WH SS ~ | 496.5 | 6.84 | BCS | S368BCS426 |  | X | INTERNATIONAL SPRINKLERS | US
19515048641 | 195150486412 | S368BCS42W23613 V3613 K5.6 ~ PEN 155F/68C SR CP W/WH SS ~ | 469 | 6.14 | BCS | S368BCS457 |  | X | INTERNATIONAL SPRINKLERS | US
19515048642 | 195150486429 | S368BCS42W19613 V3613 K5.6 ~ PEN 155F/68C SR CP W/WH SS ~ | 432.5 | 5.34 | BCS | S368BCS434 |  | X | INTERNATIONAL SPRINKLERS | US
19515048643 | 195150486436 | S368BCS42W09613 V3613 K5.6 ~ PEN 155F/68C SR CP W/WH SS ~ | 381.5 | 3.34 | BCS | S368BCS376 |  | X | INTERNATIONAL SPRINKLERS | US
19515048644 | 195150486443 | S563PCQ44021615 V5634 K5.6 ~ CNCL PEN 155F/68C QR WH ~ | 602.5 | 5.74 | PCQ | S563PCQ200 |  | X |  | US
19515048645 | 195150486450 | 8x6 380G VERT DISCHARGE GRV ~ VIBRATION DROP W/1 1/4 924 | 31409 | 192.7 | 380 | KF47380PG9 |  | X | 8X6 | US
19515048646 | 195150486467 | S563PCQ44029215 V5634 K5.6 ~ CNCL PEN 155F/68C QR WH ~ | 669 | 7.24 | PCQ | S563PCQ201 |  | X |  | US
19515048657 | 195150486573 | 8 155 EXP JT 1.50 MV E EXP GRV GLV CPL GLV NPL | 19826 | 150 | 155 | COXE155GEZ |  | X |  | US
19515048658 | 195150486580 | S403BJS62036017 V4001 K11.2 ~ PEN 286F/141C SR CP 36 IN ~ | 854.5 | 8.54 | BJS | S403BJS036 |  | X | TOOL PARTS | US
19515048680 | 195150486801 | S563DCQ44006613 V5643 K5.6 ~ VSW 155F/68C QR WH 6 3/4 IN ~ | 402.5 | 2.74 | DCQ | S563DCQ126 |  | X |  | US
19515048681 | 195150486818 | S563DCQ44007213 V5643 K5.6 ~ VSW 155F/68C QR WH 7 1/4 IN ~ | 420 | 2.84 | DCQ | S563DCQ127 |  | X |  | US
19515048682 | 195150486825 | S563DCQ44009613 V5643 K5.6 ~ VSW 155F/68C QR WH 9 3/4 IN ~ | 447.5 | 3.34 | DCQ | S563DCQ128 |  | X |  | US
19515048683 | 195150486832 | S563DCQ44008613 V5643 K5.6 ~ VSW 155F/68C QR WH 8 3/4 IN ~ | 420 | 3.14 | DCQ | S563DCQ129 |  | X |  | US
19515048684 | 195150486849 | S563DCQ44021613 V5643 K5.6 ~ VSW 155F/68C QR WH 21 3/4 IN ~ | 518 | 5.74 | DCQ | S563DCQ130 |  | X |  | US
19515048685 | 195150486856 | S563DCQ44010613 V5643 K5.6 ~ VSW 155F/68C QR WH 10 3/4 IN ~ | 447.5 | 3.54 | DCQ | S563DCQ131 |  | X |  | US
19515048701 | 195150487013 | S368BCQ52012411 V3616 K8.0 ~ PEN 155F/68C QR CP 12 1/2 IN ~ | 418.5 | 3.84 | BCQ | S368BCQ400 |  | X | INTERNATIONAL SPRINKLERS | US
19515048731 | 195150487310 | G0232001275XZJEZZZZ ~ 12.75x1 O RNG 232S SS BDY E ~ | 722.5 | 1.01 | 232 | G120232X04 |  | X | 12 | US
19515048746 | 195150487464 | 1 1/2 76T FNxFN 16.20 GPM HP ~ RANGE CART 40 | 706.5 | 3.45 | 76T | V01476T0DB |  | X | 1 1/2 | US
19515048747 | 195150487471 | 1 1/2 76T FNxFN 20.00 GPM HP ~ RANGE CART 40 | 706.5 | 3.45 | 76T | V01476T0DE |  | X | 1 1/2 | US
19515048748 | 195150487488 | 3/4 76V INT VLV MN UNxFN 10.21 GPM LP RANGE CART 20 | 361 | 2.78 | 76V | V00676VB2K |  | X | 3/4 | US
19515048759 | 195150487594 | A342BES62016220 72 AH2 BRD NO~ BKT V3407 PEN 175F/79C CP ASY~ | 330.5 | 5.29 | ABH | A342ABH70D |  | X | V34 SUBASSEMBLIES | US
19515048770 | 195150487709 | S363CCQ4W010213 V3610 K5.6 ~ HSW 155F/68C QR BRIGHT WH ~ | 447.5 | 3.44 | CCQ | S363CCQYAB |  | X | V36 SPRINKLERS & SUBASSEMBLIES | US
19515048771 | 195150487716 | S363CCQ4W010413 V3610 K5.6 ~ HSW 155F/68C QR BRIGHT WH ~ | 447.5 | 3.44 | CCQ | S363CCQYAC |  | X | V36 SPRINKLERS & SUBASSEMBLIES | US
19515048772 | 195150487723 | S363BFQ52016614 V3616 K8.0 ~ PEN 200F/93C QR CP 16 3/4 IN ~ | 440 | 4.74 | BFQ | S363BFQ37E |  | X | V36 SPRINKLERS & SUBASSEMBLIES | US
19515048773 | 195150487730 | S363BFQ52018214 V3616 K8.0 ~ PEN 200F/93C QR CP 18 1/4 IN ~ | 466.5 | 5.04 | BFQ | S363BFQG4H |  | X | V36 SPRINKLERS & SUBASSEMBLIES | US
19515048774 | 195150487747 | S363BFQ52019614 V3616 K8.0 ~ PEN 200F/93C QR CP 19 3/4 IN ~ | 418.5 | 3.34 | BFQ | S363BFQG5H |  | X | V36 SPRINKLERS & SUBASSEMBLIES | US
19515048775 | 195150487754 | S363BFQ52020614 V3616 K8.0 ~ PEN 200F/93C QR CP 20 3/4 IN ~ | 466.5 | 5.74 | BFQ | S363BFQG6H |  | X | V36 SPRINKLERS & SUBASSEMBLIES | US
19515048777 | 195150487778 | S363BFQ52021014 V3616 K8.0 ~ PEN 200F/93C QR CP 21 IN EXT | 491.5 | 5.54 | BFQ | S363BFQG7H |  | X | V36 SPRINKLERS & SUBASSEMBLIES | US
19515048778 | 195150487785 | S563PAQ44008015 V5634 K5.6 ~ CNCL PEN 135F/57C QR WH 8 IN | 506 | 2.94 | PAQ | S563PAQ002 |  | X |  | US
19515048786 | 195150487860 | S363CFS42015412 V3609 K5.6 ~ HSW 200F/93C SR CP 15 1/2 IN ~ | 423 | 4.44 | CFS | S363CFS26B |  | X | V36 SPRINKLERS & SUBASSEMBLIES | US
19515048789 | 195150487891 | 8 90 ELL 10DR MCH 1 TAP NPT ~ DRN ORG | 1423 | 29.5 | 010 | F080010PDR |  |  | 8 | US
19515048795 | 195150487952 | S363BFQ52021214 V3616 K8.0 ~ PEN 200F/93C QR CP 21 1/4 IN ~ | 491.5 | 5.64 | BFQ | S363BFQG8H |  | X | V36 SPRINKLERS & SUBASSEMBLIES | US
19515048822 | 195150488225 | V4201 K4.2 PEN 286F/141C QR ~ WH 1/2 NPT | 83 | 0.1 | BJQ | S421BJQA40 |  | X |  | US
19515048848 | 195150488485 | V4201 K4.2 PEN 135F/57C QR ~ BLK RAL9004 1/2 NPT | 88.5 | 0.1 | BAQ | S421BAQAB0 |  | X |  | US
19515048849 | 195150488492 | S363BFQ42017210 V3614 K5.6 ~ PEN 200F/93C QR CP 17 1/4 IN ~ | 466.5 | 4.84 | BFQ | S363BFQW2K |  | X | V36 SPRINKLERS & SUBASSEMBLIES | US
19515048850 | 195150488508 | S363BFQ42018610 V3614 K5.6 ~ PEN 200F/93C QR CP 18 3/4 IN ~ | 466.5 | 4.84 | BFQ | S363BFQW3E |  | X | V36 SPRINKLERS & SUBASSEMBLIES | US
19515048851 | 195150488515 | S363BFQ42017610 V3614 K5.6 ~ PEN 200F/93C QR CP 17 3/4 IN ~ | 466.5 | 4.94 | BFQ | S363BFQW4E |  | X | V36 SPRINKLERS & SUBASSEMBLIES | US
19515048854 | 195150488546 | S363CCQ4B016013 V3610 K5.6 ~ HSW 155F/68C QR BLK RAL9004 ~ | 476 | 4.54 | CCQ | S363CCQY5W |  | X | V36 SPRINKLERS & SUBASSEMBLIES | US
19515048857 | 195150488577 | 2 1/2 CPL HP-170 HMT VP ORG | 159.5 | 5 | 170 | L024170PT0 |  |  | 2 1/2 | US
19515048913 | 195150489130 | 1/2 7WX DOMESTIC WATER KIT ~ SWTxSWT W/76X W/0.33 GPM BAL ~ | 796 | 2.46 | 7WX | K0047WXASS |  | X | 1/2 | US
19515048914 | 195150489147 | 1/2 7WX DOMESTIC WATER KIT ~ SWTxSWT W/76X W/0.75 GPM BAL ~ | 796 | 2.46 | 7WX | K0047WXDSS |  | X | 1/2 | US
19515048922 | 195150489222 | G0230000863XZHEZZZZ ~ 8.63x 3/4 O RNG 230S SS BDY E~ | 676.5 | 0.1 | 230 | G080230X04 |  | X | 8 | US
19515048923 | 195150489239 | 1 76V INT VLV MN UNxFN 10.78 ~ GPM LP RANGE CART 20 | 361 | 2.78 | 76V | V01076VB2L |  | X | 1 | US
19515048924 | 195150489246 | 1/2 7WX DOMESTIC WATER KIT ~ CU PRSxCU PRS W/76X W/0.33 ~ | 332.5 | 2.39 | 7WX | K0047WXAPP |  | X | 1/2 | US
19515048940 | 195150489406 | S563PFQ41021615 V5634 K5.6 ~ CNCL PEN 200F/93C QR BR ~ | 625.5 | 5.74 | PFQ | S563PFQ239 |  | X |  | US
19515048942 | 195150489420 | A363BFQ52012013UB624 48 AH2 ~ BRD UB6 BKT ASY V3616 K8.0 ~ | 957 | 7.25 | UB6 | A363UB6QZ3 |  | X | V36 SPRINKLERS & SUBASSEMBLIES | US
19515048943 | 195150489437 | S363CCS4NX13613 V3609 K5.6 ~ HSW 155F/68C SR VC250 CTD HD ~ | 483 | 4.14 | CCS | S363CCSAB9 |  | X | V36 SPRINKLERS & SUBASSEMBLIES | US
19515048948 | 195150489482 | S363CCS4NX17213 V3609 K5.6 ~ HSW 155F/68C SR VC250 CTD HD ~ | 508.5 | 4.84 | CCS | S363CCSK8W |  | X | V36 SPRINKLERS & SUBASSEMBLIES | US
19515048949 | 195150489499 | S368BCQ42015610 V3614 K5.6 ~ PEN 155F/68C QR CP 15 3/4 IN ~ | 440 | 4.54 | BCQ | S368BCQ995 |  | X | INTERNATIONAL SPRINKLERS | US
19515048952 | 195150489529 | S563PFQ41020615 V5634 K5.6 ~ CNCL PEN 200F/93C QR BR ~ | 602 | 5.54 | PFQ | S563PFQ240 |  | X |  | US
19515048953 | 195150489536 | S563PFQ41024615 V5634 K5.6 ~ CNCL PEN 200F/93C QR BR ~ | 625.5 | 6.34 | PFQ | S563PFQ241 |  | X |  | US
19515048954 | 195150489543 | S563PFQ41024215 V5634 K5.6 ~ CNCL PEN 200F/93C QR BR ~ | 625.5 | 6.24 | PFQ | S563PFQ242 |  | X |  | US
19515048955 | 195150489550 | P0230000863XZHEZZZZ ~ 8.625 230S SS SEALING PLATE E~ | 2530 | 2 | 230 | P080230X02 |  | X | 8 | US
19515048956 | 195150489567 | CX232004200S1FEPSS0 ~ 42 232 CS BDY ORG 1 SEG E CS ~ | 27796 | 187 | 232 | C420232S82 |  | X | 42 | US
19515048961 | 195150489611 | A333PFS42018015UB624 48 AH2 ~ UB6 BKT V3301 CNCL PEN SR CP~ | 1106.5 | 5 | UB6 | A333UB6S93 |  | X |  | US
19515048966 | 195150489666 | A333PCS42018015UB624 48 AH2 ~ UB6 BKT V3301 CNCL PEN SR CP ~ | 1106.5 | 5 | UB6 | A333UB6S94 |  | X |  | US
19515048981 | 195150489819 | 2x6 BEV ADP NPL 442H 40S/304L | 284.5 | 1.2 | 442 | FB85442X44 |  | X | 2X6 | US
19515049001 | 195150490013 | 1/2 76V INT VLV MN UNxFN 3.83~ GPM LP RANGE CART 11 | 309 | 2.28 | 76V | V00476VB1X |  | X | 1/2 | US
19515049002 | 195150490020 | 1/2 76V INT VLV MN UNxFN 3.24~ GPM LP RANGE CART 11 | 309 | 2.28 | 76V | V00476VB1V |  | X | 1/2 | US
19515049003 | 195150490037 | 1/2 76V INT VLV MN UNxFN 7.81~ GPM LP RANGE CART 20 | 309 | 2.28 | 76V | V00476VB2G |  | X | 1/2 | US
19515049005 | 195150490051 | 1/2 76V INT VLV MN UNxFN 5.88~ GPM LP RANGE CART 20 | 309 | 2.28 | 76V | V00476VB2D |  | X | 1/2 | US
19515049010 | 195150490105 | A363BFS42012017UB624 48 AH2 ~ BRD UB6 BKT ASY V3613 PEN ~ | 957 | 6 | UB6 | A363UB6SZ4 |  | X | V36 SPRINKLERS & SUBASSEMBLIES | US
19515049020 | 195150490204 | S363BJS42024010 V3613 K5.6 ~ PEN 286F/141C SR CP 24 IN ~ | 469 | 6.14 | BJS | S363BJSAYD |  | X | V36 SPRINKLERS & SUBASSEMBLIES | US
19515049045 | 195150490457 | A403BJS62018013UB684 48 ~ AH2-CC BRD UB6 BKT ASY V4001 ~ | 1200.5 | 5 | UB6 | A403UB6SZ5 |  | X | TOOL PARTS | US
19515049094 | 195150490945 | V8169 K8.0 CNVTL 286F/141C SR~ CP 3/4 NPT | 55.5 | 0.1 | WJS | S812WJS520 |  | X |  | US
19515049097 | 195150490976 | V8169 K8.0 CNVTL 175F/79C SR ~ WH 3/4 NPT | 49 | 0.1 | WES | S812WES540 |  | X |  | US
19515049114 | 195150491140 | S368CCQ42010013 V3610 K5.6 ~ HSW 155F/68C QR CP 10 IN SLV ~ | 447.5 | 3.34 | CCQ | S368CCQ603 |  | X | INTERNATIONAL SPRINKLERS | US
19515049119 | 195150491195 | 3x3 SCT DIF 731D MWS E ANSI CL 150 PNT MANUFACTURED WITHOUT ~ | 6558 | 27.7 | 731 | CC59731DEF |  | X | 3X3 | US
19515049132 | 195150491324 | 8 90 ELL 10DR GLV MCH 1 TAP ~ DRN | 2079 | 29.5 | 010 | F080010GDR |  | X | 8 | US
19515049139 | 195150491393 | A363BCS44W12013UB624 48 AH2 ~ BRD UB6 BKT V3613 PEN ~ | 957 | 6 | UB6 | A363UB6SZ5 |  | X | V36 SPRINKLERS & SUBASSEMBLIES | US
19515049155 | 195150491553 | A381PFQ41064220 48 AH2 BRD/NO~ BKT V3802 CNCL 200F/93C BR ~ | 338.5 | 5.09 | ABH | A381ABH419 |  | X | V38 SPRINKLERS | US
19515049156 | 195150491560 | A381PFQ41065220 60 AH2 BRD/NO~ BKT V3802 CNCL PEN 200F/93C ~ | 365.5 | 5.09 | ABH | A381ABH630 |  | X | V38 SPRINKLERS | US
19515049163 | 195150491638 | S363CFQ4B017013 V3610 K5.6 ~ HSW 200F/93C QR BLK RAL9004 ~ | 498.5 | 4.74 | CFQ | S363CFQDDC |  | X | V36 SPRINKLERS & SUBASSEMBLIES | US
19515049166 | 195150491669 | S363BFQ4NX48013 V3614 K5.6 ~ PEN 200F/93C QR VC250 CTD HD ~ | 933.5 | 10.94 | BFQ | S363BFQZAO |  | X | V36 SPRINKLERS & SUBASSEMBLIES | US
19515049167 | 195150491676 | 4 PLV 365 E N140-1211 ID ~ N140-1211 OD GO HW P040712180 | 4218 | 42 | 365 | V040365PEK |  | X | 4 | US
19515049187 | 195150491874 | S563PCQ44024015 V5634 K5.6 ~ CNCL PEN 155F/68C QR WH 24 IN | 625.5 | 6.14 | PCQ | S563PCQ202 |  | X |  | US
19515049237 | 195150492376 | S363BFS41033010 V3613 K5.6 ~ PEN 200F/93C SR BR 33 IN ~ | 545 | 7.94 | BFS | S363BFSZA5 |  | X | V36 SPRINKLERS & SUBASSEMBLIES | US
19515049238 | 195150492383 | S363BFS41029010 V3613 K5.6 ~ PEN 200F/93C SR BR 29 IN ~ | 514.5 | 7.14 | BFS | S363BFSZA0 |  | X | V36 SPRINKLERS & SUBASSEMBLIES | US
19515049240 | 195150492406 | S363BFS41015010 V3613 K5.6 ~ PEN 200F/93C SR BR 15 IN ~ | 413 | 4.34 | BFS | S363BFSZA1 |  | X | V36 SPRINKLERS & SUBASSEMBLIES | US
19515049241 | 195150492413 | S363BFS41015610 V3613 K5.6 ~ PEN 200F/93C SR BR 15 3/4 IN ~ | 413 | 4.54 | BFS | S363BFSZA2 |  | X | V36 SPRINKLERS & SUBASSEMBLIES | US
19515049243 | 195150492437 | S363BFS41017010 V3613 K5.6 ~ PEN 200F/93C SR BR 17 IN ~ | 432.5 | 4.74 | BFS | S363BFSZA3 |  | X | V36 SPRINKLERS & SUBASSEMBLIES | US
19515049245 | 195150492451 | S363BFS41017410 V3613 K5.6 ~ PEN 200F/93C SR BR 17 1/2 IN ~ | 432.5 | 4.84 | BFS | S363BFSZA4 |  | X | V36 SPRINKLERS & SUBASSEMBLIES | US
19515049265 | 195150492659 | S363BFS41015410 V3613 K5.6 ~ PEN 200F/93C SR BR 15 1/2 IN ~ | 413 | 4.44 | BFS | S363BFSZA6 |  | X | V36 SPRINKLERS & SUBASSEMBLIES | US
19515049279 | 195150492796 | S333PFS44038615 V3301 K5.6 ~ CNCL PEN 200F/93C SR WH ~ | 754 | 9.14 | PFS | S333PFS812 |  | X |  | US
19515049284 | 195150492840 | V2870 K2.8 HSW 286F/141C SR ~ WH 1/2 NPT | 66.5 | 0.1 | CJS | S281CJS140 |  | X |  | US
19515049286 | 195150492864 | S363BJS5NX36012 V3615 K8.0 ~ PEN 286F/141C SR VC250 CTD HD~ | 616.5 | 8.54 | BJS | S363BJSZZF |  | X | V36 SPRINKLERS & SUBASSEMBLIES | US
19515049287 | 195150492871 | 2 78Y YFSFF BALL VLV SWTxFN ~ UN | 1103.5 | 10.08 | 78Y | V02078YBSF |  | X | 2 | US
19515049290 | 195150492901 | 3/4x1 1/4 78BL LBMDS MN UNxSWT | 575.5 | 4.18 | 78B | VAK378BLMS |  | X | 3/4X1 1/4 | US
19515049293 | 195150492932 | 1 1/2x2 78BL LEMFS MN UNxSWT ~ | 952.5 | 7.85 | 78B | VJ8678BLMS |  | X | 1 1/2X2 | US
19515049354 | 195150493540 | S363BFQ4W030413 V3614 K5.6 ~ PEN 200F/93C QR BRIGHT WH ~ | 553 | 7.44 | BFQ | S363BFQZ65 |  | X | V36 SPRINKLERS & SUBASSEMBLIES | US
19515049355 | 195150493557 | S363BFQ4W030213 V3614 K5.6 ~ PEN 200F/93C QR BRIGHT WH ~ | 553 | 7.44 | BFQ | S363BFQZ66 |  | X | V36 SPRINKLERS & SUBASSEMBLIES | US
19515049356 | 195150493564 | S363BFQ4W029613 V3614 K5.6 ~ PEN 200F/93C QR BRIGHT WH ~ | 553 | 7.34 | BFQ | S363BFQZ67 |  | X | V36 SPRINKLERS & SUBASSEMBLIES | US
19515049358 | 195150493588 | A403BCQ64W12013UB624 48 AH2 ~ UB6 BKT V4002 PEN 155F/68C ~ | 1153.5 | 4 | UB6 | A403UB6QYZ |  | X | TOOL PARTS | US
19515049361 | 195150493618 | 4 CPL HP-170 HMT VP ORG | 254.5 | 9.6 | 170 | L040170PT0 |  |  | 4 | US
19515049362 | 195150493625 | 3 76G CART GRV VLV 136.5 GPM ~ DN80 GxG | 3780 | 20 | 76G | V03076G16Y |  | X | 3 | US
19515049363 | 195150493632 | S563PEQ44012015 V5634 K5.6 ~ CNCL PEN 175F/79C QR WH 12 IN | 523 | 3.74 | PEQ | S563PEQ002 |  | X |  | US
19515049369 | 195150493694 | A363CJQ42012011UB624 48 AH2 ~ UB6 BKT V3610 HSW 286F/93C QR~ | 975.5 | 5 | UB6 | A363UB6QZ4 |  | X | V36 SPRINKLERS & SUBASSEMBLIES | US
19515049377 | 195150493779 | S403BFS6NX18017 V4001 K11.2 ~ PEN 200F/93C SR VC250 CTD HD ~ | 765.5 | 4.94 | BFS | S403BFS014 |  | X | TOOL PARTS | US
19515049381 | 195150493816 | A403BCQ64W30013UB624 48 AH2 ~ UB6 BKT V4002 PEN 155F/68C ~ | 1296.5 | 4 | UB6 | A403UB6QZ0 |  | X | TOOL PARTS | US
19515049383 | 195150493830 | A403BJS6NX18013UB687 72 ~ AH2-CC PEN UB6 BKT ASY V4001 ~ | 1243 | 5 | UB6 | A403UB6SZ6 |  | X | TOOL PARTS | US
19515049412 | 195150494127 | 1 1/4x3 GRV ADP NPL 443H SS ~ 40S/304L | 221.5 | 0.6 | 443 | FJ96443X44 |  | X | 1 1/4X3 | US
19515049415 | 195150494158 | 3 155P EXP JT 2.28 MV FS-P ~ NEU GRV BLUE CPL 40S/316L SS ~ | 24337 | 27.2 | 155 | CHUN155HPZ |  | X |  | US
19515049419 | 195150494196 | 1 x12 GRV ADP NPL 443 SS ~ 10S/316L | 294.5 | 1.2 | 443 | FA95443X16 |  | X | 1X12 | US
19515049426 | 195150494264 | 2 CBV 787H MFFFS FEMxSWT | 771 | 4.52 | 787 | V020787HFS |  | X | 2 | US
19515049471 | 195150494714 | A3F3CFS44W50012 V3509 K5.6 ~ HSW 200F/93C SR WH W/WH SS ~ | 1082.5 | 4.6 | CFS | A3F3CFS023 |  | X |  | US
19515049497 | 195150494974 | 1/2x3/4 76V INT VLV MN UNxFN ~ 0.33 GPM LP RANGE CART 10 | 348 | 2.28 | 76V | VX8776VB1E |  | X | 1/2X3/4 | US
19515049498 | 195150494981 | 1/2x3/4 76V INT VLV MN UNxFN ~ 0.46 GPM LP RANGE CART 10 | 348 | 2.28 | 76V | VX8776VB1G |  | X | 1/2X3/4 | US
19515049499 | 195150494998 | 1/2x3/4 76V INT VLV MN UNxFN ~ 0.50 GPM LP RANGE CART 10 | 348 | 2.28 | 76V | VX8776VB1H |  | X | 1/2X3/4 | US
19515049500 | 195150495001 | 1/2x3/4 76V INT VLV MN UNxFN ~ 0.68 GPM LP RANGE CART 10 | 348 | 2.28 | 76V | VX8776VB1J |  | X | 1/2X3/4 | US
19515049501 | 195150495018 | 1/2x3/4 76V INT VLV MN UNxFN ~ 0.77 GPM LP RANGE CART 10 | 348 | 2.28 | 76V | VX8776VB1K |  | X | 1/2X3/4 | US
19515049502 | 195150495025 | 1/2x3/4 76V INT VLV MN UNxFN ~ 0.90 GPM LP RANGE CART 10 | 348 | 2.28 | 76V | VX8776VB1L |  | X | 1/2X3/4 | US
19515049503 | 195150495032 | 1/2x3/4 76V INT VLV MN UNxFN ~ 1.23 GPM LP RANGE CART 10 | 348 | 2.28 | 76V | VX8776VB1N |  | X | 1/2X3/4 | US
19515049505 | 195150495056 | 1/2x3/4 76V INT VLV MN UNxFN ~ 1.76 GPM LP RANGE CART 10 | 348 | 2.28 | 76V | VX8776VB1Q |  | X | 1/2X3/4 | US
19515049506 | 195150495063 | 1/2x3/4 76V INT VLV MN UNxFN ~ 2.40 GPM LP RANGE CART 10 | 348 | 2.28 | 76V | VX8776VB1S |  | X | 1/2X3/4 | US
19515049511 | 195150495117 | CYLINDER RESTRAINTS (1 TO 4 ~ CYLINDERS) KIT | 1001.5 | 0.1 | 950 | K010950055 |  | X | 1 | US
19515049517 | 195150495179 | A403BCQ64018017UB637 72 AH2 ~ UB6 BKT V4002 PEN 155F/68C ~ | 1245.5 | 4 | UB6 | A403UB6QP8 |  | X | TOOL PARTS | US
19515049518 | 195150495186 | A403BCQ64018017UB636 60 AH2 ~ UB6 BKT V4002 PEN 155F/68C ~ | 1225 | 4 | UB6 | A403UB6QP9 |  | X | TOOL PARTS | US
19515049521 | 195150495216 | S363BFQ51021414 V3616 K8.0 ~ PEN 200F/93C QR BR 21 1/2 IN ~ | 491.5 | 5.64 | BFQ | S363BFQNHF |  | X | V36 SPRINKLERS & SUBASSEMBLIES | US
19515049523 | 195150495230 | 6 355P EXP JT 2.75 MV P FULLY~ EXPANDED GRV BLUE CPL CPVC ~ | 8354 | 62.2 | 355 | CMGE355HPZ |  | X |  | US
19515049524 | 195150495247 | 6 355P EXP JT 3.55 MV P FULLY~ EXPANDED GRV BLUE CPL CPVC ~ | 9201 | 62.2 | 355 | CMIE355HPZ |  | X |  | US
19515049525 | 195150495254 | 2 76V INT VLV MN UNxFN 50.00 ~ GPM LP RANGE CART 40 | 1106.5 | 10.36 | 76V | V02076VB4U |  | X | 2 | US
19515049529 | 195150495292 | S363CFS4NX17013 V3609 K5.6 ~ HSW 200F/93C SR VC250 CTD HD ~ | 508.5 | 4.74 | CFS | S363CFSYYZ |  | X | V36 SPRINKLERS & SUBASSEMBLIES | US
19515049539 | 195150495391 | A342BCQ52034220 48 AH2 BRD/NO~ BKT V3406 PEN 155F/68C CP ASY~ | 366.5 | 4.6 | ABH | A342ABH42S |  | X | V34 SUBASSEMBLIES | US
19515049540 | 195150495407 | A363BFS54030013UB684 48 ~ AH2-CC UB6 BKT V3615 PEN ~ | 1088.5 | 6 | UB6 | A363UB6SZ6 |  | X | V36 SPRINKLERS & SUBASSEMBLIES | US
19515049548 | 195150495483 | A491NCQH1016220 72 AH2 BRD NO~ BKT V4906 RES CNCL 155F/68C ~ | 337.5 | 5.1 | ABH | A491ABH702 |  | X |  | US
19515049549 | 195150495490 | V3404 K11.2 ELO UP 155F/68C ~ QR BRIGHT WH 3/4 NPT | 88.5 | 0.385 | ACQ | S342ACQ6W0 |  | X | V34 SUBASSEMBLIES | US
19515049562 | 195150495629 | 4 107V QUICKVIC RIGID CPL EHP~ VP ORG W/GLV B/N 114.3MM | 635 | 5.06 | 107 | C040107PEG |  | X | 4 | US
19515049563 | 195150495636 | 2 107V QUICKVIC RIGID CPL EHP~ VP ORG W/GLV B/N | 350.5 | 3.213 | 107 | C020107PEG |  | X | 2 | US
19515049564 | 195150495643 | 2 1/2 107V QUICKVIC RIGID CPL~ EHP VP ORG W/GLV B/N | 409.5 | 3.227 | 107 | C024107PEG |  | X | 2 1/2 | US
19515049565 | 195150495650 | 3 107V QUICKVIC RIGID CPL EHP~ VP ORG W/GLV B/N | 522 | 3.76 | 107 | C030107PEG |  | X | 3 | US
19515049566 | 195150495667 | 5 107V QUICKVIC RIGID CPL EHP~ VP ORG W/GLV B/N 141.3MM | 753.5 | 7.37 | 107 | C050107PEG |  | X | 5 | US
19515049567 | 195150495674 | 6 107V QUICKVIC RIGID CPL EHP~ VP ORG W/GLV B/N 168.3MM | 907.5 | 6.52 | 107 | C060107PEG |  | X | 6 | US
19515049568 | 195150495681 | 8 107V QUICKVIC RIGID CPL EHP~ VP ORG W/GLV B/N 219.1MM | 1269 | 15.97 | 107 | C080107PEG |  | X | 8 | US
19515049569 | 195150495698 | 10 107V QUICKVIC RIGID CPL EH~ P VP ORG W/GLV B/N 273MM | 2122.5 | 24.13 | 107 | C100107PEG |  | X | 10 | US
19515049570 | 195150495704 | 12 107V QUICKVIC RIGID CPL EH~ P VP ORG W/GLV B/N 323.9MM | 2341.5 | 27.7 | 107 | C120107PEG |  | X | 12 | US
19515049582 | 195150495827 | S363CFQ44023212 V3610 K5.6 ~ HSW 200F/93C QR WH 23 1/4 IN ~ | 518 | 6.04 | CFQ | S363CFQXZ7 |  | X | V36 SPRINKLERS & SUBASSEMBLIES | US
19515049583 | 195150495834 | S563PEQ42006415 V5634 K5.6 ~ CNCL PEN 175F/79C QR CP ~ | 506 | 2.64 | PEQ | S563PEQ003 |  | X |  | US
19515049584 | 195150495841 | 1x1 1/2 78KH MN UNxFN | 719 | 3.1 | 78K | VC0378KHBV |  | X | 2 1/2X1 1/2 | US
19515049586 | 195150495865 | S363BCS41008017 V3613 K5.6 ~ PEN 155F/68C SR BR 8 IN PLAIN~ | 360 | 2.94 | BCS | S363BCSZ9H |  | X | V36 SPRINKLERS & SUBASSEMBLIES | US
19515049591 | 195150495919 | S363BCS41007017 V3613 K5.6 ~ PEN 155F/68C SR BR 7 IN PLAIN~ | 360 | 2.74 | BCS | S363BCSZ9J |  | X | V36 SPRINKLERS & SUBASSEMBLIES | US
19515049597 | 195150495971 | 1/2 78T TAFAMX 78T BAL VLV ~ CU PRS x CU PRS W/SS BALL/STEM | 404 | 1.34 | 78T | V00478TXPP |  | X | 1/2 | US
19515049604 | 195150496046 | S363CFQ52024010 V3612 K8.0 ~ HSW 200F/93C QR CP 24 IN ~ | 518 | 6.14 | CFQ | S363CFQ7T5 |  | X | V36 SPRINKLERS & SUBASSEMBLIES | US
19515049606 | 195150496060 | 1/2x3/4 76V INT VLV MN UNxFN ~ 4.76 GPM LP RANGE CART 20 | 348 | 2.28 | 76V | VX8776VB2B |  | X | 1/2X3/4 | US
19515049612 | 195150496121 | S363BCS42016417 V3613 K5.6 ~ PEN 155F/68C SR CP 16 1/2 IN ~ | 413 | 4.64 | BCS | S363BCSZH5 |  | X | V36 SPRINKLERS & SUBASSEMBLIES | US
19515049628 | 195150496282 | S363BJS42023612 V3613 K5.6 ~ PEN 286F/141C SR CP 23 3/4 IN~ | 469 | 6.14 | BJS | S363BJSZTU |  | X | V36 SPRINKLERS & SUBASSEMBLIES | US
19515049629 | 195150496299 | A3F3BFQ4NW38013 V3506 K5.6 ~ PEN 200F/93C QR 5/BX VC250 ~ | 1011.5 | 4.9 | BFQ | A3F3BFQ068 |  | X |  | US
19515049676 | 195150496763 | 1 1/4 76V VLV MN UNxFN 15.35 ~ GPM LP RANGE CART 30 W/722 ~ | 1212.5 | 6.86 | 76V | V01276V13V |  | X | 1 1/4 | US
19515049678 | 195150496787 | S363BJS42025412 V3613 K5.6 ~ PEN 286F/141C SR CP 25 1/2 IN~ | 483 | 6.44 | BJS | S363BJSZT5 |  | X | V36 SPRINKLERS & SUBASSEMBLIES | US
19515049681 | 195150496817 | 1/2 76V INT VLV MN UNxFN 0.57~ GPM LP RANGE CART 10 | 309 | 2.28 | 76V | V00476VB1I |  | X | 1/2 | US
19515049682 | 195150496824 | 12 PLV 365 E 37H-77 BARE ~ P120712100 WARNING S/365 VLV ~ | 9963 | 175 | 365 | V120365PE2 |  | X | 12 | US
19515049683 | 195150496831 | 1/2 76V INT VLV MN UNxFN 3.52~ GPM LP RANGE CART 11 | 309 | 2.28 | 76V | V00476VB1W |  | X | 1/2 | US
19515049684 | 195150496848 | S563DCQ41013613 V5643 K5.6 ~ VSW 155F/68C QR BR 13 3/4 IN ~ | 476 | 4.14 | DCQ | S563DCQ199 |  | X |  | US
19515049700 | 195150497005 | 6 76G CART GRV VLV 250.5 GPM ~ DN150 GxG DELTA P 3.92 | 11453 | 80.9 | 76G | V06076G153 |  | X | 6 | US
19515049711 | 195150497111 | S363ACQ41014610 V3602 K5.6 UP~ 155F/68C QR BR 14 3/4 IN ~ | 440 | 4.34 | ACQ | S363ACQ421 |  | X | V36 SPRINKLERS & SUBASSEMBLIES | US
19515049712 | 195150497128 | S363ACQ41014210 V3602 K5.6 UP~ 155F/68C QR BR 14 1/4 IN ~ | 440 | 4.24 | ACQ | S363ACQ422 |  | X | V36 SPRINKLERS & SUBASSEMBLIES | US
19515049714 | 195150497142 | S363ACQ41020410 V3602 K5.6 UP~ 155F/68C QR BR 20 1/2 IN ~ | 466.5 | 5.44 | ACQ | S363ACQ423 |  | X | V36 SPRINKLERS & SUBASSEMBLIES | US
19515049715 | 195150497159 | S363ACQ41020610 V3602 K5.6 UP~ 155F/68C QR BR 20 3/4 IN ~ | 466.5 | 5.54 | ACQ | S363ACQ424 |  | X | V36 SPRINKLERS & SUBASSEMBLIES | US
19515049716 | 195150497166 | S363ACQ41026410 V3602 K5.6 UP~ 155F/68C QR BR 26 1/2 IN ~ | 522.5 | 6.64 | ACQ | S363ACQ425 |  | X | V36 SPRINKLERS & SUBASSEMBLIES | US
19515049718 | 195150497180 | S363CFQ4W012013 V3610 K5.6 ~ HSW 200F/93C QR BRIGHT WH ~ | 447.5 | 3.74 | CFQ | S363CFQZZ2 |  | X | V36 SPRINKLERS & SUBASSEMBLIES | US
19515049741 | 195150497418 | S563DCQ41015213 V5643 K5.6 ~ VSW 155F/68C QR BR 15 1/4 IN ~ | 476 | 4.44 | DCQ | S563DCQ202 |  | X |  | US
19515049742 | 195150497425 | S563DCQ41015613 V5643 K5.6 ~ VSW 155F/68C QR BR 15 3/4 IN ~ | 476 | 4.54 | DCQ | S563DCQ203 |  | X |  | US
19515049744 | 195150497449 | S563DCQ41016413 V5643 K5.6 ~ VSW 155F/68C QR BR 16 1/2 IN ~ | 476 | 4.64 | DCQ | S563DCQ204 |  | X |  | US
19515049747 | 195150497470 | S563DCQ41017413 V5643 K5.6 ~ VSW 155F/68C QR BR 17 1/2 IN ~ | 498.5 | 4.84 | DCQ | S563DCQ200 |  | X |  | US
19515049748 | 195150497487 | S563DCQ41018013 V5643 K5.6 ~ VSW 155F/68C QR BR 18 IN SLV ~ | 498.5 | 4.94 | DCQ | S563DCQ201 |  | X |  | US
19515049749 | 195150497494 | S563DCQ41018413 V5643 K5.6 ~ VSW 155F/68C QR BR 18 1/2 IN ~ | 498.5 | 5.04 | DCQ | S563DCQ210 |  | X |  | US
19515049750 | 195150497500 | S563DCQ41020013 V5643 K5.6 ~ VSW 155F/68C QR BR 20 0 IN ~ | 498.5 | 5.34 | DCQ | S563DCQ209 |  | X |  | US
19515049753 | 195150497531 | 8x6 381 SUCTION VIBRATION ISO~ LATION DROP W/SS TRIM & 1 1/4~ | 36759.5 | 192.1 | 381 | KF47381XE9 |  | X | 8X6 | US
19515049757 | 195150497579 | 8x5 380 VERT DISCHARGE VIBRAT~ ION DROP W/SS TRIM & 1 1/4 ~ | 38774 | 191.1 | 380 | KF42380XE9 |  | X | 8X5 | US
19515049762 | 195150497623 | 2 76V VLV MN UNxFN 20 GPM LP ~ RANGE CART 40 W/722 BLV | 1577 | 8.81 | 76V | V02076V14E |  | X | 2 | US
19515049772 | 195150497722 | S363CJQ42009213 V3610 K5.6 ~ HSW 286F/141C QR CP 9 1/4 IN ~ | 447.5 | 3.24 | CJQ | S363CJQW88 |  | X | V36 SPRINKLERS & SUBASSEMBLIES | US
19515049776 | 195150497760 | 1 1/4 76V INT VLV FN UNxFN ~ 3.79 GPM HP RANGE CART 30 | 836 | 7.33 | 76V | V01276VACB |  | X | 1 1/4 | US
19515049777 | 195150497777 | 2 76V INT VLV FN UNxFN 3.79 ~ GPM HP RANGE CART 30 | 1190.5 | 10.94 | 76V | V02076VACB |  | X | 2 | US
19515049778 | 195150497784 | 2 76V INT VLV FN UNxFN 4.49 ~ GPM HP RANGE CART 30 | 1190.5 | 10.94 | 76V | V02076VACC |  | X | 2 | US
19515049782 | 195150497821 | 1 1/2 76V INT VLV FN UNxFN ~ 5.00 GPM HP RANGE CART 30 | 898.5 | 8.34 | 76V | V01476VACD |  | X | 1 1/2 | US
19515049783 | 195150497838 | 2 76V INT VLV FN UNxFN 6.54 ~ GPM HP RANGE CART 30 | 1190.5 | 10.94 | 76V | V02076VACH |  | X | 2 | US
19515049784 | 195150497845 | 2 76V INT VLV FN UNxFN 10.0 ~ GPM HP RANGE CART 30 | 1190.5 | 10.94 | 76V | V02076VACO |  | X | 2 | US
19515049795 | 195150497951 | S568PCQ44012015 V5634 K5.6 ~ CNCL PEN 155F/68C QR WH 12 IN~ | 523 | 3.74 | PCQ | S568PCQ002 |  | X |  | US
19515049800 | 195150498002 | S563DCQ41019413 V5643 K5.6 ~ VSW 155F/68C QR BR 19 1/2 IN ~ | 498.5 | 5.24 | DCQ | S563DCQ205 |  | X |  | US
19515049817 | 195150498170 | 2 76V VLV FN UNxFN 2.97 GPM ~ LP RANGE CART 30 W/722 BLV | 1577 | 7.55 | 76V | V02076V03A |  | X | 2 | US
19515049818 | 195150498187 | 2 76V VLV FN UNxFN 10 GPM LP ~ RANGE CART 30 W/722 BLV | 1577 | 7.55 | 76V | V02076V03O |  | X | 2 | US
19515049822 | 195150498224 | P0230001600XZHEZZZZ ~ 16 230S SS SEALING PLATE E ~ | 2530 | 2 | 230 | P160230X03 |  | X | 16 | US
19515049824 | 195150498248 | G0230001600XZHEZZZZ ~ 16x3/4 O RNG 230S SS BDY E ~ | 815 | 1.001 | 230 | G160230X06 |  | X | 16 | US
19515049878 | 195150498781 | S333PCQ41027015 V3302 K5.6 ~ CNCL PEN 155F/68C QR BR 27 IN~ | 648.5 | 6.74 | PCQ | S333PCQY81 |  | X |  | US
19515049880 | 195150498804 | S363BFS41031010 V3613 K5.6 ~ PEN 200F/93C SR BR 31 IN ~ | 514.5 | 7.54 | BFS | S363BFSN11 |  | X | V36 SPRINKLERS & SUBASSEMBLIES | US
19515049889 | 195150498897 | S363BJS51012012 V3615 K8.0 ~ PEN 286F/141C SR BR 12 IN ~ | 381.5 | 3.74 | BJS | S363BJSBBP |  | X | V36 SPRINKLERS & SUBASSEMBLIES | US
19515049893 | 195150498934 | S363CFQ4B018613 V3610 K5.6 ~ HSW 200F/93C QR BLK RAL9004 ~ | 498.5 | 5.14 | CFQ | S363CFQLAL |  | X | V36 SPRINKLERS & SUBASSEMBLIES | US
19515049894 | 195150498941 | S363CFQ4B018213 V3610 K5.6 ~ HSW 200F/93C QR BLK RAL9004 ~ | 498.5 | 5.04 | CFQ | S363CFQSZW |  | X | V36 SPRINKLERS & SUBASSEMBLIES | US
19515049895 | 195150498958 | S363CFQ4B015213 V3610 K5.6 ~ HSW 200F/93C QR BLK RAL9004 ~ | 476 | 4.44 | CFQ | S363CFQDHY |  | X | V36 SPRINKLERS & SUBASSEMBLIES | US
19515049896 | 195150498965 | S363CFQ4B012213 V3610 K5.6 ~ HSW 200F/93C QR BLK RAL9004 ~ | 447.5 | 3.84 | CFQ | S363CFQHGG |  | X | V36 SPRINKLERS & SUBASSEMBLIES | US
19515049971 | 195150499719 | 1 1/2 76V INT VLV MN UNxFN ~ 11.62 GPM LP RANGE CART 30 | 844.5 | 7.09 | 76V | V01476VB3R |  | X | 1 1/2 | US
19515049972 | 195150499726 | 1 1/4 76V INT VLV MN UNxFN ~ 5.24 GPM LP RANGE CART 30 | 831.5 | 6.94 | 76V | V01276VB3E |  | X | 1 1/4 | US
19515049992 | 195150499924 | S363BFS4B016014 V3613 K5.6 ~ PEN 200F/93C SR BLK RAL9004 ~ | 413 | 4.54 | BFS | S363BFSZZF |  | X | V36 SPRINKLERS & SUBASSEMBLIES | US
19515050028 | 195150500286 | A342GFQ72014220 48 AH2 BRD/NO~ BKT V3414 ECLH PEN 200F/93C ~ | 358 | 5.09 | ABH | A342ABH412 |  | X | V34 SUBASSEMBLIES | US
19515050040 | 195150500408 | A342GFQ74014220 48 AH2 BRD/NO~ BKT V3414 ECLH PEN 200F/93C ~ | 358 | 5.09 | ABH | A342ABH413 |  | X | V34 SUBASSEMBLIES | US
19515050048 | 195150500484 | S333PCQ5W023415 V3304 K8.0 ~ CNCL PEN 155F/68C QR BRIGHT ~ | 625.5 | 6.04 | PCQ | S333PCQY82 |  | X |  | US
19515050049 | 195150500491 | S363CFQ4B012613 V3610 K5.6 ~ HSW 200F/93C QR BLK RAL9004 ~ | 476 | 3.74 | CFQ | S363CFQZZ3 |  | X | V36 SPRINKLERS & SUBASSEMBLIES | US
19515050089 | 195150500897 | A363BFQ42018011UB684 48 ~ AH2-CC UB6 BKT V3614 PEN ~ | 1000.5 | 5 | UB6 | A363UB6QAI |  | X | V36 SPRINKLERS & SUBASSEMBLIES | US
19515050090 | 195150500903 | A363BCQ42018011UB684 48 ~ AH2-CC BRD UB6 BKT V3614 PEN ~ | 1000.5 | 7.25 | UB6 | A363UB6QAK |  | X | V36 SPRINKLERS & SUBASSEMBLIES | US
19515050095 | 195150500958 | S363BCS44W12612 V3613 K5.6 ~ PEN 155F/68C SR WH HD W/WH SS~ | 381.5 | 3.94 | BCS | S363BCSZZ8 |  | X | V36 SPRINKLERS & SUBASSEMBLIES | US
19515050096 | 195150500965 | S363BCS44W16012 V3613 K5.6 ~ PEN 155F/68C SR WH HD W/WH SS~ | 413 | 4.54 | BCS | S363BCSNXH |  | X | V36 SPRINKLERS & SUBASSEMBLIES | US
19515050097 | 195150500972 | S363BCS44W16412 V3613 K5.6 ~ PEN 155F/68C SR WH HD W/WH SS~ | 413 | 4.64 | BCS | S363BCSHXX |  | X | V36 SPRINKLERS & SUBASSEMBLIES | US
19515050098 | 195150500989 | S363BCS44W14412 V3613 K5.6 ~ PEN 155F/68C SR WH HD W/WH SS~ | 413 | 4.24 | BCS | S363BCSFX2 |  | X | V36 SPRINKLERS & SUBASSEMBLIES | US
19515050099 | 195150500996 | S363BCS44W16612 V3613 K5.6 ~ PEN 155F/68C SR WH HD W/WH SS~ | 413 | 4.74 | BCS | S363BCSQHH |  | X | V36 SPRINKLERS & SUBASSEMBLIES | US
19515050101 | 195150501016 | S363BCS44W26012 V3613 K5.6 ~ PEN 155F/68C SR WH HD W/WH SS~ | 483 | 6.54 | BCS | S363BCSVZ7 |  | X | V36 SPRINKLERS & SUBASSEMBLIES | US
19515050102 | 195150501023 | S363BCS44W26212 V3613 K5.6 ~ PEN 155F/68C SR WH HD W/WH SS~ | 483 | 6.64 | BCS | S363BCSVZ6 |  | X | V36 SPRINKLERS & SUBASSEMBLIES | US
19515050103 | 195150501030 | S363BCS44W26612 V3613 K5.6 ~ PEN 155F/68C SR WH HD W/WH SS~ | 483 | 6.74 | BCS | S363BCSVZ5 |  | X | V36 SPRINKLERS & SUBASSEMBLIES | US
19515050104 | 195150501047 | S363BCS44W27012 V3613 K5.6 ~ PEN 155F/68C SR WH HD W/WH SS~ | 496.5 | 6.74 | BCS | S363BCSVZ4 |  | X | V36 SPRINKLERS & SUBASSEMBLIES | US
19515050105 | 195150501054 | S363BCS44W35412 V3613 K5.6 ~ PEN 155F/68C SR WH HD W/WH SS~ | 545 | 8.44 | BCS | S363BCSVZ3 |  | X | V36 SPRINKLERS & SUBASSEMBLIES | US
19515050106 | 195150501061 | S363BCS44W36212 V3613 K5.6 ~ PEN 155F/68C SR WH HD W/WH SS~ | 559 | 8.64 | BCS | S363BCSVZ2 |  | X | V36 SPRINKLERS & SUBASSEMBLIES | US
19515050107 | 195150501078 | S363BCS44W36612 V3613 K5.6 ~ PEN 155F/68C SR WH HD W/WH SS~ | 559 | 8.74 | BCS | S363BCSVZ1 |  | X | V36 SPRINKLERS & SUBASSEMBLIES | US
19515050108 | 195150501085 | S363BCS44W37412 V3613 K5.6 ~ PEN 155F/68C SR WH HD W/WH SS~ | 583 | 8.84 | BCS | S363BCSZZ9 |  | X | V36 SPRINKLERS & SUBASSEMBLIES | US
19515050113 | 195150501139 | S363BJS4NX21012 V3613 K5.6 ~ PEN 286F/141C SR VC250 CTD ~ | 529.5 | 5.54 | BJS | S363BJSZZG |  | X | V36 SPRINKLERS & SUBASSEMBLIES | US
19515050116 | 195150501160 | S363BJS4NX23212 V3613 K5.6 ~ PEN 286F/141C SR VC250 CTD ~ | 529.5 | 6.04 | BJS | S363BJSZZH |  | X | V36 SPRINKLERS & SUBASSEMBLIES | US
19515050117 | 195150501177 | S363BJS4NX24012 V3613 K5.6 ~ PEN 286F/141C SR VC250 CTD ~ | 529.5 | 6.14 | BJS | S363BJSZZI |  | X | V36 SPRINKLERS & SUBASSEMBLIES | US
19515050118 | 195150501184 | S363BJS4NX24412 V3613 K5.6 ~ PEN 286F/141C SR VC250 CTD ~ | 529.5 | 6.24 | BJS | S363BJSZZJ |  | X | V36 SPRINKLERS & SUBASSEMBLIES | US
19515050119 | 195150501191 | S363BJS5NX21012 V3615 K8.0 ~ PEN 286F/141C SR VC250 CTD ~ | 529.5 | 5.54 | BJS | S363BJSZZK |  | X | V36 SPRINKLERS & SUBASSEMBLIES | US
19515050121 | 195150501214 | S363BJS5NX23212 V3615 K8.0 ~ PEN 286F/141C SR VC250 CTD ~ | 529.5 | 6.04 | BJS | S363BJSZZL |  | X | V36 SPRINKLERS & SUBASSEMBLIES | US
19515050124 | 195150501245 | S363BJS5NX24012 V3615 K8.0 ~ PEN 286F/141C SR VC250 CTD ~ | 529.5 | 6.14 | BJS | S363BJSZZM |  | X | V36 SPRINKLERS & SUBASSEMBLIES | US
19515050125 | 195150501252 | S363BJS5NX24412 V3615 K8.0 ~ PEN 286F/141C SR VC250 CTD ~ | 529.5 | 6.24 | BJS | S363BJSZZN |  | X | V36 SPRINKLERS & SUBASSEMBLIES | US
19515050126 | 195150501269 | S363BJS5NX26612 V3615 K8.0 ~ PEN 286F/141C SR VC250 CTD ~ | 542 | 6.74 | BJS | S363BJSZZO |  | X | V36 SPRINKLERS & SUBASSEMBLIES | US
19515050127 | 195150501276 | S363BJS5NX28012 V3615 K8.0 ~ PEN 286F/141C SR VC250 CTD ~ | 555 | 6.94 | BJS | S363BJSZZP |  | X | V36 SPRINKLERS & SUBASSEMBLIES | US
19515050129 | 195150501290 | S363BJS5NX28212 V3615 K8.0 ~ PEN 286F/141C SR VC250 CTD ~ | 555 | 7.04 | BJS | S363BJSZZQ |  | X | V36 SPRINKLERS & SUBASSEMBLIES | US
19515050131 | 195150501313 | A323BCQ44056F12 56 AH2 BRD ~ V3202 PEN 155F/68C WH 10/BX ~ | 259 | 4.6 | BCQ | A323BCQ5F0 | X |  | 323.9MM | US
19515050132 | 195150501320 | S363BFS4NX18014 V3613 K5.6 ~ PEN 200F/93C SR VC250 CTD HD ~ | 490 | 4.94 | BFS | S363BFSZZG |  | X | V36 SPRINKLERS & SUBASSEMBLIES | US
19515050144 | 195150501443 | A363BJQ52024017UB624 48 AH2 ~ BRD UB6 BKT ASY V3616 K8.0 ~ | 1043 | 7.25 | UB6 | A363UB6QZ5 |  | X | V36 SPRINKLERS & SUBASSEMBLIES | US
19515050145 | 195150501450 | A363BJQ5NX24017UB624 48 AH2 ~ BRD UB6 BKT V3616 PEN QR K8.0~ | 1043 | 7.25 | UB6 | A363UB6QZ6 |  | X | V36 SPRINKLERS & SUBASSEMBLIES | US
19515050146 | 195150501467 | S363BFQ42016610 V3614 K5.6 ~ PEN 200F/93C QR CP 16 3/4 IN ~ | 440 | 4.74 | BFQ | S363BFQZZ7 |  | X | V36 SPRINKLERS & SUBASSEMBLIES | US
19515050154 | 195150501542 | A323BCS44056F12 56 AH2 BRD ~ V3201 PEN 155F/68C WH 10/BX ~ | 256.5 | 4.6 | BCS | A323BCS5F0 |  | X | 323.9MM | US
19515050155 | 195150501559 | A323BFS42056F12 56 AH2 BRD HS~ V3201 PEN 200F/93C CP 10/BX ~ | 256.5 | 4.6 | BFS | A323BFS5F1 | X |  | 323.9MM | US
19515050156 | 195150501566 | A323BCS42056F12 56 AH2 BRD ~ V3201 PEN 155F/68C CP 10/BX ~ | 256.5 | 4.6 | BCS | A323BCS5F1 | X |  | 323.9MM | US
19515050157 | 195150501573 | A323BFS44056F12 56 AH2 BRD HS~ V3201 PEN 200F/93C WH 10/BX ~ | 256.5 | 4.6 | BFS | A323BFS5F0 |  | X | 323.9MM | US
19515050158 | 195150501580 | A323BCS44068F12 68 AH2 BRD HS~ V3201 PEN 155F/68C WH 10/BX ~ | 268.5 | 4.6 | BCS | A323BCS6F0 |  | X | 323.9MM | US
19515050162 | 195150501627 | A32LBCS44056F12 56 AH2-CC BRD~ HOSE V3201 PEN 155F/68C 10/BX~ | 265.5 | 4.6 | BCS | A32LBCS5F2 |  | X |  | US
19515050163 | 195150501634 | A323BFS44068F12 68 AH2 BRD HS~ V3201 PEN 200F/93C WH 10/BX ~ | 268.5 | 4.6 | BFS | A323BFS6F0 |  | X | 323.9MM | US
19515050164 | 195150501641 | A323BFS42068F12 68 AH2 BRD HS~ V3201 PEN 200F/93C CP 10/BX ~ | 268.5 | 4.6 | BFS | A323BFS6F1 |  | X | 323.9MM | US
19515050165 | 195150501658 | A323BCS42068F12 68 AH2 BRD HS~ V3201 PEN 155F/68C CP 10/BX ~ | 268.5 | 4.6 | BCS | A323BCS6F1 | X |  | 323.9MM | US
19515050166 | 195150501665 | A32LBCS42056F12 56 AH2-CC BRD~ HOSE V3201 PEN 155F/68C 10/BX~ | 265.5 | 4.6 | BCS | A32LBCS5F3 |  | X |  | US
19515050167 | 195150501672 | A32LBFS44056F12 56 AH2-CC BRD~ HOSE V3201 PEN 200F/93C 10/BX~ | 265.5 | 4.6 | BFS | A32LBFS5F2 |  | X |  | US
19515050168 | 195150501689 | A32LBFS42056F12 56 BRD AH2-CC~ HOSE V3201 PEN 200F/93C 10/BX~ | 265.5 | 4.6 | BFS | A32LBFS5F3 |  | X |  | US
19515050174 | 195150501740 | S363BCQ4NX30613 V3614 K5.6 ~ PEN 155F/68C QR VC250 CTD HD ~ | 614 | 7.54 | BCQ | S363BCQZY6 |  | X | V36 SPRINKLERS & SUBASSEMBLIES | US
19515050175 | 195150501757 | A323PCQ41056F15 56 AH2 BRD ~ V3204 CNCL PEN 155F/68C 10/BX~ | 253.5 | 4.6 | PCQ | A323PCQ5F0 | X |  | 323.9MM | US
19515050176 | 195150501764 | A323BCQ42056F12 56 AH2 BRD ~ V3202 PEN 155F/68C CP 10/BX ~ | 259 | 4.6 | BCQ | A323BCQ5F1 | X |  | 323.9MM | US
19515050177 | 195150501771 | A323BFQ42056F12 56 AH2 BRD ~ V3202 PEN 200F/93C CP 10/BX ~ | 259 | 4.6 | BFQ | A323BFQ5F1 | X |  | 323.9MM | US
19515050178 | 195150501788 | A32LBFQ44068F12 68 AH2-CC BRD~ HSE V3202 PEN 200F/93C WH ~ | 279.5 | 4.6 | BFQ | A32LBFQ6F2 |  | X |  | US
19515050179 | 195150501795 | A32LBCQ44056F12 56 AH2-CC BRD~ HOSE V3202 PEN 155F/68C 10/BX~ | 267 | 4.6 | BCQ | A32LBCQ5F2 | X |  |  | US
19515050180 | 195150501801 | A32LBCS42068F12 68 AH2-CC BRD~ HOSE V3201 PEN 155F/68C 10/BX~ | 272 | 4.6 | BCS | A32LBCS6F3 |  | X |  | US
19515050182 | 195150501825 | A32LPCQ41056F15 56 AH2-CC BRD~ HOSE V3204 CNCL PEN 155F/68C ~ | 261.5 | 4.6 | PCQ | A32LPCQ5F1 | X |  |  | US
19515050183 | 195150501832 | A32LBFQ42068F12 68 AH2-CC BRD~ HSE V3202 PEN 200F/93C 10/BX ~ | 279.5 | 4.6 | BFQ | A32LBFQ6F3 | X |  |  | US
19515050185 | 195150501856 | A32LBFQ42056F12 56 AH2-CC BRD~ HSE V3202 PEN 200F/93C 10/BX ~ | 267 | 4.6 | BFQ | A32LBFQ5F3 | X |  |  | US
19515050186 | 195150501863 | A32LBCQ42068F12 68 AH2-CC BRD~ HSE V3202 PEN 155F/68C 10/BX ~ | 279.5 | 4.6 | BCQ | A32LBCQ6F3 | X |  |  | US
19515050187 | 195150501870 | A32LBCQ44068F12 68 AH2-CC BRD~ HSE V3202 PEN 155F/68C 10/BX ~ | 279.5 | 4.6 | BCQ | A32LBCQ6F2 | X |  |  | US
19515050188 | 195150501887 | A32LBFQ44056F12 56 AH2-CC BRD~ HSE V3202 PEN 200F/93C 10/BX ~ | 267 | 4.6 | BFQ | A32LBFQ5F2 | X |  |  | US
19515050189 | 195150501894 | A32LBCQ42056F12 56 AH2-CC BRD~ HOSE V3202 PEN 155F/68C 10/BX~ | 267 | 4.6 | BCQ | A32LBCQ5F3 | X |  |  | US
19515050190 | 195150501900 | A323PFQ41068F15 68 AH2 BRD ~ V3204 CNCL PEN 200F/93C 10/BX~ | 265 | 4.6 | PFQ | A323PFQ6F0 | X |  | 323.9MM | US
19515050191 | 195150501917 | A323PCQ41068F15 68 AH2 BRD ~ V3204 CNCL PEN 155F/68C 10/BX~ | 265 | 4.6 | PCQ | A323PCQ6F0 | X |  | 323.9MM | US
19515050192 | 195150501924 | A32LPFQ41068F15 68 BRD AH2-CC~ V3204 CNCL PEN 200F/93C 10/BX~ | 274.5 | 4.6 | PFQ | A32LPFQ6F1 |  | X |  | US
19515050195 | 195150501955 | A32LPCQ41068F15 68 AH2-CC BRD~ V3204 CNCL PEN 155F/68C 10/BX~ | 274.5 | 4.6 | PCQ | A32LPCQ6F1 | X |  |  | US
19515050196 | 195150501962 | A32LPFQ41056F15 56 AH2-CC BRD~ HOSE V3204 CNCL PEN 200F/93C ~ | 261.5 | 4.6 | PFQ | A32LPFQ5F1 |  | X |  | US
19515050197 | 195150501979 | A323PFQ41056F15 56 AH2 BRD ~ V3204 CNCL PEN 200F/93C 10/BX~ | 253.5 | 4.6 | PFQ | A323PFQ5F0 | X |  | 323.9MM | US
19515050198 | 195150501986 | A323BFQ42068F12 68 AH2 BRD HS~ V3202 PEN 200F/93C CP 10/BX ~ | 270 | 4.6 | BFQ | A323BFQ6F1 | X |  | 323.9MM | US
19515050199 | 195150501993 | A323BFQ44068F12 68 AH2 BRD HS~ V3202 PEN 200F/93C WH 10/BX ~ | 270 | 4.6 | BFQ | A323BFQ6F0 | X |  | 323.9MM | US
19515050200 | 195150502006 | A323BCQ42068F12 68 AH2 BRD ~ V3202 PEN 155F/68C CP 10/BX ~ | 270 | 4.6 | BCQ | A323BCQ6F1 | X |  | 323.9MM | US
19515050201 | 195150502013 | A323BCQ44068F12 68 AH2 BRD ~ V3202 PEN 155F/68C WH 10/BX ~ | 270 | 4.6 | BCQ | A323BCQ6F0 | X |  | 323.9MM | US
19515050202 | 195150502020 | A32LBFS42068F12 68 AH2-CC BRD~ HOSE V3201 PEN 200F/93C 10/BX~ | 272 | 4.6 | BFS | A32LBFS6F3 |  | X |  | US
19515050203 | 195150502037 | A323BFQ44056F12 56 AH2 BRD HS~ V3202 PEN 200F/93C WH 10/BX ~ | 259 | 4.6 | BFQ | A323BFQ5F0 |  | X | 323.9MM | US
19515050205 | 195150502051 | A32LBFS44068F12 68 AH2-CC BRD~ HOSE V3201 PEN 200F/93C 10/BX~ | 272 | 4.6 | BFS | A32LBFS6F2 |  | X |  | US
19515050261 | 195150502617 | A271BCQ42022220 31 AH2 BRD/NO~ BKT V2708 PEN W/9 STRGHT RD ~ | 271.5 | 5.59 | ABH | A271ABH203 |  | X | V2701 & V2705 SUBASSEMBLIES | US
19515050271 | 195150502716 | 1 1/2 76V INT VLV MN UNxFN ~ 15.35 GPM LP RANGE CART 30 | 844.5 | 7.09 | 76V | V01476VB3V |  | X | 1 1/2 | US
19515050299 | 195150502990 | S563DCS42005413 V5687 K5.6 ~ VSW 155F/68C SR CP 5 1/2 IN ~ | 325.5 | 2.44 | DCS | S563DCS015 |  | X |  | US
19515050300 | 195150503003 | S563DCS42042013 V5687 K5.6 ~ VSW 155F/68C SR CP 42 IN SLV ~ | 721 | 9.74 | DCS | S563DCS050 |  | X |  | US
19515050301 | 195150503010 | S363BCS4NX19212 V3613 K5.6 ~ PEN 155F/68C SR VC250 CTD HD ~ | 490 | 5.24 | BCS | S363BCSVBS |  | X | V36 SPRINKLERS & SUBASSEMBLIES | US
19515050302 | 195150503027 | S368BCQ41009412 V3614 K5.6 ~ PEN 155F/68C QR BR 9 1/2 IN ~ | 418.5 | 3.24 | BCQ | S368BCQ362 |  | X | INTERNATIONAL SPRINKLERS | US
19515050304 | 195150503041 | S563DCS42029413 V5687 K5.6 ~ VSW 155F/68C SR CP 29 1/2 IN ~ | 523 | 7.24 | DCS | S563DCS022 |  | X |  | US
19515050305 | 195150503058 | S563DCS42030413 V5687 K5.6 ~ VSW 155F/68C SR CP 30 1/2 IN ~ | 523 | 7.44 | DCS | S563DCS024 |  | X |  | US
19515050306 | 195150503065 | S563DCS42031013 V5687 K5.6 ~ VSW 155F/68C SR CP 31 IN SLV ~ | 523 | 7.54 | DCS | S563DCS025 |  | X |  | US
19515050307 | 195150503072 | S563DCS42030013 V5687 K5.6 ~ VSW 155F/68C SR CP 30 IN SLV ~ | 523 | 7.34 | DCS | S563DCS023 |  | X |  | US
19515050308 | 195150503089 | S563DCS42041013 V5687 K5.6 ~ VSW 155F/68C SR CP 41 IN SLV ~ | 699.5 | 9.54 | DCS | S563DCS020 |  | X |  | US
19515050309 | 195150503096 | S563DCS42029013 V5687 K5.6 ~ VSW 155F/68C SR CP 29 IN SLV ~ | 523 | 7.14 | DCS | S563DCS021 |  | X |  | US
19515050310 | 195150503102 | S563DCS42028013 V5687 K5.6 ~ VSW 155F/68C SR CP 28 IN SLV ~ | 506 | 6.94 | DCS | S563DCS019 |  | X |  | US
19515050311 | 195150503119 | S563DCS42006013 V5687 K5.6 ~ VSW 155F/68C SR CP 6 IN SLV ~ | 325.5 | 2.54 | DCS | S563DCS016 |  | X |  | US
19515050312 | 195150503126 | S563DCS42007013 V5687 K5.6 ~ VSW 155F/68C SR CP 7 IN SLV ~ | 380 | 2.74 | DCS | S563DCS017 |  | X |  | US
19515050313 | 195150503133 | S563DCS42044013 V5687 K5.6 ~ VSW 155F/68C SR CP 44 IN SLV ~ | 771 | 10.14 | DCS | S563DCS018 |  | X |  | US
19515050314 | 195150503140 | S563DCS42032013 V5687 K5.6 ~ VSW 155F/68C SR CP 32 IN SLV ~ | 523 | 7.74 | DCS | S563DCS027 |  | X |  | US
19515050315 | 195150503157 | S563DCS42032413 V5687 K5.6 ~ VSW 155F/68C SR CP 32 1/2 IN ~ | 523 | 7.84 | DCS | S563DCS028 |  | X |  | US
19515050316 | 195150503164 | S563DCS42031413 V5687 K5.6 ~ VSW 155F/68C SR CP 31 1/2 IN ~ | 523 | 7.64 | DCS | S563DCS026 |  | X |  | US
19515050317 | 195150503171 | S563DCS42033013 V5687 K5.6 ~ VSW 155F/68C SR CP 33 IN SLV ~ | 571 | 7.94 | DCS | S563DCS029 |  | X |  | US
19515050318 | 195150503188 | S563DCS42008013 V5687 K5.6 ~ VSW 155F/68C SR CP 8 IN SLV ~ | 380 | 2.94 | DCS | S563DCS030 |  | X |  | US
19515050319 | 195150503195 | S563DCS42008413 V5687 K5.6 ~ VSW 155F/68C SR CP 8 1/2 IN ~ | 380 | 3.04 | DCS | S563DCS031 |  | X |  | US
19515050320 | 195150503201 | S563DCS42011013 V5687 K5.6 ~ VSW 155F/68C SR CP 11 IN ~ | 402.5 | 3.54 | DCS | S563DCS032 |  | X |  | US
19515050321 | 195150503218 | S563DCS42021413 V5687 K5.6 ~ VSW 155F/68C SR CP 21 1/2 IN ~ | 479 | 5.64 | DCS | S563DCS033 |  | X |  | US
19515050322 | 195150503225 | S563DCS42022013 V5687 K5.6 ~ VSW 155F/68C SR CP 22 IN SLV ~ | 479 | 5.74 | DCS | S563DCS034 |  | X |  | US
19515050323 | 195150503232 | S563DCS42023013 V5687 K5.6 ~ VSW 155F/68C SR CP 23 IN SLV ~ | 479 | 5.94 | DCS | S563DCS035 |  | X |  | US
19515050324 | 195150503249 | S563DCS42034413 V5687 K5.6 ~ VSW 155F/68C SR CP 34 1/2 IN ~ | 571 | 8.24 | DCS | S563DCS036 |  | X |  | US
19515050325 | 195150503256 | S563DCS42035013 V5687 K5.6 ~ VSW 155F/68C SR CP 35 IN SLV ~ | 571 | 8.34 | DCS | S563DCS037 |  | X |  | US
19515050326 | 195150503263 | S563DCS42035413 V5687 K5.6 ~ VSW 155F/68C SR CP 35 1/2 IN ~ | 571 | 8.44 | DCS | S563DCS038 |  | X |  | US
19515050327 | 195150503270 | S563DCS42036013 V5687 K5.6 ~ VSW 155F/68C SR CP 36 IN SLV ~ | 584 | 8.54 | DCS | S563DCS039 |  | X |  | US
19515050328 | 195150503287 | S563DCS42038013 V5687 K5.6 ~ VSW 155F/68C SR CP 38 IN SLV ~ | 632 | 8.94 | DCS | S563DCS040 |  | X |  | US
19515050339 | 195150503393 | 1 1/2-8 768N PRIMING MANIFOLD~ ASY W/AUTO DRAIN | 1008 | 1.001 | N68 | S004N68PRM |  | X | 1/2 | US
19515050341 | 195150503416 | S563DFQ42005413 V5643 K5.6 ~ VSW 200F/93C QR CP 5 1/2 IN ~ | 402.5 | 2.44 | DFQ | S563DFQ092 |  | X |  | US
19515050354 | 195150503546 | S368CCS42021013 V3609 K5.6 ~ HSW 155F/68C SR CP 21 IN SLV ~ | 479 | 5.54 | CCS | S368CCS017 |  | X | INTERNATIONAL SPRINKLERS | US
19515050356 | 195150503560 | 1 1/2 UN 722 BALL VLV BEMER ~ MN UNxCU PRS | 742.5 | 2.1 | 722 | V0147220MP |  | X | 1 1/2 | US
19515050375 | 195150503751 | A32LBCS44068F12 68 AH2-CC BRD~ HOSE V3201 PEN 155F/68C 10/BX~ | 272 | 4.6 | BCS | A32LBCS6F2 |  | X |  | US
19515050409 | 195150504093 | A403BJQ6NX18017UB684 48 ~ AH2-CC UB6 BKT V4002 PEN ~ | 1201 | 5 | BJQ | A403BJQ007 |  | X | TOOL PARTS | US
19515050414 | 195150504147 | S563DFQ42037010 V5643 K5.6 ~ VSW 200F/93C QR CP 37 IN ~ | 674 | 8.74 | DFQ | S563DFQ093 |  | X |  | US
19515050418 | 195150504185 | A363BFQ44W12017UB624 48 AH2 ~ UB6 BKT V3614 PEN 200F/93C QR~ | 957 | 5.8 | UB6 | A363UB6QYZ |  | X | V36 SPRINKLERS & SUBASSEMBLIES | US
19515050436 | 195150504369 | V4226 K4.2 HSW 135F/57C QR CP~ 1/2 NPT | 73.5 | 0.1 | CAQ | S421CAQA20 |  | X |  | US
19515050439 | 195150504390 | V4226 K4.2 HSW 135F/57C QR WH~ 1/2 NPT | 73.5 | 0.1 | CAQ | S421CAQA40 |  | X |  | US
19515050441 | 195150504413 | V4226 K4.2 HSW 286F/141C QR ~ BRIGHT WH RAL9003 1/2 NPT | 73.5 | 0.1 | CJQ | S421CJQAW0 |  | X |  | US
19515050449 | 195150504499 | 6 76G CART GRV VLV 345.6 GPM ~ DN150 GxG DELTA P 5.08 | 11453 | 80.9 | 76G | V06076G154 |  | X | 6 | US
19515050455 | 195150504550 | S563PFQ44039015 V5634 K5.6 ~ CNCL PEN 200F/93C QR WH 39 IN | 825.5 | 9.24 | PFQ | S563PFQKCQ |  | X |  | US
19515050462 | 195150504628 | V4226 K4.2 HSW 175F/79C QR CP~ 1/2 NPT | 73.5 | 0.1 | CEQ | S421CEQA20 |  | X |  | US
19515050463 | 195150504635 | V4226 K4.2 HSW 135F/57C QR ~ BRIGHT WH RAL9003 1/2 NPT | 73.5 | 0.1 | CAQ | S421CAQAW0 |  | X |  | US
19515050464 | 195150504642 | V4226 K4.2 HSW 286F/141C QR ~ CP 1/2 NPT | 73.5 | 0.1 | CJQ | S421CJQA20 |  | X |  | US
19515050465 | 195150504659 | S368BCQ42039211 V3614 K5.6 ~ PEN 155F/68C QR CP 39 1/4 IN ~ | 665.5 | 9.24 | BCQ | S368BCQ083 |  | X | INTERNATIONAL SPRINKLERS | US
19515050467 | 195150504673 | S363CCQ41017211 V3610 K5.6 ~ HSW 155F/68C QR BR 17 1/4 IN ~ | 498.5 | 4.84 | CCQ | S363CCQBMY |  | X | V36 SPRINKLERS & SUBASSEMBLIES | US
19515050507 | 195150505076 | 1/2 76V INT VLV MN UNxFN 0.11~ GPM LP RANGE CART 10 | 309 | 2.28 | 76V | V00476VB1A |  | X | 1/2 | US
19515050514 | 195150505144 | S563PFQ44020515 V5634 K5.6 ~ CNCL PEN 200F/93C QR WH ~ | 602 | 5.44 | PFQ | S563PFQ243 |  | X |  | US
19515050516 | 195150505168 | S563PFQ44021115 V5634 K5.6 ~ CNCL PEN 200F/93C QR WH ~ | 625.5 | 5.64 | PFQ | S563PFQ244 |  | X |  | US
19515050517 | 195150505175 | S563PFQ44040115 V5634 K5.6 ~ CNCL PEN 200F/93C QR WH ~ | 853 | 9.44 | PFQ | S563PFQ245 |  | X |  | US
19515050519 | 195150505199 | S563PFQ44031215 V5634 K5.6 ~ CNCL PEN 200F/93C QR WH ~ | 669 | 7.64 | PFQ | S563PFQ246 |  | X |  | US
19515050523 | 195150505236 | S333PFS43022015 V3301 K5.6 ~ CNCL PEN 200F/93C SR BB 22 IN | 583 | 5.74 | PFS | S333PFS422 |  | X |  | US
19515050532 | 195150505328 | 1/2x3/4 76V INT VLV MN UNxFN ~ 7.81 GPM LP RANGE CART 20 | 348 | 2.28 | 76V | VX8776VB2G |  | X | 1/2X3/4 | US
19515050533 | 195150505335 | 1/2x3/4 76V INT VLV MN UNxFN ~ 2.71 GPM LP RANGE CART 11 | 348 | 2.28 | 76V | VX8776VB1T |  | X | 1/2X3/4 | US
19515050534 | 195150505342 | 1/2x3/4 76V INT VLV MN UNxFN ~ 3.24 GPM LP RANGE CART 11 | 348 | 2.28 | 76V | VX8776VB1V |  | X | 1/2X3/4 | US
19515050535 | 195150505359 | 1/2x3/4 76V INT VLV MN UNxFN ~ 5.26 GPM LP RANGE CART 20 | 348 | 2.28 | 76V | VX8776VB2C |  | X | 1/2X3/4 | US
19515050536 | 195150505366 | 1/2x3/4 76V INT VLV MN UNxFN ~ 8.07 GPM LP RANGE CART 20 | 348 | 2.28 | 76V | VX8776VB2H |  | X | 1/2X3/4 | US
19515050537 | 195150505373 | 1/2x3/4 76V INT VLV MN UNxFN ~ 6.53 GPM LP RANGE CART 20 | 348 | 2.28 | 76V | VX8776VB2E |  | X | 1/2X3/4 | US
19515050538 | 195150505380 | A363CFQ42012013UB624 48 AH2 ~ UB6 BKT V3610 HSW 200F/93C ~ | 975.5 | 7 | UB6 | A363UB6QZ7 |  | X | V36 SPRINKLERS & SUBASSEMBLIES | US
19515050539 | 195150505397 | 1/2x1 76V INT VLV MN UNxFN ~ 6.53 GPM LP RANGE CART 20 | 361 | 2.78 | 76V | VAR276VB2E |  | X | 1/2X1 | US
19515050540 | 195150505403 | 1/2x1 76V INT VLV MN UNxFN ~ 8.07 GPM LP RANGE CART 20 | 361 | 2.78 | 76V | VAR276VB2H |  | X | 1/2X1 | US
19515050541 | 195150505410 | 1x1 1/4 76V INT VLV MN UNxFN~ 24.00 GPM LP RANGE CART 40 | 831.5 | 7.53 | 76V | VZ9076VB4H |  | X | 1X1 1/4 | US
19515050561 | 195150505618 | S403BFS6NX30017 V4001 K11.2 ~ PEN 200F/93C SR VC250 CTD HD ~ | 853.5 | 6.14 | BFS | S403BFS117 |  | X | TOOL PARTS | US
19515050569 | 195150505694 | S333PFQ44022715 V3302 K5.6 ~ CNCL PEN 200F/93C QR WH ~ | 625.5 | 5.94 | PFQ | S333PFQROX |  | X |  | US
19515050587 | 195150505878 | S363CJS44012413 V3609 K5.6 ~ HSW 286F/141C SR WH 12 1/2 IN~ | 402.5 | 3.74 | CJS | S363CJS778 |  | X | V36 SPRINKLERS & SUBASSEMBLIES | US
19515050588 | 195150505885 | S363CJS44013013 V3609 K5.6 ~ HSW 286F/141C SR WH 13 IN SLV~ | 423 | 3.94 | CJS | S363CJS779 |  | X | V36 SPRINKLERS & SUBASSEMBLIES | US
19515050589 | 195150505892 | S363CJS44027413 V3609 K5.6 ~ HSW 286F/141C SR WH 27 1/2 IN~ | 506 | 6.84 | CJS | S363CJSYY3 |  | X | V36 SPRINKLERS & SUBASSEMBLIES | US
19515050590 | 195150505908 | S363CJS44027013 V3609 K5.6 ~ HSW 286F/141C SR WH 27 IN SLV~ | 506 | 6.74 | CJS | S363CJSYY4 |  | X | V36 SPRINKLERS & SUBASSEMBLIES | US
19515050591 | 195150505915 | S363CJS44026013 V3609 K5.6 ~ HSW 286F/141C SR WH 26 IN SLV~ | 491.5 | 6.54 | CJS | S363CJSYY5 |  | X | V36 SPRINKLERS & SUBASSEMBLIES | US
19515050592 | 195150505922 | S363CJS44025413 V3609 K5.6 ~ HSW 286F/141C SR WH 25 1/2 IN~ | 491.5 | 6.44 | CJS | S363CJSYY6 |  | X | V36 SPRINKLERS & SUBASSEMBLIES | US
19515050593 | 195150505939 | S363CJS44024413 V3609 K5.6 ~ HSW 286F/141C SR WH 24 1/2 IN~ | 479 | 6.24 | CJS | S363CJSYY7 |  | X | V36 SPRINKLERS & SUBASSEMBLIES | US
19515050594 | 195150505946 | S363CJS44014413 V3609 K5.6 ~ HSW 286F/141C SR WH 14 1/2 IN~ | 423 | 4.24 | CJS | S363CJSYY9 |  | X | V36 SPRINKLERS & SUBASSEMBLIES | US
19515050595 | 195150505953 | S363BJS44043413 V3613 K5.6 ~ PEN 286F/141C SR WH 43 1/2 IN~ | 720 | 10.04 | BJS | S363BJSP01 |  | X | V36 SPRINKLERS & SUBASSEMBLIES | US
19515050596 | 195150505960 | S363BJS44043013 V3613 K5.6 ~ PEN 286F/141C SR WH 43 IN SLV~ | 720 | 3.74 | BJS | S363BJSP02 |  | X | V36 SPRINKLERS & SUBASSEMBLIES | US
19515050597 | 195150505977 | S363CJS44013413 V3609 K5.6 ~ HSW 286F/141C SR WH 13 1/2 IN~ | 423 | 4.04 | CJS | S363CJS770 |  | X | V36 SPRINKLERS & SUBASSEMBLIES | US
19515050602 | 195150506028 | 48x3/4 NPT BRD AH1 HOSE L/BKT~ W/9 NIPPLE | 166.5 | 2.2 | AQB | A48TAQBA29 |  | X | 48X3/4 | US
19515050605 | 195150506059 | S363CFS42023213 V3609 K5.6 ~ HSW 200F/93C SR CP 23 1/4 IN ~ | 479 | 6.04 | CFS | S363CFSX01 |  | X | V36 SPRINKLERS & SUBASSEMBLIES | US
19515050606 | 195150506066 | S363CFS42022613 V3609 K5.6 ~ HSW 200F/93C SR CP 22 3/4 IN ~ | 479 | 5.94 | CFS | S363CFSX02 |  | X | V36 SPRINKLERS & SUBASSEMBLIES | US
19515050607 | 195150506073 | S363CCQ4B030013 V3610 K5.6 ~ HSW 155F/68C QR BLK RAL9004 ~ | 605.5 | 7.34 | CCQ | S363CCQXXC |  | X | V36 SPRINKLERS & SUBASSEMBLIES | US
19515050621 | 195150506219 | 4 7MP W/SLIDER 750/24 ADV ~ 3-PT-24 VAC/VDC-BACNET RS-485~ | 18874.5 | 78 | 7MP | V0407MP08D |  | X | 4 | US
19515050622 | 195150506226 | A561PFQ41062820 31 AH2-CC BRD~ NO BKT V5606 CNCL 200F/93C ~ | 330.5 | 5.1 | ABH | A561ABH20D |  | X |  | US
19515050626 | 195150506264 | S363CFS42014213 V3609 K5.6 ~ HSW 200F/93C SR CP 14 1/4 IN ~ | 423 | 4.24 | CFS | S363CFSYZ0 |  | X | V36 SPRINKLERS & SUBASSEMBLIES | US
19515050669 | 195150506691 | S363CFS42036613 V3609 K5.6 ~ HSW 200F/93C SR CP 36 3/4 IN ~ | 584 | 8.54 | CFS | S363CFSYZA |  | X | V36 SPRINKLERS & SUBASSEMBLIES | US
19515050673 | 195150506738 | S363BCS44W12212 V3613 K5.6 ~ PEN 155F/68C SR WH HD W/WH SS~ | 381.5 | 3.84 | BCS | S363BCSTA1 |  | X | V36 SPRINKLERS & SUBASSEMBLIES | US
19515050674 | 195150506745 | S363BCS44W15412 V3613 K5.6 ~ PEN 155F/68C SR WH HD W/WH SS~ | 413 | 4.44 | BCS | S363BCSTA2 |  | X | V36 SPRINKLERS & SUBASSEMBLIES | US
19515050675 | 195150506752 | S363BCS44W25012 V3613 K5.6 ~ PEN 155F/68C SR WH HD W/WH SS~ | 483 | 6.34 | BCS | S363BCSTA3 |  | X | V36 SPRINKLERS & SUBASSEMBLIES | US
19515050676 | 195150506769 | S363BCS44W25412 V3613 K5.6 ~ PEN 155F/68C SR WH HD W/WH SS~ | 483 | 6.44 | BCS | S363BCSTA4 |  | X | V36 SPRINKLERS & SUBASSEMBLIES | US
19515050677 | 195150506776 | G0232007200SZDLZZZZ ~ 72.00x1 1/2 O RNG 232 CS BDY ~ | 4145 | 19 | 232 | G720232S06 |  | X | 72 | US
19515050680 | 195150506806 | S363BCS44W34612 V3613 K5.6 ~ PEN 155F/68C SR WH HD W/WH SS~ | 545 | 8.34 | BCS | S363BCSTA5 |  | X | V36 SPRINKLERS & SUBASSEMBLIES | US
19515050682 | 195150506820 | P0232007200SZDLZZZZ ~ 72.00 232 SS SEALING PLATE L ~ | 2167 | 6 | 232 | P720232S05 |  | X | 72 | US
19515050692 | 195150506929 | S363CCQ54018011 V3612 K8.0 ~ HSW 155F/68C QR WH 18 IN FLUSH | 498.5 | 4.94 | CCQ | S363CCQEA1 |  | X | V36 SPRINKLERS & SUBASSEMBLIES | US
19515050693 | 195150506936 | S363BJS41024017 V3613 K5.6 ~ PEN 286F/141C SR BR 24 IN ~ | 469 | 6.14 | BJS | S363BJSE93 |  | X | V36 SPRINKLERS & SUBASSEMBLIES | US
19515050714 | 195150507148 | 1 1/4 76V VLV MN UNxFN 5 GPM ~ LP RANGE CART 30 W/722 BLV | 1212.5 | 6.86 | 76V | V01276V13D |  | X | 1 1/4 | US
19515050734 | 195150507346 | S363BFQ4N005010 V3614 K5.6 ~ PEN 200F/93C QR VC250 5 IN ~ | 375 | 2.34 | BFQ | S363BFQZZT |  | X | V36 SPRINKLERS & SUBASSEMBLIES | US
19515050743 | 195150507438 | A112JCQ61013220 36 AH2 BRD NO~ BKT V1106 ECLH CNCL QR BR ~ | 355.5 | 5.59 | ABH | A111ABH307 |  | X | TOOL CRIB | US
19515050754 | 195150507544 | A271BCQ42014120 48 AH1 BRD/NO~ BKT V2708 PEN 155F/68C CP ASY~ | 225 | 5.09 | ABH | A271ABH405 |  | X | V2701 & V2705 SUBASSEMBLIES | US
19515050784 | 195150507841 | S333PCQ41020015 V3302 K5.6 ~ CNCL PEN 155F/68C QR BR 20 IN | 602 | 5.34 | PCQ | S333PCQYHA |  | X |  | US
19515050800 | 195150508008 | A3F3BES4NX50013 V3505 K5.6 ~ PEN 175F/79C SR VC250 CTD HD ~ | 1082.5 | 4.3 | BES | A3F3BES005 |  | X |  | US
19515050801 | 195150508015 | S36HCCQ42017013 V3610 K5.6 ~ HSW IGS 155F/68C QR CP 17 IN ~ | 498.5 | 4.74 | CCQ | S36HCCQ008 |  | X | 36X1/2 | US
19515050803 | 195150508039 | S36HCCQ42017012 V3610 K5.6 ~ HSW IGS 155F/68C QR CP 17 IN ~ | 498.5 | 4.74 | CCQ | S36HCCQ009 |  | X | 36X1/2 | US
19515050815 | 195150508152 | S36HBCQ41W12011 V3614 K5.6 ~ PEN IGS 155F/68C QR BR HD ~ | 418.5 | 3.74 | BCQ | S36HBCQ001 |  | X | 36X1/2 | US
19515050816 | 195150508169 | S36HCJQ42017012 V3610 K5.6 ~ HSW IGS 286F/141C QR CP 17 IN~ | 498.5 | 4.74 | CJQ | S36HCJQ001 |  | X | 36X1/2 | US
19515050832 | 195150508329 | S363BJQ51015010 V3616 K8.0 ~ PEN 286F/141C QR BR 15 IN ~ | 440 | 4.34 | BJQ | S363BJQZZD |  | X | V36 SPRINKLERS & SUBASSEMBLIES | US
19515050849 | 195150508497 | S363AJS51015010 V3603 K8.0 UP~ 286F/141C SR BR 15 IN PLAIN ~ | 413 | 4.34 | AJS | S363AJS600 |  | X | V36 SPRINKLERS & SUBASSEMBLIES | US
19515050851 | 195150508510 | 2 76V VLV MN UNxFN 30.0 GPM ~ HP RANGE CART 40 W/722 BLV | 1577 | 8.81 | 76V | V02076V1DK |  | X | 2 | US
19515050852 | 195150508527 | 1 1/2 76V VLV MN UNxFN 20.0 ~ GPM HP RANGE CART 40 W/722 ~ | 1431 | 7.66 | 76V | V01476V1DE |  | X | 1 1/2 | US
19515050857 | 195150508572 | S363BJS4NX08414 V3613 K5.6 ~ PEN 286F/141C SR VC250 CTD ~ | 419 | 3.04 | BJS | S363BJSZZR |  | X | V36 SPRINKLERS & SUBASSEMBLIES | US
19515050859 | 195150508596 | 1 76V VLV MN UNxFN 2.71 GPM ~ HP RANGE CART 11 W/722 BLV | 775 | 3.68 | 76V | V01076V1AT |  | X | 1 | US
19515050861 | 195150508619 | 4 22 1/2 ELL 12-C DI UPD ID ~ 37H-77 OD | 1112.5 | 10 | 012 | A040012PD4 |  | X | 4 | US
19515050862 | 195150508626 | A 10 22 1/2 ELL 12-C DI ~ 37H-77 OD UPD ID | 3511.5 | 41 | 012 | A100012PD4 |  | X | 10 | US
19515050863 | 195150508633 | A 12 11 1/4 ELL 13-C CDI UPD ~ ID 37H-77 OD | 4957.5 | 60 | 013 | A120013PD4 |  | X | 12 | US
19515050864 | 195150508640 | A 12x12x10 RD TEE 25-C DI UPD~ ID 37H-77 OD | 5297.5 | 225 | 025 | AG62025PD4 |  | X | 12X12X10 | US
19515050865 | 195150508657 | S363CFS42018411 V3609 K5.6 ~ HSW 200F/93C SR CP 18 1/2 IN ~ | 449.5 | 5.04 | CFS | S363CFSAPM |  | X | V36 SPRINKLERS & SUBASSEMBLIES | US
19515050894 | 195150508947 | S363BJS54010017 V3615 K8.0 ~ PEN 286F/141C SR WH 10 IN ~ | 381.5 | 3.34 | BJS | S363BJSFFR |  | X | V36 SPRINKLERS & SUBASSEMBLIES | US
19515050899 | 195150508992 | S363CFQ44017411 V3610 K5.6 ~ HSW 200F/93C QR WH 17 1/2 IN ~ | 498.5 | 4.84 | CFQ | S363CFQZZV |  | X | V36 SPRINKLERS & SUBASSEMBLIES | US
19515050900 | 195150509005 | A363CJQ4NX18013UB624 48 AH2 ~ UB6 BKT V3610 HSW 286F/141C ~ | 1022 | 4 | UB6 | A363UB6QS2 |  | X | V36 SPRINKLERS & SUBASSEMBLIES | US
19515050913 | 195150509135 | S363BFQ52045413 V3616 K8.0 ~ PEN 200F/93C QR CP 45 1/2 IN ~ | 805 | 10.44 | BFQ | S363BFQZZU |  | X | V36 SPRINKLERS & SUBASSEMBLIES | US
19515050914 | 195150509142 | S363CCQ44031412 V3610 K5.6 ~ HSW 155F/68C QR WH 31 1/2 IN ~ | 605.5 | 7.64 | CCQ | S363CCQZX6 |  | X | V36 SPRINKLERS & SUBASSEMBLIES | US
19515050915 | 195150509159 | S563PCQ4W008715 V5634 K5.6 ~ CNCL PEN 155F/68C QR BRIGHT ~ | 506 | 2.94 | PCQ | S563PCQ203 |  | X |  | US
19515050916 | 195150509166 | S363CCQ4W006012 V3610 K5.6 ~ HSW 155F/68C QR BRIGHT WH ~ | 402.5 | 2.54 | CCQ | S363CCQZRA |  | X | V36 SPRINKLERS & SUBASSEMBLIES | US
19515050965 | 195150509654 | S363CCQ4W012012 V3610 K5.6 ~ HSW 155F/68C QR BRIGHT WH ~ | 447.5 | 3.74 | CCQ | S363CCQYT1 |  | X | V36 SPRINKLERS & SUBASSEMBLIES | US
19515050977 | 195150509777 | S333PFQ41012015 V3302 K5.6 ~ CNCL PEN 200F/93C QR BR 12 IN | 523 | 3.74 | PFQ | S333PFQY80 |  | X |  | US
19515050978 | 195150509784 | S363BFQ4NX34013 V3614 K5.6 ~ PEN 200F/93C QR VC250 CTD HD ~ | 644 | 8.14 | BFQ | S363BFQZZV |  | X | V36 SPRINKLERS & SUBASSEMBLIES | US
19515050979 | 195150509791 | S363BFQ4NX38413 V3614 K5.6 ~ PEN 200F/93C QR VC250 CTD HD ~ | 699.5 | 9.04 | BFQ | S363BFQZZW |  | X | V36 SPRINKLERS & SUBASSEMBLIES | US
19515050980 | 195150509807 | S363BFQ4NX38613 V3614 K5.6 ~ PEN 200F/93C QR VC250 CTD HD ~ | 699.5 | 9.14 | BFQ | S363BFQZZX |  | X | V36 SPRINKLERS & SUBASSEMBLIES | US
19515050981 | 195150509814 | S363BFQ4NX39013 V3614 K5.6 ~ PEN 200F/93C QR VC250 CTD HD ~ | 726.5 | 9.14 | BFQ | S363BFQZZY |  | X | V36 SPRINKLERS & SUBASSEMBLIES | US
19515050982 | 195150509821 | S363BFQ4NX39413 V3614 K5.6 ~ PEN 200F/93C QR VC250 CTD HD ~ | 726.5 | 9.24 | BFQ | S363BFQZZZ |  | X | V36 SPRINKLERS & SUBASSEMBLIES | US
19515050983 | 195150509838 | S363BFQ4NX39213 V3614 K5.6 ~ PEN 200F/93C QR VC250 CTD HD ~ | 726.5 | 9.24 | BFQ | S363BFQZXA |  | X | V36 SPRINKLERS & SUBASSEMBLIES | US
19515050984 | 195150509845 | S36LBJQ42012012 V3614 K5.6 ~ PEN IGS W/V9 CPL 286F/141C QR~ | 418.5 | 3.74 | BJQ | S36LBJQ001 |  | X |  | US
19515050991 | 195150509913 | A 10X8 CONC RD 50-C DCI ~ 37H-77 OD UPD ID | 2745 | 33 | 050 | AF96050PD4 |  | X | 10X8 | US
19515051033 | 195150510339 | A 6x4 ECC 51-C DI UPD ID ~ 37H-77 OD | 1557 | 20 | 051 | AE79051PD4 |  | X | 6X4 | US
19515051088 | 195150510889 | S368BJS52021013 V3615 K8.0 ~ PEN 286F/141C SR CP 21 IN SLV~ | 469 | 5.54 | BJS | S368BJS964 |  | X | INTERNATIONAL SPRINKLERS | US
19515051101 | 195150511015 | A 12x10 90 RD ELL 10-CR DI ~ N140-1211 | 6843.5 | 186.8 | 010 | AG39010BD0 |  | X | 12X10 | US
19515051103 | 195150511039 | S363BJQ52008012 V3616 K8.0 ~ PEN 286F/141C QR CP 8 IN ~ | 398 | 2.94 | BJQ | S363BJQZZF |  | X | V36 SPRINKLERS & SUBASSEMBLIES | US
19515051112 | 195150511121 | 3/4 76V INT VLV FN UNxFN 1.54~ GPM LP RANGE CART 10 | 391 | 2.45 | 76V | V00676VA1P |  | X | 3/4 | US
19515051129 | 195150511299 | S368BJS52027013 V3615 K8.0 ~ PEN 286F/141C SR CP 27 IN SLV~ | 496.5 | 6.74 | BJS | S368BJS965 |  | X | INTERNATIONAL SPRINKLERS | US
19515051138 | 195150511381 | S563PFQ44034215 V5634 K5.6 ~ CNCL PEN 200F/93C QR WH ~ | 689 | 8.24 | PFQ | S563PFQ247 |  | X |  | US
19515051139 | 195150511398 | S563PFQ44027215 V5634 K5.6 ~ CNCL PEN 200F/93C QR WH ~ | 648.5 | 6.84 | PFQ | S563PFQ248 |  | X |  | US
19515051140 | 195150511404 | S563PFQ44026615 V5634 K5.6 ~ CNCL PEN 200F/93C QR WH ~ | 635 | 6.74 | PFQ | S563PFQ249 |  | X |  | US
19515051141 | 195150511411 | S363BJS44024017 V3613 K5.6 ~ PEN 286F/141C SR WH 24 IN ~ | 469 | 6.14 | BJS | S363BJSZZS |  | X | V36 SPRINKLERS & SUBASSEMBLIES | US
19515051143 | 195150511435 | S363CFQ4NX10412 V3610 K5.6 ~ HSW 200F/93C QR VC250 CTD HD ~ | 507 | 3.44 | CFQ | S363CFQZZW |  | X | V36 SPRINKLERS & SUBASSEMBLIES | US
19515051146 | 195150511466 | S368CFQ42012012 V3610 K5.6 ~ HSW 200F/93C QR CP 12 IN ~ | 447.5 | 3.74 | CFQ | S368CFQ312 |  | X | INTERNATIONAL SPRINKLERS | US
19515051148 | 195150511480 | S333PFS42006415 V3301 K5.6 ~ CNCL PEN 200F/93C SR CP ~ | 469.5 | 2.64 | PFS | S333PFSYYA |  | X |  | US
19515051149 | 195150511497 | S368BFQ52012012 V3616 K8.0 ~ PEN 200F/93C QR CP 12 IN ~ | 418.5 | 3.74 | BFQ | S368BFQ025 |  | X | INTERNATIONAL SPRINKLERS | US
19515051150 | 195150511503 | S368AFQ52012010 V3604 K8.0 UP~ 200F/93C QR CP 12 IN PLAIN ~ | 418.5 | 3.74 | AFQ | S368AFQ114 |  | X | INTERNATIONAL SPRINKLERS | US
19515051164 | 195150511640 | S363CFQ42027412 V3610 K5.6 ~ HSW 200F/68C QR CP 27 1/2 IN ~ | 584 | 6.84 | CFQ | S363CFQZT6 |  | X | V36 SPRINKLERS & SUBASSEMBLIES | US
19515051166 | 195150511664 | S363CFQ42027012 V3610 K5.6 ~ HSW 200F/93C QR CP 27 IN ~ | 584 | 6.74 | CFQ | S363CFQZZT |  | X | V36 SPRINKLERS & SUBASSEMBLIES | US
19515051183 | 195150511831 | S563PCQ4W012015 V5634 K5.6 ~ CNCL PEN 155F/68C QR BRIGHT ~ | 523 | 3.74 | PCQ | S563PCQ204 |  | X |  | US
19515051199 | 195150511992 | S363CFQ52028014 V3612 K8.0 ~ HSW 200F/93C QR CP 28 IN EXT | 584 | 6.94 | CFQ | S363CFQMN5 |  | X | V36 SPRINKLERS & SUBASSEMBLIES | US
19515051200 | 195150512005 | S563PFQ44048015 V5634 K5.6 ~ CNCL PEN 200F/93C QR WH 48 IN | 1035 | 10.94 | PFQ | S563PFQ221 |  | X |  | US
19515051213 | 195150512135 | S368BCS51015611 V3615 K8.0 ~ PEN 155F/68C SR BR 15 3/4 IN ~ | 413 | 4.54 | BCS | S368BCSGBG |  | X | INTERNATIONAL SPRINKLERS | US
19515051219 | 195150512197 | S403BJQ64018017 V4002 K11.2 ~ PEN 286F/141C QR WH 18 IN ~ | 699 | 4.94 | BJQ | S403BJQ022 |  | X | TOOL PARTS | US
19515051222 | 195150512227 | 3/4 76B VLV SWTxSWT 3.83 GPM ~ LP RANGE CART 11 W/722 BLV | 596.5 | 2.44 | 76B | V00676BS1X |  | X | 3/4 | US
19515051223 | 195150512234 | 1 1/2 76B VLV SWTxSWT 16.0 ~ GPM LP RANGE CART 40 W/722 ~ | 1220 | 6.56 | 76B | V01476BS4A |  | X | 1 1/2 | US
19515051224 | 195150512241 | 1 76B VLV SWTxSWT 5.26 GPM ~ LP RANGE CART 20 W/722 BLV | 683.5 | 3.49 | 76B | V01076BS2C |  | X | 1 | US
19515051225 | 195150512258 | 2 76B VLV SWTxSWT 30.0 GPM LP~ RANGE CART 40 W/722 BLV | 1419.5 | 7.87 | 76B | V02076BS4K |  | X | 2 | US
19515051248 | 195150512487 | S368BCQ42045613 V3614 K5.6 ~ PEN 155F/68C QR CP 45 3/4 IN ~ | 805 | 10.54 | BCQ | S368BCQ471 |  | X | INTERNATIONAL SPRINKLERS | US
19515051249 | 195150512494 | S368BCQ42047213 V3614 K5.6 ~ PEN 155F/68C QR CP 47 1/4 IN ~ | 853 | 10.84 | BCQ | S368BCQ477 |  | X | INTERNATIONAL SPRINKLERS | US
19515051251 | 195150512517 | S368BCQ42035413 V3614 K5.6 ~ PEN 155F/68C QR CP 35 1/2 IN ~ | 583 | 8.44 | BCQ | S368BCQ327 |  | X | INTERNATIONAL SPRINKLERS | US
19515051252 | 195150512524 | S368BCQ42034613 V3614 K5.6 ~ PEN 155F/68C QR CP 34 3/4 IN ~ | 583 | 8.34 | BCQ | S368BCQ421 |  | X | INTERNATIONAL SPRINKLERS | US
19515051253 | 195150512531 | S368BCQ42027413 V3614 K5.6 ~ PEN 155F/68C QR CP 27 1/2 IN ~ | 538.5 | 6.84 | BCQ | S368BCQ317 |  | X | INTERNATIONAL SPRINKLERS | US
19515051254 | 195150512548 | S368BCQ42033413 V3614 K5.6 ~ PEN 155F/68C QR CP 33 1/2 IN ~ | 583 | 8.04 | BCQ | S368BCQ389 |  | X | INTERNATIONAL SPRINKLERS | US
19515051255 | 195150512555 | S368BCQ42026413 V3614 K5.6 ~ PEN 155F/68C QR CP 26 1/2 IN ~ | 522.5 | 6.64 | BCQ | S368BCQ315 |  | X | INTERNATIONAL SPRINKLERS | US
19515051256 | 195150512562 | S368BCQ42025613 V3614 K5.6 ~ PEN 155F/68C QR CP 25 3/4 IN ~ | 522.5 | 6.54 | BCQ | S368BCQ313 |  | X | INTERNATIONAL SPRINKLERS | US
19515051260 | 195150512609 | S363CCQ4W010013 V3610 K5.6 ~ HSW 155F/68C QR BRIGHT WH ~ | 447.5 | 3.34 | CCQ | S363CCQYH6 |  | X | V36 SPRINKLERS & SUBASSEMBLIES | US
19515051274 | 195150512746 | S363CCQ4B048013 V3610 K5.6 ~ HSW 155F/68C QR BLK RAL9004 ~ | 927.5 | 10.94 | CCQ | S363CCQY7Y |  | X | V36 SPRINKLERS & SUBASSEMBLIES | US
19515051286 | 195150512869 | S363BCQ4B016213 V3614 K5.6 ~ PEN 155F/68C QR BLK RAL9004 ~ | 440 | 4.64 | BCQ | S363BCQT4K |  | X | V36 SPRINKLERS & SUBASSEMBLIES | US
19515051304 | 195150513040 | A363BJQ4NX24017UB684 48 ~ AH2-CC BRD UB6 BKT V3614 PEN ~ | 1043 | 7.25 | UB6 | A363UB6QYJ |  | X | V36 SPRINKLERS & SUBASSEMBLIES | US
19515051351 | 195150513514 | 1 HF 76K MN UNxFN 15.35 GPM ~ HP RANGE CART 30 | 845.5 | 4.23 | 76K | V01H76K1CV |  | X |  | US
19515051355 | 195150513552 | S333PCS4B026015 V3301 K5.6 ~ CNCL PEN 155F/68C SR BLK ~ | 590.5 | 6.54 | PCS | S333PCSW34 |  | X |  | US
19515051356 | 195150513569 | S333PCS4B025015 V3301 K5.6 ~ CNCL PEN 155F/68C SR BLK ~ | 590.5 | 6.34 | PCS | S333PCSW35 |  | X |  | US
19515051357 | 195150513576 | S333PCS4B006415 V3301 K5.6 ~ CNCL PEN 155F/68C SR BLK ~ | 469.5 | 2.64 | PCS | S333PCSW12 |  | X |  | US
19515051358 | 195150513583 | S333PCS4B022415 V3301 K5.6 ~ CNCL PEN 155F/68C SR BLK ~ | 590.5 | 5.84 | PCS | S333PCSW36 |  | X |  | US
19515051359 | 195150513590 | S333PCS4B015415 V3301 K5.6 ~ CNCL PEN 155F/68C SR BLK ~ | 530 | 4.44 | PCS | S333PCSW39 |  | X |  | US
19515051360 | 195150513606 | S333PCS4B007015 V3301 K5.6 ~ CNCL PEN 155F/68C SR BLK ~ | 469.5 | 2.74 | PCS | S333PCSW13 |  | X |  | US
19515051361 | 195150513613 | S333PCS4B007615 V3301 K5.6 ~ CNCL PEN 155F/68C SR BLK ~ | 469.5 | 2.94 | PCS | S333PCSW14 |  | X |  | US
19515051362 | 195150513620 | S333PCS4B018215 V3301 K5.6 ~ CNCL PEN 155F/68C SR BLK ~ | 562.5 | 5.04 | PCS | S333PCSW38 |  | X |  | US
19515051363 | 195150513637 | S333PCS4B008215 V3301 K5.6 ~ CNCL PEN 155F/68C SR BLK ~ | 469.5 | 3.04 | PCS | S333PCSW15 |  | X |  | US
19515051364 | 195150513644 | S333PCS4B013415 V3301 K5.6 ~ CNCL PEN 155F/68C SR BLK ~ | 530 | 4.04 | PCS | S333PCSW31 |  | X |  | US
19515051365 | 195150513651 | S333PCS4B016015 V3301 K5.6 ~ CNCL PEN 155F/68C SR BLK ~ | 530 | 4.54 | PCS | S333PCSW32 |  | X |  | US
19515051366 | 195150513668 | S333PCS4B008415 V3301 K5.6 ~ CNCL PEN 155F/68C SR BLK ~ | 469.5 | 3.04 | PCS | S333PCSW16 |  | X |  | US
19515051367 | 195150513675 | S333PCS4B012215 V3301 K5.6 ~ CNCL PEN 155F/68C SR BLK ~ | 487.5 | 3.84 | PCS | S333PCSW30 |  | X |  | US
19515051368 | 195150513682 | S333PCS4B008615 V3301 K5.6 ~ CNCL PEN 155F/68C SR BLK ~ | 469.5 | 3.14 | PCS | S333PCSW17 |  | X |  | US
19515051369 | 195150513699 | S333PCS4B012015 V3301 K5.6 ~ CNCL PEN 155F/68C SR BLK ~ | 487.5 | 3.74 | PCS | S333PCSW29 |  | X |  | US
19515051370 | 195150513705 | S333PCS4B009015 V3301 K5.6 ~ CNCL PEN 155F/68C SR BLK ~ | 487.5 | 3.14 | PCS | S333PCSW18 |  | X |  | US
19515051371 | 195150513712 | S333PCS4B009415 V3301 K5.6 ~ CNCL PEN 155F/68C SR BLK ~ | 487.5 | 3.24 | PCS | S333PCSW21 |  | X |  | US
19515051372 | 195150513729 | S333PCS4B009215 V3301 K5.6 ~ CNCL PEN 155F/68C SR BLK ~ | 487.5 | 3.24 | PCS | S333PCSW19 |  | X |  | US
19515051373 | 195150513736 | S333PCS4B009615 V3301 K5.6 ~ CNCL PEN 155F/68C SR BLK ~ | 487.5 | 3.34 | PCS | S333PCSW20 |  | X |  | US
19515051374 | 195150513743 | S333PCS4B010015 V3301 K5.6 ~ CNCL PEN 155F/68C SR BLK ~ | 487.5 | 3.34 | PCS | S333PCSW22 |  | X |  | US
19515051376 | 195150513767 | S333PCS4B010415 V3301 K5.6 ~ CNCL PEN 155F/68C SR BLK ~ | 487.5 | 3.44 | PCS | S333PCSW23 |  | X |  | US
19515051378 | 195150513781 | S333PCS4B011015 V3301 K5.6 ~ CNCL PEN 155F/68C SR BLK ~ | 487.5 | 3.54 | PCS | S333PCSW24 |  | X |  | US
19515051379 | 195150513798 | S333PCS4B010615 V3301 K5.6 ~ CNCL PEN 155F/68C SR BLK ~ | 487.5 | 3.54 | PCS | S333PCSW25 |  | X |  | US
19515051380 | 195150513804 | S333PCS4B011215 V3301 K5.6 ~ CNCL PEN 155F/68C SR BLK ~ | 487.5 | 3.64 | PCS | S333PCSW26 |  | X |  | US
19515051381 | 195150513811 | S333PCS4B011415 V3301 K5.6 ~ CNCL PEN 155F/68C SR BLK ~ | 487.5 | 3.64 | PCS | S333PCSW27 |  | X |  | US
19515051382 | 195150513828 | S333PCS4B011615 V3301 K5.6 ~ CNCL PEN 155F/68C SR BLK ~ | 487.5 | 3.74 | PCS | S333PCSW28 |  | X |  | US
19515051383 | 195150513835 | S563DFQ41008013 V5643 K5.6 ~ VSW 200F/93C QR BR 8 IN SLV ~ | 420 | 2.94 | DFQ | S563DFQ102 |  | X |  | US
19515051394 | 195150513941 | S368BCQ42008013 V3614 K5.6 ~ PEN 155F/68C QR CP 8 IN SLV ~ | 398 | 2.94 | BCQ | S368BCQ156 |  | X | INTERNATIONAL SPRINKLERS | US
19515051395 | 195150513958 | S333PCS4B022015 V3301 K5.6 ~ CNCL PEN 155F/68C SR BLK ~ | 583 | 5.74 | PCS | S333PCSW11 |  | X |  | US
19515051400 | 195150514009 | S363BJQ44009417 V3614 K5.6 ~ PEN 286F/141C QR WH 9 1/2 IN ~ | 418.5 | 3.24 | BJQ | S363BJQZZG |  | X | V36 SPRINKLERS & SUBASSEMBLIES | US
19515051401 | 195150514016 | S363BFQ42038417 V3614 K5.6 ~ PEN 200F/93C QR CP 38 1/2 IN ~ | 640.5 | 9.04 | BFQ | S363BFQH37 |  | X | V36 SPRINKLERS & SUBASSEMBLIES | US
19515051403 | 195150514030 | A353CJS44W38012 V3509 K5.6 ~ HSW 286F/141C SR WH 5/BX ~ | 1011.5 | 3.9 | CJS | A353CJS003 |  | X |  | US
19515051404 | 195150514047 | S368BCQ42018011 V3614 K5.6 ~ PEN 155F/68C QR CP 18 IN ~ | 466.5 | 4.94 | BCQ | S368BCQ226 |  | X | INTERNATIONAL SPRINKLERS | US
19515051420 | 195150514207 | FP-080-43T-PS-H-C-A3-ER-NB-I ~ 8 867-43T-PS SUCTION CONTROL ~ | 22597 | 276 | 867 | S0808673TS |  | X | 8 | US
19515051428 | 195150514283 | 1 HF 76K MN UNxFN 7.99 GPM HP~ RANGE CART 30 | 845.5 | 4.23 | 76K | V01H76K1CK |  | X |  | US
19515051429 | 195150514290 | 1 HF 76K MALExFEM 10.00 GPM ~ HP RANGE CART 30 | 845.5 | 4.23 | 76K | V01H76K1CO |  | X |  | US
19515051438 | 195150514382 | S368BCS52039417 V3615 K8.0 ~ PEN 155F/68C SR CP 39 1/2 IN ~ | 628 | 9.24 | BCS | S368BCSGBH |  | X | INTERNATIONAL SPRINKLERS | US
19515051440 | 195150514405 | S368BCS52023617 V3615 K8.0 ~ PEN 155F/68C SR CP 23 3/4 IN ~ | 469 | 6.14 | BCS | S368BCSGBI |  | X | INTERNATIONAL SPRINKLERS | US
19515051441 | 195150514412 | V5614 K5.6 ECLH PEN 175F/79C ~ QR BLK RAL9004 1/2 NPT | 64 | 0.1 | GEQ | S561GEQ4B0 |  | X |  | US
19515051448 | 195150514481 | 24x14 CONC W50 AGS ORG CST E/~ E=20 MWS MANUFACTURED WITHOUT~ | 21736 | 211.2 | 050 | WJ00050PFF |  | X | 24X14 | US
19515051457 | 195150514573 | S368BFS42006011 V3613 K5.6 ~ PEN 200F/93C SR CP 6 IN FLUSH~ | 338 | 2.54 | BFS | S368BFS228 |  | X | INTERNATIONAL SPRINKLERS | US
19515051478 | 195150514788 | S368BCS41006210 V3613 K5.6 ~ PEN 155F/68C SR BR 6 1/4 IN ~ | 338 | 2.64 | BCS | S368BCSGBK |  | X | INTERNATIONAL SPRINKLERS | US
19515051483 | 195150514832 | S368BCS41008210 V3613 K5.6 ~ PEN 155F/68C SR BR 8 1/4 IN ~ | 360 | 3.04 | BCS | S368BCSGBL |  | X | INTERNATIONAL SPRINKLERS | US
19515051484 | 195150514849 | S368BCS41010210 V3613 K5.6 ~ PEN 155F/68C SR BR 10 1/4 IN ~ | 381.5 | 3.44 | BCS | S368BCSGBM |  | X | INTERNATIONAL SPRINKLERS | US
19515051495 | 195150514955 | 1 HF 76T FNxFN 5.00 GPM LP ~ CART 30 | 706.5 | 3.45 | 76T | V01H76T03D |  | X |  | US
19515051499 | 195150514993 | S363AJQ51017010 V3604 K8.0 ~ UP 286F/141C QR BR 17 IN ~ | 466.5 | 4.74 | AJQ | S363AJQ200 |  | X | V36 SPRINKLERS & SUBASSEMBLIES | US
19515051500 | 195150515006 | S363AJQ51020410 V3604 K8.0 ~ UP 286F/141C QR BR 20 1/2 IN~ | 466.5 | 5.44 | AJQ | S363AJQ201 |  | X | V36 SPRINKLERS & SUBASSEMBLIES | US
19515051538 | 195150515389 | A363BFQ42018011UB624 48 AH2 ~ UB6 BKT V3614 PEN 200F/93C ~ | 1000.5 | 5 | UB6 | A363UB6QTY |  | X | V36 SPRINKLERS & SUBASSEMBLIES | US
19515051546 | 195150515464 | S563DFQ42011013 V5643 K5.6 ~ VSW 200F/93C QR CP 11 IN SLV ~ | 447.5 | 3.54 | DFQ | S563DFQ413 |  | X |  | US
19515051547 | 195150515471 | S363CCQ4B006613 V3610 K5.6 ~ HSW 155F/68C QR BLK RAL9004 ~ | 402.5 | 2.74 | CCQ | S363CCQHT4 |  | X | V36 SPRINKLERS & SUBASSEMBLIES | US
19515051548 | 195150515488 | S363CCQ4B007413 V3610 K5.6 ~ HSW 155F/68C QR BLK RAL9004 ~ | 420 | 2.84 | CCQ | S363CCQHT5 |  | X | V36 SPRINKLERS & SUBASSEMBLIES | US
19515051572 | 195150515723 | 3/4x1/2 78T TBRAM CU PRSxMN ~ UN | 375 | 2.09 | 78T | VA5978TBPM |  | X | 3/4X1/2 | US
19515051575 | 195150515754 | S363CFQ52016611 V3612 K8.0 ~ HSW 200F/93C QR CP 16 3/4 IN ~ | 476 | 4.74 | CFQ | S363CFQT6Y |  | X | V36 SPRINKLERS & SUBASSEMBLIES | US
19515051582 | 195150515822 | S363BCQ42007217 V3614 K5.6 ~ PEN 155F/68C QR CP 7 1/4 IN ~ | 398 | 2.84 | BCQ | S363BCQUT4 |  | X | V36 SPRINKLERS & SUBASSEMBLIES | US
19515051583 | 195150515839 | S363BCQ42008417 V3614 K5.6 ~ PEN 155F/68C QR CP 8 1/2 IN ~ | 398 | 3.04 | BCQ | S363BCQUT6 |  | X | V36 SPRINKLERS & SUBASSEMBLIES | US
19515051584 | 195150515846 | S363BCQ42012417 V3614 K5.6 ~ PEN 155F/68C QR CP 12 1/2 IN ~ | 418.5 | 3.84 | BCQ | S363BCQUT2 |  | X | V36 SPRINKLERS & SUBASSEMBLIES | US
19515051585 | 195150515853 | S363BCQ42011617 V3614 K5.6 ~ PEN 155F/68C QR CP 11 3/4 IN ~ | 418.5 | 3.74 | BCQ | S363BCQUT3 |  | X | V36 SPRINKLERS & SUBASSEMBLIES | US
19515051586 | 195150515860 | S363BCQ42013617 V3614 K5.6 ~ PEN 155F/68C QR CP 13 3/4 IN ~ | 440 | 4.14 | BCQ | S363BCQUT0 |  | X | V36 SPRINKLERS & SUBASSEMBLIES | US
19515051587 | 195150515877 | S363BCQ42021617 V3614 K5.6 ~ PEN 155F/68C QR CP 21 3/4 IN ~ | 491.5 | 5.74 | BCQ | S363BCQUTG |  | X | V36 SPRINKLERS & SUBASSEMBLIES | US
19515051588 | 195150515884 | S363BCQ42009417 V3614 K5.6 ~ PEN 155F/68C QR CP 9 1/2 IN ~ | 418.5 | 3.24 | BCQ | S363BCQUT7 |  | X | V36 SPRINKLERS & SUBASSEMBLIES | US
19515051589 | 195150515891 | S363BCQ42010417 V3614 K5.6 ~ PEN 155F/68C QR CP 10 1/2 IN ~ | 418.5 | 3.44 | BCQ | S363BCQUT8 |  | X | V36 SPRINKLERS & SUBASSEMBLIES | US
19515051590 | 195150515907 | 1 1/4 76V INT VLV MN UNxFN ~ 15.35 GPM LP RANGE CART 30 | 831.5 | 6.94 | 76V | V01276VB3V |  | X | 1 1/4 | US
19515051591 | 195150515914 | S363BCQ42014217 V3614 K5.6 ~ PEN 155F/68C QR CP 14 1/4 IN ~ | 440 | 4.24 | BCQ | S363BCQUT5 |  | X | V36 SPRINKLERS & SUBASSEMBLIES | US
19515051592 | 195150515921 | S363BCQ42011017 V3614 K5.6 ~ PEN 155F/68C QR CP 11 IN ~ | 418.5 | 3.54 | BCQ | S363BCQUT9 |  | X | V36 SPRINKLERS & SUBASSEMBLIES | US
19515051593 | 195150515938 | S363BCQ42013417 V3614 K5.6 ~ PEN 155F/68C QR CP 13 1/2 IN ~ | 440 | 4.04 | BCQ | S363BCQUT1 |  | X | V36 SPRINKLERS & SUBASSEMBLIES | US
19515051594 | 195150515945 | S363BCQ42025417 V3614 K5.6 ~ PEN 155F/68C QR CP 25 1/2 IN ~ | 522.5 | 6.44 | BCQ | S363BCQUTJ |  | X | V36 SPRINKLERS & SUBASSEMBLIES | US
19515051595 | 195150515952 | S363BCQ42014417 V3614 K5.6 ~ PEN 155F/68C QR CP 14 1/2 IN ~ | 440 | 4.24 | BCQ | S363BCQUTA |  | X | V36 SPRINKLERS & SUBASSEMBLIES | US
19515051596 | 195150515969 | S363BCQ42015017 V3614 K5.6 ~ PEN 155F/68C QR CP 15 IN ~ | 440 | 4.34 | BCQ | S363BCQUTB |  | X | V36 SPRINKLERS & SUBASSEMBLIES | US
19515051597 | 195150515976 | S363BCQ42015217 V3614 K5.6 ~ PEN 155F/68C QR CP 15 1/4 IN ~ | 440 | 4.44 | BCQ | S363BCQUTC |  | X | V36 SPRINKLERS & SUBASSEMBLIES | US
19515051598 | 195150515983 | S363BCQ42018417 V3614 K5.6 ~ PEN 155F/68C QR CP 18 1/2 IN ~ | 466.5 | 5.04 | BCQ | S363BCQUTD |  | X | V36 SPRINKLERS & SUBASSEMBLIES | US
19515051599 | 195150515990 | S363BCQ42020017 V3614 K5.6 ~ PEN 155F/68C QR CP 20 IN ~ | 466.5 | 5.34 | BCQ | S363BCQUTE |  | X | V36 SPRINKLERS & SUBASSEMBLIES | US
19515051600 | 195150516003 | S363BCQ42022417 V3614 K5.6 ~ PEN 155F/68C QR CP 22 1/2 IN ~ | 491.5 | 5.84 | BCQ | S363BCQUTH |  | X | V36 SPRINKLERS & SUBASSEMBLIES | US
19515051601 | 195150516010 | S363BCQ42021417 V3614 K5.6 ~ PEN 155F/68C QR CP 21 1/2 IN ~ | 491.5 | 5.64 | BCQ | S363BCQUTF |  | X | V36 SPRINKLERS & SUBASSEMBLIES | US
19515051602 | 195150516027 | S363BCQ42020417 V3614 K5.6 ~ PEN 155F/68C QR CP 20 1/2 IN ~ | 466.5 | 5.44 | BCQ | S363BCQUTO |  | X | V36 SPRINKLERS & SUBASSEMBLIES | US
19515051603 | 195150516034 | S363BCQ42008017 V3614 K5.6 ~ PEN 155F/68C QR CP 8 IN PLAIN~ | 398 | 2.94 | BCQ | S363BCQUTN |  | X | V36 SPRINKLERS & SUBASSEMBLIES | US
19515051604 | 195150516041 | S363BCQ42040017 V3614 K5.6 ~ PEN 155F/68C QR CP 40 IN ~ | 689.5 | 9.34 | BCQ | S363BCQUTM |  | X | V36 SPRINKLERS & SUBASSEMBLIES | US
19515051605 | 195150516058 | S363BCQ42025017 V3614 K5.6 ~ PEN 155F/68C QR CP 25 IN ~ | 522.5 | 6.34 | BCQ | S363BCQUTI |  | X | V36 SPRINKLERS & SUBASSEMBLIES | US
19515051607 | 195150516072 | S363BCQ42038417 V3614 K5.6 ~ PEN 155F/68C QR CP 38 1/2 IN ~ | 640.5 | 9.04 | BCQ | S363BCQUTL |  | X | V36 SPRINKLERS & SUBASSEMBLIES | US
19515051611 | 195150516119 | S363BCQ42025617 V3614 K5.6 ~ PEN 155F/68C QR CP 25 3/4 IN ~ | 522.5 | 6.54 | BCQ | S363BCQUTK |  | X | V36 SPRINKLERS & SUBASSEMBLIES | US
19515051622 | 195150516225 | 3x3/4 MEC-T 422 T W/316SS NP~ T FEM UP HSG DUCTILE IRON LWR~ | 461.5 | 3.4 | 422 | CC37422XT0 |  | X | 3X3/4 | US
19515051650 | 195150516508 | 2 1/2 7MP SL750/24 ADV ~ 3-PT-24 VAC/VDC-MODBUS/TCP ~ | 7089.5 | 41.9 | 7MP | V0247MP08E |  | X | 2 1/2 | US
19515051651 | 195150516515 | 3 7MP SL750/24 ADV 3-PT-24 ~ VAC/VDC-MODBUS/TCP FLGxFLG | 7932 | 41.9 | 7MP | V0307MP08E |  | X | 3 | US
19515051652 | 195150516522 | 4 7MP SL750/24 ADV 3-PT-24 ~ VAC/VDC-MODBUS/TCP FLGxFLG | 18770.5 | 78 | 7MP | V0407MP08E |  | X | 4 | US
19515051660 | 195150516607 | 1x4 BEV ADP NPL 442 SS ~ 10S/304L | 198 | 0.3 | 442 | FA89442X14 |  | X | 1X4 | US
19515051689 | 195150516898 | S563PCQ42016415 V5634 K5.6 ~ CNCL PEN 155F/68C QR CP ~ | 565 | 4.64 | PCQ | S563PCQ205 |  | X |  | US
19515051690 | 195150516904 | S563PCQ42017015 V5634 K5.6 ~ CNCL PEN 155F/68C QR CP 17 IN | 602 | 4.74 | PCQ | S563PCQ206 |  | X |  | US
19515051704 | 195150517048 | 10 B/D PLV 365 N140-1211 ~ ID/OD T BARE P100711100 ~ | 7701.5 | 180 | 365 | V100365QT0 |  | X | 10 | US
19515051719 | 195150517192 | S338PCS42032015 V3301 K5.6 ~ CNCL PEN 155F/68C SR CP 32 IN~ | 632 | 7.74 | PCS | S338PCS134 |  | X |  | US
19515051722 | 195150517222 | S338PCS42024015 V3301 K5.6 ~ CNCL PEN 155F/68C SR CP 24 IN~ | 583 | 6.14 | PCS | S338PCS137 |  | X |  | US
19515051723 | 195150517239 | S338PCS42010015 V3301 K5.6 ~ CNCL PEN 155F/68C SR CP 10 IN~ | 487.5 | 3.34 | PCS | S338PCS139 |  | X |  | US
19515051726 | 195150517260 | S563DJS42022013 V5687 K5.6 ~ VSW 286F/141C SR CP 22 IN SLV~ | 479 | 5.74 | DJS | S563DJS003 |  | X |  | US
19515051734 | 195150517345 | S338PCS42018015 V3301 K5.6 ~ CNCL PEN 155F/68C SR CP 18 IN~ | 562.5 | 4.94 | PCS | S338PCS150 |  | X |  | US
19515051759 | 195150517598 | 6 PLV 365 T N140-1211 ID/OD ~ BARE P060711100 | 3543 | 70 | 365 | V060365QT0 |  | X | 6 | US
19515051760 | 195150517604 | V38 CNCL CVR 165F/74C CREAM ~ RAL 9001 | 14.5 | 0.134 | 6D0 | S3806D00G0 |  | X | 38 | US
19515051761 | 195150517611 | V11;49;56;81 CVR PL SASY ~ 155F/68C BRUSHED CHROME | 14 | 0.2 | NC0 | S110NC00C0 |  | X | 11 | US
19515051762 | 195150517628 | V11;49;56;81 CVR PL SASY ~ 155F/68C BRIGHT BRASS | 14 | 0.2 | NC0 | S110NC0030 |  | X | 11 | US
19515051763 | 195150517635 | V11;49;56;81 CVR PL SASY ~ 155F/68C BRUSHED BRASS | 14 | 0.2 | NC0 | S110NC00D0 |  | X | 11 | US
19515051764 | 195150517642 | V11;49;56;81 CVR PL SASY ~ 155F/68C CREAM RAL9001 | 14 | 0.2 | NC0 | S110NC00G0 |  | X | 11 | US
19515051771 | 195150517710 | S333PCQ4W047215 V3302 K5.6 ~ CNCL PEN 155F/68C QR BRIGHT ~ | 1013 | 10.84 | PCQ | S333PCQH65 |  | X |  | US
19515051772 | 195150517727 | S333PCQ4W043415 V3302 K5.6 ~ CNCL PEN 155F/68C QR BRIGHT ~ | 924 | 10.04 | PCQ | S333PCQH44 |  | X |  | US
19515051773 | 195150517734 | S333PCQ4W040215 V3302 K5.6 ~ CNCL PEN 155F/68C QR BRIGHT ~ | 853 | 9.44 | PCQ | S333PCQK97 |  | X |  | US
19515051774 | 195150517741 | S333PCQ4W042615 V3302 K5.6 ~ CNCL PEN 155F/68C QR BRIGHT ~ | 899 | 9.94 | PCQ | S333PCQH23 |  | X |  | US
19515051799 | 195150517994 | V56 EXP PLATE CNCL WINDOW SPK~ BRIGHT BRASS | 21 | 0.094 | P00 | SE40P00030 |  | X | 5X5X6 | US
19515051800 | 195150518007 | V56 EXP PLATE CNCL WINDOW SPK~ BRUSHED BRASS | 21 | 0.094 | P00 | SE40P000D0 |  | X | 5X5X6 | US
19515051801 | 195150518014 | V56 EXP PLATE CNCL WINDOW SPK~ BRUSHED CHROME | 21 | 0.094 | P00 | SE40P000C0 |  | X | 5X5X6 | US
19515051802 | 195150518021 | V56 EXP PLATE CNCL WINDOW SPK~ RAL9001 CREAM | 21 | 0.094 | P00 | SE40P000G0 |  | X | 5X5X6 | US
19515051803 | 195150518038 | V56 EXP PLATE CNCL WINDOW SPK~ RAL9004 BLACK | 21 | 0.094 | P00 | SE40P000B0 |  | X | 5X5X6 | US
19515051804 | 195150518045 | V35 CVR PL SUBASY 165F/74C ~ RAL9001 CREAM | 48 | 0.2 | 6D0 | S3506D00G0 |  | X | 35 | US
19515051805 | 195150518052 | S363CFQ41021411 V3610 K5.6 ~ HSW 200F/93C QR BR 21 1/2 IN ~ | 518 | 5.64 | CFQ | S363CFQCCX |  | X | V36 SPRINKLERS & SUBASSEMBLIES | US
19515051850 | 195150518502 | 1/2 76B VLV FNxFN 1.41 GPM LP~ RANGE CART 10 W/722 | 532.5 | 1.66 | 76B | V00476B01O |  | X | 1/2 | US
19515051854 | 195150518540 | V5614 K5.6 ECLH PEN 200F/93C ~ QR BLK RAL9004 1/2 NPT | 64 | 0.1 | GFQ | S561GFQ4B0 |  | X |  | US
19515051856 | 195150518564 | V5614 K5.6 ECLH PEN 135F/57C ~ QR BLK RAL9004 1/2 NPT | 64 | 0.1 | GAQ | S561GAQ4B0 |  | X |  | US
19515051896 | 195150518960 | V3428 K8.0 ECLH PEN 135F/57C ~ QR BRIGHT WHITE RAL9003 3/4 ~ | 143 | 0.28 | GAQ | S342GAQ5W0 |  | X | V34 SUBASSEMBLIES | US
19515051901 | 195150519011 | V3428 K8.0 ECLH PEN 155F/68C ~ QR BRIGHT WHITE RAL9003 3/4 ~ | 143 | 0.28 | GCQ | S342GCQ5W0 |  | X | V34 SUBASSEMBLIES | US
19515051907 | 195150519073 | S363BFQ44045013 V3614 K5.6 ~ PEN 200F/93C QR WH 45 IN SLV ~ | 805 | 10.34 | BFQ | S363BFQT19 |  | X | V36 SPRINKLERS & SUBASSEMBLIES | US
19515051908 | 195150519080 | S563PCQ4B014415 V5634 K5.6 ~ CNCL PEN 155F/68C QR BLK RAL ~ | 565 | 4.24 | PCQ | S563PCQ212 |  | X |  | US
19515051909 | 195150519097 | S563PCQ4B014215 V5634 K5.6 ~ CNCL PEN 155F/68C QR BLK RAL ~ | 565 | 4.24 | PCQ | S563PCQ211 |  | X |  | US
19515051910 | 195150519103 | S563PCQ4B013615 V5634 K5.6 ~ CNCL PEN 155F/68C QR BLK RAL ~ | 565 | 4.14 | PCQ | S563PCQ210 |  | X |  | US
19515051911 | 195150519110 | S563PCQ4B013415 V5634 K5.6 ~ CNCL PEN 155F/68C QR BLK RAL ~ | 565 | 4.04 | PCQ | S563PCQ209 |  | X |  | US
19515051912 | 195150519127 | S563PCQ4B013015 V5634 K5.6 ~ CNCL PEN 155F/68C QR BLK RAL ~ | 565 | 3.94 | PCQ | S563PCQ208 |  | X |  | US
19515051913 | 195150519134 | S563PCQ4B012615 V5634 K5.6 ~ CNCL PEN 155F/68C QR BLK RAL ~ | 523 | 3.94 | PCQ | S563PCQ207 |  | X |  | US
19515051915 | 195150519158 | G0232003200SZDEZZZZ ~ 32 x 1 1/4 O RNG 232 CS BDY E~ | 1102 | 5 | 232 | G300232S19 |  | X | 30 | US
19515051953 | 195150519530 | V3428 K8.0 ECLH PEN 175F/79C ~ QR BLK 3/4 NPT | 144.5 | 0.28 | GEQ | S342GEQ5B0 |  | X | V34 SUBASSEMBLIES | US
19515051954 | 195150519547 | V3428 K8.0 ECLH PEN 175F/79C ~ QR BRIGHT WHITE RAL9003 3/4 ~ | 143 | 0.28 | GEQ | S342GEQ5W0 |  | X | V34 SUBASSEMBLIES | US
19515051955 | 195150519554 | V3428 K8.0 ECLH PEN 200F/93C ~ QR BRIGHT WHITE RAL9003 3/4 ~ | 143 | 0.28 | GFQ | S342GFQ5W0 |  | X | V34 SUBASSEMBLIES | US
19515051956 | 195150519561 | S563PCQ4B013215 V5634 K5.6 ~ CNCL PEN 155F/68C QR BLK RAL ~ | 565 | 4.04 | PCQ | S563PCQ214 |  | X |  | US
19515051957 | 195150519578 | S563PCQ4B014615 V5634 K5.6 ~ CNCL PEN 155F/68C QR BLK RAL ~ | 565 | 4.34 | PCQ | S563PCQ213 |  | X |  | US
19515051960 | 195150519608 | S368BFQ42012012 V3614 K5.6 ~ PEN 200F/93C QR CP 12 IN ~ | 418.5 | 3.74 | BFQ | S368BFQ371 |  | X | INTERNATIONAL SPRINKLERS | US
19515052028 | 195150520284 | V4261 K4.2 UP 155F/68C SR CP ~ 1/2 NPT | 83 | 0.1 | ACS | S421ACSA20 |  | X |  | US
19515052033 | 195150520338 | S403BCS6NX18017 V4001 K11.2 ~ PEN 155F/68C SR VC250 CTD HD ~ | 765.5 | 4.94 | BCS | S403BCS112 |  | X | TOOL PARTS | US
19515052034 | 195150520345 | V56 CVR PL SUBASY 135F/57C ~ BRIGHT BRASS LARGE | 29 | 0.2 | PA0 | S563PA003L |  | X |  | US
19515052041 | 195150520413 | V3425 K14.0 ECOH UP 155F/68C ~ SR BRIGHT WHITE RAL9003 | 153 | 0.367 | ECS | S342ECS7W0 |  | X | V34 SUBASSEMBLIES | US
19515052045 | 195150520451 | V3425 K14.0 ECOH UP 175F/79C ~ SR BRIGHT WHITE RAL9003 | 153 | 0.367 | EES | S342EES7W0 |  | X | V34 SUBASSEMBLIES | US
19515052046 | 195150520468 | S363BCQ42013017 V3614 K5.6 ~ PEN 155F/68C QR CP 13 IN ~ | 440 | 3.94 | BCQ | S363BCQLM4 |  | X | V36 SPRINKLERS & SUBASSEMBLIES | US
19515052047 | 195150520475 | S363BCQ42012617 V3614 K5.6 ~ PEN 155F/68C QR CP 12 3/4 IN ~ | 418.5 | 3.94 | BCQ | S363BCQLM2 |  | X | V36 SPRINKLERS & SUBASSEMBLIES | US
19515052048 | 195150520482 | S363BCQ42012217 V3614 K5.6 ~ PEN 155F/68C QR CP 12 1/4 IN ~ | 418.5 | 3.84 | BCQ | S363BCQLM1 |  | X | V36 SPRINKLERS & SUBASSEMBLIES | US
19515052051 | 195150520512 | S363BCQ42036617 V3614 K5.6 ~ PEN 155F/68C QR CP 36 3/4 IN ~ | 592.5 | 8.74 | BCQ | S363BCQLM3 |  | X | V36 SPRINKLERS & SUBASSEMBLIES | US
19515052052 | 195150520529 | S363BCQ42032417 V3614 K5.6 ~ PEN 155F/68C QR CP 32 1/2 IN ~ | 553 | 7.84 | BCQ | S363BCQLM5 |  | X | V36 SPRINKLERS & SUBASSEMBLIES | US
19515052053 | 195150520536 | S363BCQ42026617 V3614 K5.6 ~ PEN 155F/68C QR CP 26 3/4 IN ~ | 522.5 | 6.64 | BCQ | S363BCQLM6 |  | X | V36 SPRINKLERS & SUBASSEMBLIES | US
19515052054 | 195150520543 | S363BCQ42026217 V3614 K5.6 ~ PEN 155F/68C QR CP 26 1/4 IN ~ | 522.5 | 6.64 | BCQ | S363BCQLM0 |  | X | V36 SPRINKLERS & SUBASSEMBLIES | US
19515052055 | 195150520550 | S363BCQ42026017 V3614 K5.6 ~ PEN 155F/68C QR CP 26 IN ~ | 522.5 | 6.54 | BCQ | S363BCQLM7 |  | X | V36 SPRINKLERS & SUBASSEMBLIES | US
19515052056 | 195150520567 | S363BCQ42013217 V3614 K5.6 ~ PEN 155F/68C QR CP 13 1/4 IN ~ | 440 | 4.04 | BCQ | S363BCQLM8 |  | X | V36 SPRINKLERS & SUBASSEMBLIES | US
19515052057 | 195150520574 | S363BCQ42016417 V3614 K5.6 ~ PEN 155F/68C QR CP 16 1/2 IN ~ | 440 | 4.64 | BCQ | S363BCQLM9 |  | X | V36 SPRINKLERS & SUBASSEMBLIES | US
19515052058 | 195150520581 | S363BCQ42017417 V3614 K5.6 ~ PEN 155F/68C QR CP 17 1/2 IN ~ | 466.5 | 4.84 | BCQ | S363BCQLN0 |  | X | V36 SPRINKLERS & SUBASSEMBLIES | US
19515052060 | 195150520604 | S363BCQ42018617 V3614 K5.6 ~ PEN 155F/68C QR CP 18 3/4 IN ~ | 466.5 | 5.14 | BCQ | S363BCQLN1 |  | X | V36 SPRINKLERS & SUBASSEMBLIES | US
19515052061 | 195150520611 | S363BCQ42019017 V3614 K5.6 ~ PEN 155F/68C QR CP 19 IN ~ | 466.5 | 5.14 | BCQ | S363BCQLN2 |  | X | V36 SPRINKLERS & SUBASSEMBLIES | US
19515052062 | 195150520628 | S363BCQ42019417 V3614 K5.6 ~ PEN 155F/68C QR CP 19 1/2 IN ~ | 466.5 | 5.24 | BCQ | S363BCQLN3 |  | X | V36 SPRINKLERS & SUBASSEMBLIES | US
19515052063 | 195150520635 | S363BCQ42021017 V3614 K5.6 ~ PEN 155F/68C QR CP 21 IN ~ | 491.5 | 5.54 | BCQ | S363BCQLN4 |  | X | V36 SPRINKLERS & SUBASSEMBLIES | US
19515052064 | 195150520642 | S363BCQ42022017 V3614 K5.6 ~ PEN 155F/68C QR CP 22 IN ~ | 491.5 | 5.74 | BCQ | S363BCQLN5 |  | X | V36 SPRINKLERS & SUBASSEMBLIES | US
19515052065 | 195150520659 | S363BCQ42023417 V3614 K5.6 ~ PEN 155F/68C QR CP 23 1/2 IN ~ | 491.5 | 6.04 | BCQ | S363BCQLN6 |  | X | V36 SPRINKLERS & SUBASSEMBLIES | US
19515052066 | 195150520666 | S363BCQ42024017 V3614 K5.6 ~ PEN 155F/68C QR CP 24 IN ~ | 491.5 | 6.14 | BCQ | S363BCQLN7 |  | X | V36 SPRINKLERS & SUBASSEMBLIES | US
19515052067 | 195150520673 | S363BCQ42024217 V3614 K5.6 ~ PEN 155F/68C QR CP 24 1/4 IN ~ | 491.5 | 6.24 | BCQ | S363BCQLN8 |  | X | V36 SPRINKLERS & SUBASSEMBLIES | US
19515052075 | 195150520758 | 8x8 382G STRAINER VIBRATION ~ ISOLATION DROP GRV W/1 1/4 924 | 41415.5 | 255.1 | 382 | KF57382PG9 |  | X | 8X8 | US
19515052077 | 195150520772 | S403BCQ62012013 V4002 K11.2 ~ PEN 155F/68C QR CP 12 IN SLIP~ | 657 | 4.94 | BCQ | S403BCQ014 |  | X | TOOL PARTS | US
19515052078 | 195150520789 | S36HCFQ41009413 V3610 K5.6 IGS HSW 200F/93C QR BR 9 1/2 IN ~ | 447.5 | 3.24 | CFQ | S36HCFQ011 |  | X | 36X1/2 | US
19515052079 | 195150520796 | S36HCFQ41010213 V3610 K5.6 IGS HSW 200F/93C QR BR 10 1/4 IN ~ | 447.5 | 3.44 | CFQ | S36HCFQ010 |  | X | 36X1/2 | US
19515052083 | 195150520833 | 8x6 382G STRAINER VIBRATION ~ ISOLATION DROP GRV W/1 1/4 924 | 40185 | 270.8 | 382 | KF47382PG9 |  | X | 8X6 | US
19515052088 | 195150520888 | A363BCS52018011UB634 48 AH2 ~ UB6 BKT V3615 PEN 155F/68C SR~ | 1000.5 | 7.25 | UB6 | A363UB6SPG |  | X | V36 SPRINKLERS & SUBASSEMBLIES | US
19515052092 | 195150520925 | S563DFQ41020010 V5643 K5.6 ~ VSW 200F/93C QR BR 20 IN ~ | 498.5 | 5.74 | DFQ | S563DFQ103 |  | X |  | US
19515052093 | 195150520932 | S563DFQ41021010 V5643 K5.6 ~ VSW 200F/93C QR BR 21 IN ~ | 518 | 5.54 | DFQ | S563DFQ104 |  | X |  | US
19515052094 | 195150520949 | S563DFQ41019010 V5643 K5.6 ~ VSW 200F/93C QR BR 19 IN ~ | 498.5 | 5.14 | DFQ | S563DFQ105 |  | X |  | US
19515052095 | 195150520956 | S563DFQ41018010 V5643 K5.6 ~ VSW 200F/93C QR BR 18 IN ~ | 498.5 | 4.94 | DFQ | S563DFQ106 |  | X |  | US
19515052096 | 195150520963 | S563DFQ41009010 V5643 K5.6 ~ VSW 200F/93C QR BR 9 IN ~ | 447.5 | 3.14 | DFQ | S563DFQ107 |  | X |  | US
19515052097 | 195150520970 | S363BFQ44019411 V3614 K5.6 ~ PEN 200F/93C QR WH 19 1/2 IN ~ | 466.5 | 5.24 | BFQ | S363BFQB9R |  | X | V36 SPRINKLERS & SUBASSEMBLIES | US
19515052106 | 195150521069 | S363CFQ41024011 V3610 K5.6 ~ HSW 200F/93C QR BR 24 IN FLUSH | 518 | 6.14 | CFQ | S363CFQ92D |  | X | V36 SPRINKLERS & SUBASSEMBLIES | US
19515052139 | 195150521397 | A363BFS4NX12011UB684 48 ~ AH2-CC UB6 BKT V3613 PEN ~ | 957 | 6 | UB6 | A363UB6SY7 |  | X | V36 SPRINKLERS & SUBASSEMBLIES | US
19515052140 | 195150521403 | 48x1/2 NPT BRD AH2-CC 300 PSI~ HOSE L/BKT W/1/2 LONG LP ELBOW | 282.5 | 3.8 | AQB | A48HAQB3CL |  | X | 48X1/2 | US
19515052141 | 195150521410 | 8 ORNG 926 T F/HMT(DASH -03) | 177.5 | 0.4 | 926 | G0809260T0 |  | X | 8 | US
19515052143 | 195150521434 | V3425 K14.0 ECOH UP 200F/93C ~ SR BRIGHT WH RAL9003 | 153 | 0.367 | EFS | S342EFS7W0 |  | X | V34 SUBASSEMBLIES | US
19515052144 | 195150521441 | 1/2x1 76V MN UNxSWT 1.41 GPM ~ LP RANGE CART 10 | 803 | 3.88 | 76V | VAR276VM1O |  | X | 1/2X1 | US
19515052147 | 195150521472 | V3425 K14.0 ECOH UP 286F/141C~ SR BRIGHT WHITE RAL9003 | 153 | 0.367 | EJS | S342EJS7W0 |  | X | V34 SUBASSEMBLIES | US
19515052149 | 195150521496 | 2 155P EXP JT 1.52 MV FS-P ~ NEU GRV BLUE CPL 40S/ 316L SS~ | 16694 | 15.5 | 155 | CENN155HPZ |  | X |  | US
19515052150 | 195150521502 | 2 155 EXP JT 0.95 MV E FULLY ~ EXP GRV ORG CPL UPD NPL | 6600 | 32 | 155 | CEHE155PEZ |  | X |  | US
19515052153 | 195150521533 | 5 155 EXP JT 1.25 MV E NEU ~ GRV ORG CPL UPD NPL | 9751 | 38.5 | 155 | CKKN155PEZ |  | X |  | US
19515052154 | 195150521540 | 3/4 76V INT VLV MN UNxCU PRS ~ 0.5 GPM LP RANGE CART 10 | 414.5 | 2.79 | 76V | V00676VIIH |  | X | 3/4 | US
19515052156 | 195150521564 | 3/4 76V INT VLV MN UNxCU PRS ~ 1.41 GPM LP RANGE CART 10 | 414.5 | 2.79 | 76V | V00676VI1O |  | X | 3/4 | US
19515052158 | 195150521588 | S363BJQ4NX21213 V3614 K5.6 ~ PEN 286F/141C QR VC250 CTD HD~ | 550 | 5.64 | BJQ | S363BJQ92H |  | X | V36 SPRINKLERS & SUBASSEMBLIES | US
19515052159 | 195150521595 | S363BJQ4NX19213 V3614 K5.6 ~ PEN 286F/141C QR VC250 CTD ~ | 527 | 5.24 | BJQ | S363BJQ92J |  | X | V36 SPRINKLERS & SUBASSEMBLIES | US
19515052164 | 195150521649 | 3/4 76V INT VLV MN UNxCU PRS ~ 1.06 GPM LP RANGE CART 10 | 414.5 | 2.79 | 76V | V00676VI1M |  | X | 3/4 | US
19515052170 | 195150521700 | G0230002575SZHEZZZZ ~ 25.75 x 1 1/4 O RNG 230 CS ~ | 863 | 4 | 230 | G240230S10 |  | X | 24/609.6MM | US
19515052172 | 195150521724 | 3/4 722 BLV BBSBS SWTxSWT | 220.5 | 1.11 | 722 | V0067220SS |  | X | 3/4 | US
19515052183 | 195150521830 | S563PCQ41012215 V5634 K5.6 ~ CNCL PEN 155F/68C QR BR ~ | 523 | 3.84 | PCQ | S563PCQ215 |  | X |  | US
19515052184 | 195150521847 | S333PCQ52011115 V3304 K8.0 ~ CNCL PEN 155F/68C QR CP ~ | 523 | 3.64 | PCQ | S333PCQK82 |  | X |  | US
19515052185 | 195150521854 | 1/2x3/4 76V INT VLV MN UNxCU ~ PRS 1.41 GPM LP RANGE CART 10 | 414.5 | 2.28 | 76V | VX8776VI1O |  | X | 1/2X3/4 | US
19515052186 | 195150521861 | 1/2x3/4 76V INT VLV MN UNxCU ~ PRS 1.06 GPM LP RANGE CART 10 | 414.5 | 2.28 | 76V | VX8776VI1M |  | X | 1/2X3/4 | US
19515052187 | 195150521878 | 1/2x3/4 76V INT VLV MN UNxCU ~ PRESS 0.50 GPM LP RANGE CART ~ | 414.5 | 2.28 | 76V | VX8776VI1H |  | X | 1/2X3/4 | US
19515052189 | 195150521892 | 4 76G CART GRV VLV 173.00 GPM~ DN100 GxG DELTA P 5.08 | 5851 | 52 | 76G | V04076G173 |  | X | 4 | US
19515052196 | 195150521960 | 4 76G CART GRV VLV 96.00 GPM ~ DN100 GxG DELTA P 3.19 | 5851 | 52 | 76G | V04076G174 |  | X | 4 | US
19515052207 | 195150522073 | 1 7CP VLV W/SLIDER 160 I/O ~ FEMxFEM | 1348 | 3.05 | 7CP | V0107CPIFF |  | X | 1 | US
19515052208 | 195150522080 | 1 1/4 7CP VLV W/SLIDER 160 I/O FEMxFEM | 1656 | 3.05 | 7CP | V0127CPIFF |  | X | 1 1/4 | US
19515052209 | 195150522097 | 1/2x1/2 LF 7CP VLV W/SLIDER ~ 160 PLUS FEMxFEM | 1091 | 2.7 | 7CP | V0047CPPLF |  | X | 1/2 | US
19515052254 | 195150522547 | V3421 K14 ECOH PEN 155F/68C ~ SR BRIGHT WHITE RAL9003 | 115.5 | 0.367 | FCS | S342FCS7W0 |  | X | V34 SUBASSEMBLIES | US
19515052255 | 195150522554 | V3421 K14 ECOH PEN 175F/79C ~ SR BRIGHT WHITE RAL9003 | 115.5 | 0.367 | FES | S342FES7W0 |  | X | V34 SUBASSEMBLIES | US
19515052257 | 195150522578 | V3421 K14 ECOH PEN 200F/93C ~ SR BRIGHT WHITE RAL9003 | 115.5 | 0.367 | FFS | S342FFS7W0 |  | X | V34 SUBASSEMBLIES | US
19515052260 | 195150522608 | S563PCQ42016615 V5634 K5.6 ~ CNCL PEN 155F/68C QR CP ~ | 565 | 4.74 | PCQ | S563PCQ217 |  | X |  | US
19515052262 | 195150522622 | S563PCQ42016015 V5634 K5.6 ~ CNCL PEN 155F/68C QR CP 16 IN | 565 | 4.54 | PCQ | S563PCQ216 |  | X |  | US
19515052263 | 195150522639 | A363CFQ42024013UB624 48 AH2 ~ UB6 BKT V3610 HSW 200F/93C QR~ | 1065 | 9.014 | UB6 | A363UB6QKL |  | X | V36 SPRINKLERS & SUBASSEMBLIES | US
19515052264 | 195150522646 | V3421 K14 ECOH PEN 286F/141C ~ SR BRIGHT WHITE RAL9003 | 115.5 | 0.367 | FJS | S342FJS7W0 |  | X | V34 SUBASSEMBLIES | US
19515052288 | 195150522882 | 3/8 VLV W/1/2 CON 7CP FNxFN ~ TA ACT SPRING RETURN NC ~ | 995 | 2.51 | 7CP | VV807CPAFF |  | X | 1/2X3/8 | US
19515052289 | 195150522899 | 1/2 LF 7CP FNxFN TA ACT ~ SPRING RETURN NC 24VAC;W/WIRE~ | 995 | 2.51 | 7CP | V0047CPALF |  | X | 1/2 | US
19515052308 | 195150523087 | S363BCQ52047013 V3616 K8.0 ~ PEN 155F/68C QR CP 47 IN SLV ~ | 853 | 10.74 | BCQ | S363BCQ8H0 |  | X | V36 SPRINKLERS & SUBASSEMBLIES | US
19515052313 | 195150523131 | S563DCS42046413 V5687 K5.6 ~ VSW 155F/68C SR CP 46 1/2 IN ~ | 817 | 10.64 | DCS | S563DCS043 |  | X |  | US
19515052314 | 195150523148 | S563DCS42021013 V5687 K5.6 ~ VSW 155F/68C SR CP 21 IN SLV ~ | 479 | 5.54 | DCS | S563DCS041 |  | X |  | US
19515052315 | 195150523155 | S563DCS42028413 V5687 K5.6 ~ VSW 155F/68C SR CP 28 1/2 IN ~ | 506 | 7.04 | DCS | S563DCS042 |  | X |  | US
19515052316 | 195150523162 | S563DCS42042413 V5687 K5.6 ~ VSW 155F/68C SR CP 42 1/2 IN ~ | 721 | 9.84 | DCS | S563DCS044 |  | X |  | US
19515052317 | 195150523179 | S363BJQ4NX19413 V3614 K5.6 ~ PEN 286F/141C QR VC250 CTD HD~ | 527 | 5.24 | BJQ | S363BJQAW4 |  | X | V36 SPRINKLERS & SUBASSEMBLIES | US
19515052318 | 195150523186 | S363CFQ42029612 V3610 K5.6 ~ HSW 200F/93C QR CP 29 3/4 IN ~ | 605.5 | 7.34 | CFQ | S363CFQA2A |  | X | V36 SPRINKLERS & SUBASSEMBLIES | US
19515052319 | 195150523193 | S363CFQ42031412 V3610 K5.6 ~ HSW 200F/93C QR CP 31 1/2 IN ~ | 605.5 | 7.64 | CFQ | S363CFQA2B |  | X | V36 SPRINKLERS & SUBASSEMBLIES | US
19515052320 | 195150523209 | V4226 K4.2 HSW 286F/141C QR ~ BLK RAL9004 1/2 NPT | 85.5 | 0.1 | CJQ | S421CJQAB0 |  | X |  | US
19515052321 | 195150523216 | S363BCQ5NX08013 V3616 K8.0 ~ PEN 155F/68C QR VC250 CTD HD ~ | 457.5 | 2.94 | BCQ | S363BCQD1G |  | X | V36 SPRINKLERS & SUBASSEMBLIES | US
19515052326 | 195150523261 | S563PCQ44027015 V5634 K5.6 ~ CNCL PEN 155F/68C QR WH 27 IN | 648.5 | 6.74 | PCQ | S563PCQ218 |  | X |  | US
19515052360 | 195150523605 | A3F3CFQ4NW50013 V3510 K5.6 ~ HSW 200F/93C QR VC250 5/BX ~ | 1082.5 | 4.3 | CFQ | A3F3CFQ120 |  | X |  | US
19515052379 | 195150523797 | SLIDER 160 I/O W/BINARY INPUT~ VDC OUTPUT 1M CABLE ~ | 575.5 | 0.5 | 7MP | P0007MPS12 |  | X | MISCELLANEOUS | US
19515052382 | 195150523827 | A363BFQ42024013UB624 48 AH2 ~ UB6 BKT V3614 PEN 200F/93C ~ | 1043 | 5 | UB6 | A363UB6QR5 |  | X | V36 SPRINKLERS & SUBASSEMBLIES | US
19515052386 | 195150523865 | A363BCQ42024013UB624 48 AH2 ~ UB6 BKT V3614 PEN 155F/68C ~ | 1043 | 5 | UB6 | A363UB6QR7 |  | X | V36 SPRINKLERS & SUBASSEMBLIES | US
19515052388 | 195150523889 | S563PFQ44024015 V5634 K5.6 ~ CNCL PEN 200F/93C QR WH 24 IN | 625.5 | 6.14 | PFQ | S563PFQ252 |  | X |  | US
19515052418 | 195150524183 | RG2300 IMPERIAL & FP ROLL PKG | 3355 | 54.2 | 230 | R0102300ZR |  | X | 1 | US
19515052420 | 195150524206 | RG2300 IMPERIAL & CS/SS OGS ~ ROLL PKG | 3355 | 51.6 | 230 | R010230AZR |  | X | 1 | US
19515052422 | 195150524220 | RG2300 ROLLS(1 IGS) | 493 | 3.94 | 230 | RI01230201 |  | X |  | US
19515052423 | 195150524237 | RG2300 ROLLS(1-1 1/2 OGS ~ CS/SS) | 505 | 1.6 | 230 | R901230201 |  | X | TOOL PARTS | US
19515052424 | 195150524244 | RG2300 ROLLS(1 1/4x1 1/2 OGS CS/SS) | 505 | 1.6 | 230 | R90A230201 |  | X |  | US
19515052425 | 195150524251 | RG2300 ROLLS(2-6 OGS CS/SS) | 577 | 3.71 | 230 | R902230206 |  | X | TOOL PARTS | US
19515052426 | 195150524268 | RG2300 ROLLS(8-12 OGS CS/SS) | 581 | 4.84 | 230 | R908230212 |  | X | 908 ORNG | US
19515052427 | 195150524275 | RG2300 ROLLS(2-6 LT WALL SS) | 847 | 1.83 | 230 | RX02230006 |  | X | 1 1/4X2 3/8 | US
19515052428 | 195150524282 | RG2300 ROLLS(8-12 LT WALL SS) | 847 | 4.84 | 230 | RX08230012 |  | X | 2X4 1/8 | US
19515052429 | 195150524299 | RG2300 ROLLS(2-6 COPPER) | 847 | 3 | 230 | RR02230006 |  | X | 10X6 3/8 | US
19515052430 | 195150524305 | RG2300 ROLLS(8 COPPER) | 847 | 3.02 | 230 | RR08230008 |  | X | 16X26 | US
19515052431 | 195150524312 | RG2300 ROLLS(2-6 PVC/AL) | 847 | 2.97 | 230 | RP02230006 |  | X | 16X14X14X10 | US
19515052438 | 195150524381 | S563PCQ44004215 V5634 K5.6 ~ CNCL PEN 155F/68C QR WH ~ | 506 | 2.24 | PCQ | S563PCQ219 |  | X |  | US
19515052440 | 195150524404 | S368CCS42018012 V3609 K5.6 ~ HSW 155F/68C SR CP 18 IN ~ | 449.5 | 4.94 | CCS | S368CCS117 |  | X | INTERNATIONAL SPRINKLERS | US
19515052446 | 195150524466 | 8 ORNG 926 E F/EHP(DASH -04) | 177.5 | 0.4 | 926 | G0809260E0 |  | X | 8 | US
19515052452 | 195150524527 | 1 1/4 76T CU PRSxCU PRS 8.81 ~ GPM LP RANGE CART 30 | 956.5 | 3.45 | 76T | V01276TR3L |  | X | 1 1/4 | US
19515052453 | 195150524534 | 1 1/4 76T CU PRSxCU PRS 11.00~ GPM LP RANGE CART 30 | 956.5 | 4.39 | 76T | V01276TR3Q |  | X | 1 1/4 | US
19515052454 | 195150524541 | 1 1/2 76T CU PRSxCU PRS 18.0 ~ GPM LP RANGE CART 40 | 1044 | 4.84 | 76T | V01476TR4C |  | X | 1 1/2 | US
19515052455 | 195150524558 | 1 1/2 76T CU PRSxCU PRS 22.00~ GPM LP RANGE CART 40 | 1044 | 4.84 | 76T | V01476TR4G |  | X | 1 1/2 | US
19515052456 | 195150524565 | 1 1/2 76T CU PRSxCU PRS 24.00~ GPM LOW RANGE CART 40 | 1044 | 4.84 | 76T | V01476TR4H |  | X | 1 1/2 | US
19515052463 | 195150524633 | S403BCQ62018013 V4002 K11.2 ~ PEN 155F/68C QR CP 18 IN ~ | 699.5 | 4.94 | BCQ | S403BCQ016 |  | X | TOOL PARTS | US
19515052476 | 195150524763 | 2 76T VLV CU PRSxCU PRS 20.00~ GPM LP RANGE CART 40 | 1387 | 5.61 | 76T | V02076TR4E |  | X | 2 | US
19515052477 | 195150524770 | S563PCQ4W004215 V5634 K5.6 ~ CNCL PEN 155F/68C QR BRIGHT ~ | 506 | 2.24 | PCQ | S563PCQ220 |  | X |  | US
19515052516 | 195150525166 | S363BCQ42015417 V3614 K5.6 ~ PEN 155F/68C QR CP 15 1/2 IN~ | 440 | 4.44 | BCQ | S363BCQTTE |  | X | V36 SPRINKLERS & SUBASSEMBLIES | US
19515052518 | 195150525180 | S363BCQ42016617 V3614 K5.6 ~ PEN 155F/68C QR CP 16 3/4 IN ~ | 440 | 4.74 | BCQ | S363BCQTTG |  | X | V36 SPRINKLERS & SUBASSEMBLIES | US
19515052523 | 195150525234 | S363BCQ42019617 V3614 K5.6 ~ PEN 155F/68C QR CP 19 3/4 IN ~ | 466.5 | 5.34 | BCQ | S363BCQTTK |  | X | V36 SPRINKLERS & SUBASSEMBLIES | US
19515052524 | 195150525241 | S363BCQ42022217 V3614 K5.6 ~ PEN 155F/68C QR CP 22 1/4 IN ~ | 490.5 | 5.84 | BCQ | S363BCQTTL |  | X | V36 SPRINKLERS & SUBASSEMBLIES | US
19515052525 | 195150525258 | S363BCQ42023617 V3614 K5.6 ~ PEN 155F/68C QR CP 23 3/4 IN~ | 490.5 | 6.14 | BCQ | S363BCQTTM |  | X | V36 SPRINKLERS & SUBASSEMBLIES | US
19515052526 | 195150525265 | S363BCQ42024417 V3614 K5.6 ~ PEN 155F/68C QR CP 24 1/2 IN ~ | 490.5 | 6.24 | BCQ | S363BCQTTN |  | X | V36 SPRINKLERS & SUBASSEMBLIES | US
19515052527 | 195150525272 | S363BCQ42027017 V3614 K5.6 ~ PEN 155F/68C QR CP 27 IN ~ | 538.5 | 6.74 | BCQ | S363BCQTTQ |  | X | V36 SPRINKLERS & SUBASSEMBLIES | US
19515052528 | 195150525289 | S363BCQ42027217 V3614 K5.6 ~ PEN 155F/68C QR CP 27 1/4 IN ~ | 538.5 | 6.84 | BCQ | S363BCQTTS |  | X | V36 SPRINKLERS & SUBASSEMBLIES | US
19515052529 | 195150525296 | S363BCQ42028017 V3614 K5.6 ~ PEN 155F/68C QR CP 28 IN ~ | 538.5 | 6.94 | BCQ | S363BCQTTU |  | X | V36 SPRINKLERS & SUBASSEMBLIES | US
19515052531 | 195150525319 | S363BCQ42028217 V3614 K5.6 ~ PEN 155F/68C QR CP 28 1/4 IN ~ | 538.5 | 7.04 | BCQ | S363BCQTTV |  | X | V36 SPRINKLERS & SUBASSEMBLIES | US
19515052533 | 195150525333 | S363BCQ42029017 V3614 K5.6 ~ PEN 155F/68C QR CP 29 IN ~ | 553 | 7.14 | BCQ | S363BCQTTW |  | X | V36 SPRINKLERS & SUBASSEMBLIES | US
19515052535 | 195150525357 | S363BCQ42029617 V3614 K5.6 ~ PEN 155F/68C QR CP 29 3/4 IN ~ | 553 | 7.34 | BCQ | S363BCQTTX |  | X | V36 SPRINKLERS & SUBASSEMBLIES | US
19515052536 | 195150525364 | S363BCQ42031617 V3614 K5.6 ~ PEN 155F/68C QR CP 31 3/4 IN ~ | 553 | 7.74 | BCQ | S363BCQTA0 |  | X | V36 SPRINKLERS & SUBASSEMBLIES | US
19515052539 | 195150525395 | S363BCQ42035617 V3614 K5.6 ~ PEN 155F/68C QR CP 35 3/4 IN ~ | 583 | 8.54 | BCQ | S363BCQTB0 |  | X | V36 SPRINKLERS & SUBASSEMBLIES | US
19515052542 | 195150525425 | S363BCQ42039017 V3614 K5.6 ~ PEN 155F/68C QR CP 39 IN ~ | 665.5 | 9.14 | BCQ | S363BCQTC0 |  | X | V36 SPRINKLERS & SUBASSEMBLIES | US
19515052544 | 195150525449 | S363BCQ42042417 V3614 K5.6 ~ PEN 155F/68C QR CP 42 1/2 IN ~ | 737 | 9.84 | BCQ | S363BCQTD0 |  | X | V36 SPRINKLERS & SUBASSEMBLIES | US
19515052546 | 195150525463 | S363BCQ42010017 V3614 K5.6 ~ PEN 155F/68C QR CP 10 IN ~ | 418.5 | 3.34 | BCQ | S363BCQTE0 |  | X | V36 SPRINKLERS & SUBASSEMBLIES | US
19515052548 | 195150525487 | S363BCQ42037017 V3614 K5.6 ~ PEN 155F/68C QR CP 37 IN ~ | 615.5 | 8.74 | BCQ | S363BCQTF0 |  | X | V36 SPRINKLERS & SUBASSEMBLIES | US
19515052562 | 195150525623 | S363BCQ42024617 V3614 K5.6 ~ PEN 155F/68C QR CP 24 3/4 IN~ | 491.5 | 6.34 | BCQ | S363BCQTG0 |  | X | V36 SPRINKLERS & SUBASSEMBLIES | US
19515052566 | 195150525661 | 3x2 382 STRAINER VIBRATION ~ ISOLATION DROP W/SS TRIM | 14934 | 72.7 | 382 | KC43382XE0 |  | X | 3X2 | US
19515052567 | 195150525678 | 5x4 381 SUCTION VIBRATION ~ ISOLATION DROP W/1 1/4 924 & ~ | 24106.5 | 99.3 | 381 | KE16381XE9 |  | X | 5X4 | US
19515052572 | 195150525722 | S368BCQ52020012 V3616 K8.0 ~ PEN 155F/68C QR CP 20 IN ~ | 466.5 | 5.34 | BCQ | S368BCQ329 |  | X | INTERNATIONAL SPRINKLERS | US
19515052573 | 195150525739 | S368BCS52013011 V3615 K8.0 ~ PEN 155F/68C SR CP 13 IN ~ | 413 | 3.94 | BCS | S368BCS241 |  | X | INTERNATIONAL SPRINKLERS | US
19515052574 | 195150525746 | S368BCS42033412 V3613 K5.6 ~ PEN 155F/68C SR CP 33 1/2 IN ~ | 545 | 8.04 | BCS | S368BCS242 |  | X | INTERNATIONAL SPRINKLERS | US
19515052575 | 195150525753 | A403BJQ6NX12013UB622 31 AH2 ~ UB6 BKT V4002 PEN 286F/141C ~ | 1136 | 5 | UB6 | A403UB6Q30 |  | X | TOOL PARTS | US
19515052605 | 195150526057 | RG2300 ROLL PKG (FIRE ~ PROTECTION) | 1789.5 | 11 | 230 | R901230001 |  | X | TOOL PARTS | US
19515052606 | 195150526064 | RG2300 ROLL PKG (CS/SS OGS) | 1492 | 7.06 | 230 | R901230012 |  | X | TOOL PARTS | US
19515052607 | 195150526071 | RG2300 ROLL PKG (COPPER) | 1492 | 6.02 | 230 | RR02230P08 |  | X | 10X6 3/8 | US
19515052616 | 195150526163 | S36LCFQ41011010 V3610 K5.6 ~ HSW IGS W/V9 CPL 200F/93C QR ~ | 447.5 | 3.54 | CFQ | S36LCFQ114 |  | X |  | US
19515052636 | 195150526361 | 2 1/2 155 EXP JT 1.37 MV E NE~ U GRV GLV CPL GLV NPL | 11261.5 | 129 | 155 | CFUN155GEZ |  | X |  | US
19515052637 | 195150526378 | 1 155 EXP JT 1.37 MV E NEU GR~ V GLV CPL GLV NPL | 8122 | 129 | 155 | CBUN155GEZ |  | X |  | US
19515052639 | 195150526392 | S363BFQ5NX27013 V3616 K8.0 ~ PEN 200F/93C QR VC250 CTD HD ~ | 598.5 | 6.74 | BFQ | S363BFQX01 |  | X | V36 SPRINKLERS & SUBASSEMBLIES | US
19515052640 | 195150526408 | S363BFQ5NX27413 V3616 K8.0 ~ PEN 200F/93C QR VC250 CTD HD ~ | 598.5 | 6.84 | BFQ | S363BFQX02 |  | X | V36 SPRINKLERS & SUBASSEMBLIES | US
19515052642 | 195150526422 | S363BFQ5NX28013 V3616 K8.0 ~ PEN 200F/93C QR VC250 CTD HD ~ | 598.5 | 6.94 | BFQ | S363BFQX03 |  | X | V36 SPRINKLERS & SUBASSEMBLIES | US
19515052670 | 195150526705 | S363CCQ5NX08013 V3612 K8.0 ~ HSW 155F/68C QR VC250 CTD HD ~ | 598.5 | 2.94 | CCQ | S363CCQZ8A |  | X | V36 SPRINKLERS & SUBASSEMBLIES | US
19515052685 | 195150526859 | S363CFS4NX22011 V3609 K5.6 ~ HSW 200F/93C SR VC250 CTD HD ~ | 538 | 5.74 | CFS | S363CFSYZB |  | X | V36 SPRINKLERS & SUBASSEMBLIES | US
19515052699 | 195150526996 | A363BJS54018013UB684 48 ~ AH2-CC UB6 BKT V3615 PEN | 1000.5 | 6 | UB6 | A363UB6SZY |  | X | V36 SPRINKLERS & SUBASSEMBLIES | US
19515052700 | 195150527009 | S363BJQ44020212 V3614 K5.6 ~ PEN 286F/141C QR WH 20 1/4 IN~ | 466.5 | 5.44 | BJQ | S363BJQQ02 |  | X | V36 SPRINKLERS & SUBASSEMBLIES | US
19515052701 | 195150527016 | S363BJQ44020612 V3614 K5.6 ~ PEN 286F/141C QR WH 20 3/4 IN~ | 466.5 | 5.54 | BJQ | S363BJQQ03 |  | X | V36 SPRINKLERS & SUBASSEMBLIES | US
19515052745 | 195150527450 | S363BFQ42015610 V3614 K5.6 ~ PEN 200F/93C QR CP 15 3/4 IN ~ | 440 | 4.54 | BFQ | S363BFQZ36 |  | X | V36 SPRINKLERS & SUBASSEMBLIES | US
19515052746 | 195150527467 | S363BFQ42015410 V3614 K5.6 ~ PEN 200F/93C QR CP 15 1/2 IN ~ | 440 | 4.44 | BFQ | S363BFQZ37 |  | X | V36 SPRINKLERS & SUBASSEMBLIES | US
19515052747 | 195150527474 | S363CFQ51X13611 V3612 K8.0 ~ HSW 200F/93C QR BR W/SS ESC ~ | 476 | 4.14 | CFQ | S363CFQZAB |  | X | V36 SPRINKLERS & SUBASSEMBLIES | US
19515052756 | 195150527566 | S563PFQ42010515 V5634 K5.6 ~ CNCL PEN 200F/93C QR CP ~ | 523 | 3.54 | PFQ | S563PFQ254 |  | X |  | US
19515052757 | 195150527573 | S563PFQ42010715 V5634 K5.6 ~ CNCL PEN 200F/93C QR CP ~ | 523 | 3.54 | PFQ | S563PFQ253 |  | X |  | US
19515052758 | 195150527580 | S363CFS4NX36013 V3609 K5.6 ~ HSW 200F/93C SR VC250 CTD HD ~ | 644.5 | 8.54 | CFS | S363CFSZ35 |  | X | V36 SPRINKLERS & SUBASSEMBLIES | US
19515052759 | 195150527597 | V2703 K5.6 UP 200F/93C SR ~ BRIGHT WH 1/2 NPT | 47 | 0.161 | AFS | S271AFS4W0 |  | X | V2701 & V2705 SUBASSEMBLIES | US
19515052778 | 195150527788 | S363CCQ4B032614 V3610 K5.6 ~ HSW 155F/68C QR BLK RAL9004 ~ | 605.5 | 7.94 | CCQ | S363CCQPZ9 |  | X | V36 SPRINKLERS & SUBASSEMBLIES | US
19515052779 | 195150527795 | S363CCQ4B025414 V3610 K5.6 ~ HSW 155F/68C QR BLK RAL9004 ~ | 518 | 6.44 | CCQ | S363CCQYTM |  | X | V36 SPRINKLERS & SUBASSEMBLIES | US
19515052780 | 195150527801 | S363CCQ4B028014 V3610 K5.6 ~ HSW 155F/68C QR BLK RAL9004 ~ | 584 | 6.94 | CCQ | S363CCQYTN |  | X | V36 SPRINKLERS & SUBASSEMBLIES | US
19515052781 | 195150527818 | S363CCQ4B025412 V3610 K5.6 ~ HSW 155F/68C QR BLK RAL9004 ~ | 553 | 6.44 | CCQ | S363CCQYTP |  | X | V36 SPRINKLERS & SUBASSEMBLIES | US
19515052782 | 195150527825 | S363CJS52013013 V3611 K8.0 ~ HSW 286F/141C SR CP 13 IN SLV~ | 423 | 3.94 | CJS | S363CJSYZ0 |  | X | V36 SPRINKLERS & SUBASSEMBLIES | US
19515052787 | 195150527870 | A363BCS42012012UB624 48 AH2 ~ BRD UB6 BKT V3613 PEN CP ~ | 957 | 6 | UB6 | A363UB6SZZ |  | X | V36 SPRINKLERS & SUBASSEMBLIES | US
19515052788 | 195150527887 | V4201 K4.2 PEN 175F/79C QR ~ BLK RAL9004 1/2 NPT | 88.5 | 0.1 | BEQ | S421BEQAB0 |  | X |  | US
19515052789 | 195150527894 | V4201 K4.2 PEN 286F/141C QR ~ BLK RAL9004 1/2 NPT | 88.5 | 0.1 | BJQ | S421BJQAB0 |  | X |  | US
19515052810 | 195150528105 | A403BJS64018017UB626 60 AH2 ~ UB6 BKT ASY V4001 K11.2 PEN ~ | 1225 | 6 | UB6 | A403UB6SZ7 |  | X | TOOL PARTS | US
19515052811 | 195150528112 | A363BJQ54018017UB626 60 AH2 ~ UB6 BKT V3616 PEN 286F/141C ~ | 1025 | 9.014 | UB6 | A363UB6QT1 |  | X | V36 SPRINKLERS & SUBASSEMBLIES | US
19515052817 | 195150528174 | V120795GNT1P5A1 12 795 KGV T ~ PNU W/SOLENOID VALVE 110-120 ~ | 35230.5 | 590 | 795 | V120795026 |  | X | 12 | US
19515052827 | 195150528273 | S563PES44020015 V5689 K5.6 ~ CNCL PEN 175F/79C SR WH 20 IN | 562.5 | 5.34 | PES | S563PES002 |  | X |  | US
19515052870 | 195150528709 | P0231001075XZHIZZ0C ~ 10.75 231S SS SEALING PLATE I~ | 2343 | 0.1 | 231 | P100231X10 |  | X | 10 | US
19515052882 | 195150528822 | VIC LUBE PACK OF 12 TUBES VIC~ TAULIC LUBRICANT TAN W/EXPAND~ | 893.5 | 3.915 | 000 | P000000ETP |  | X | MISCELLANEOUS | US
19515052894 | 195150528945 | S363BJS54047213 V3615 K8.0 ~ PEN 286F/141C SR WH 47 1/4 IN~ | 816 | 10.84 | BJS | S363BJSXBC |  | X | V36 SPRINKLERS & SUBASSEMBLIES | US
19515052895 | 195150528952 | S363BJS54047413 V3615 K8.0 ~ PEN 286F/141C SR WH 47 1/2 IN~ | 816 | 10.84 | BJS | S363BJSXBD |  | X | V36 SPRINKLERS & SUBASSEMBLIES | US
19515052896 | 195150528969 | S363BJS54047613 V3615 K8.0 ~ PEN 286F/141C SR WH 47 3/4 IN~ | 816 | 10.94 | BJS | S363BJSXBE |  | X | V36 SPRINKLERS & SUBASSEMBLIES | US
19515052898 | 195150528983 | S363BJS54048013 V3615 K8.0 ~ PEN 286F/141C SR WH 48 IN SLV~ | 838 | 10.94 | BJS | S363BJSXBF |  | X | V36 SPRINKLERS & SUBASSEMBLIES | US
19515052899 | 195150528990 | S563DFQ44042010 V5643 K5.6 ~ VSW 200F/93C QR WH 42 IN ~ | 787.5 | 9.74 | DFQ | S563DFQ094 |  | X |  | US
19515052928 | 195150529287 | A403BFQ6NX18017UB684 48 ~ AH2-CC UB6 BKT V4002 PEN ~ | 1200.5 | 5.8 | UB6 | A403UB6QA0 |  | X | TOOL PARTS | US
19515052930 | 195150529300 | A3F3CJS44W50013 V3509 K5.6 ~ HSW 286F/141C SR WH 5/BX W/WH~ | 1082.5 | 4.3 | CJS | A3F3CJS004 |  | X |  | US
19515052957 | 195150529577 | V4270 K4.2 HSW 175F/79C SR WH~ 1/2 NPT | 66.5 | 0.1 | CES | S421CESA40 |  | X |  | US
19515052959 | 195150529591 | A3F8BEQ4NX58012 V3506 K5.6 ~ PEN 175F/79C QR VC250 5/BX ~ | 1153.5 | 4.6 | BEQ | A3F8BEQ001 |  | X |  | US
19515052988 | 195150529881 | S333PFS44027015 V3301 K5.6 ~ CNCL PEN 200F/93C SR WH 27 IN | 612 | 6.74 | PFS | S333PFSYYB |  | X |  | US
19515052989 | 195150529898 | S333PFS44033015 V3301 K5.6 ~ CNCL PEN 200F/93C SR WH 33 IN | 644.5 | 7.94 | PFS | S333PFSYYC |  | X |  | US
19515052990 | 195150529904 | S333PFS44033215 V3301 K5.6 ~ CNCL PEN 200F/93C SR WH ~ | 644.5 | 8.04 | PFS | S333PFSYYE |  | X |  | US
19515052991 | 195150529911 | S333PFS44033615 V3301 K5.6 ~ CNCL PEN 200F/93C SR WH ~ | 644.5 | 8.14 | PFS | S333PFSYYD |  | X |  | US
19515052992 | 195150529928 | S333PFS44037015 V3301 K5.6 ~ CNCL PEN 200F/93C SR WH 37 IN | 724.5 | 8.74 | PFS | S333PFSYYF |  | X |  | US
19515052993 | 195150529935 | S333PFS44039615 V3301 K5.6 ~ CNCL PEN 200F/93C SR WH ~ | 775 | 9.34 | PFS | S333PFSYYG |  | X |  | US
19515052994 | 195150529942 | S333PFS44038415 V3301 K5.6 ~ CNCL PEN 200F/93C SR WH ~ | 754 | 9.04 | PFS | S333PFSYYH |  | X |  | US
19515053017 | 195150530177 | 1/2x1 76V INT VLV MN UNxFN ~ 4.49 GPM LP RANGE CART 20 | 361 | 2.78 | 76V | VAR276VB2A |  | X | 1/2X1 | US
19515053021 | 195150530214 | 1/2x1 76V INT VLV MN UNxFN ~ 3.52 GPM LP RANGE CART 11 | 361 | 2.78 | 76V | VAR276VB1W |  | X | 1/2X1 | US
19515053022 | 195150530221 | V2861 K2.8 UP 175F/79C SR CP ~ 1/2 NPT | 83 | 0.1 | AES | S281AES120 |  | X |  | US
19515053023 | 195150530238 | V2861 K2.8 UP 135F/57C SR CP ~ 1/2 NPT | 83 | 0.1 | AAS | S281AAS120 |  | X |  | US
19515053024 | 195150530245 | RG3400/3210/3212 IMPERIAL ~ PIPE STAND ASSEMBLY | 1185.5 | 40 | 000 | NMSC000120 |  | X |  | US
19515053025 | 195150530252 | V2861 K2.8 UP 286F/141C SR CP~ 1/2 NPT | 83 | 0.1 | AJS | S281AJS120 |  | X |  | US
19515053026 | 195150530269 | V2861 K2.8 UP 200F/93C SR CP ~ 1/2 NPT | 83 | 0.1 | AFS | S281AFS120 |  | X |  | US
19515053029 | 195150530290 | 1/2x3/4 76V INT VLV MN UNxFN ~ 0.24 GPM LP RANGE CART 10 | 348 | 2.28 | 76V | VX8776VB1D |  | X | 1/2X3/4 | US
19515053030 | 195150530306 | 1/2x3/4 76V INT VLV MN UNxFN ~ 0.57 GPM LP RANGE CART 10 | 348 | 2.28 | 76V | VX8776VB1I |  | X | 1/2X3/4 | US
19515053031 | 195150530313 | V4261 K4.2 UP 175F/79C SR CP ~ 1/2 NPT | 83 | 0.1 | AES | S421AESA20 |  | X |  | US
19515053046 | 195150530467 | 1/2x3/4 76V INT VLV MN UNxFN ~ 1.06 GPM LP RANGE CART 10 | 348 | 2.28 | 76V | VX8776VB1M |  | X | 1/2X3/4 | US
19515053047 | 195150530474 | 1/2x1 76V INT VLV MN UNxFN ~ 1.06 GPM LP RANGE CART 10 | 361 | 2.78 | 76V | VAR276VB1M |  | X | 1/2X1 | US
19515053048 | 195150530481 | S368BCS42021012 V3613 K5.6 ~ PEN 155F/68C SR CP 21 IN ~ | 469.5 | 5.54 | BCS | S368BCSGBN |  | X | INTERNATIONAL SPRINKLERS | US
19515053050 | 195150530504 | 3/4x1 76V INT VLV MN UNxFN ~ 6.53 GPM LP RANGE CART 20 | 361 | 3.1 | 76V | VA6176VB2E |  | X | 3/4X1 | US
19515053051 | 195150530511 | S368BCS42030012 V3613 K5.6 ~ PEN 155F/68C SR CP 30 IN ~ | 514.5 | 7.34 | BCS | S368BCSGBQ |  | X | INTERNATIONAL SPRINKLERS | US
19515053053 | 195150530535 | S368BCS42039012 V3613 K5.6 ~ PEN 155F/68C SR CP 39 IN ~ | 628 | 9.14 | BCS | S368BCSGBP |  | X | INTERNATIONAL SPRINKLERS | US
19515053054 | 195150530542 | 1/2x3/4 76V INT VLV MN UNxFN ~ 3.52 GPM LP RANGE CART 11 | 348 | 2.28 | 76V | VX8776VB1W |  | X | 1/2X3/4 | US
19515053063 | 195150530634 | 1x1 1/4 76V INT VLV MN UNxFN~ 11.00 GPM LP RANGE CART 30 | 831.5 | 7.53 | 76V | VZ9076VB3Q |  | X | 1X1 1/4 | US
19515053064 | 195150530641 | 1x1 1/2 76V INT VLV MN UNxFN ~ 18.00 GPM LP RANGE CART 40 | 844.5 | 7.68 | 76V | VS3776VB4C |  | X | 12X4 13/16 | US
19515053065 | 195150530658 | 1 1/4x2 76V INT VLV MN UNxFN ~ 26.00 GPM LP RANGE CART 40 | 1106.5 | 11.19 | 76V | VN4076VB4I |  | X | 1 1/4X2 | US
19515053066 | 195150530665 | 1 1/2x2 76V INT VLV MN UNxFN ~ 32.00 GPM LP RANGE CART 40 | 1106.5 | 11.22 | 76V | VJ8676VB4L |  | X | 1 1/2X2 | US
19515053069 | 195150530696 | S363CCQ54008013 V3612 K8.0 ~ HSW 155F/68C QR WH 8 IN SLV ~ | 420 | 2.94 | CCQ | S363CCQYH5 |  | X | V36 SPRINKLERS & SUBASSEMBLIES | US
19515053136 | 195150531365 | S363BFQ41005610 V3614 K5.6 ~ PEN 200F/93C QR BR 5 3/4 IN ~ | 375 | 2.54 | BFQ | S363BFQ2A4 |  | X | V36 SPRINKLERS & SUBASSEMBLIES | US
19515053137 | 195150531372 | S363BFQ41006210 V3614 K5.6 ~ PEN 200F/93C QR BR 6 1/4 IN ~ | 375 | 2.64 | BFQ | S363BFQ2A5 |  | X | V36 SPRINKLERS & SUBASSEMBLIES | US
19515053161 | 195150531617 | S363BFQ42033211 V3614 K5.6 ~ PEN 200F/93C QR CP 33 1/4 IN ~ | 583 | 8.04 | BFQ | S363BFQ2A7 |  | X | V36 SPRINKLERS & SUBASSEMBLIES | US
19515053162 | 195150531624 | S363BFQ42033011 V3614 K5.6 ~ PEN 200F/93C QR CP 33 IN FLUSH | 583 | 7.94 | BFQ | S363BFQ2A6 |  | X | V36 SPRINKLERS & SUBASSEMBLIES | US
19515053169 | 195150531693 | S363BFS42017411 V3613 K5.6 ~ PEN 200F/93C SR CP 17 1/2 IN ~ | 432.5 | 4.84 | BFS | S363BFSZAX |  | X | V36 SPRINKLERS & SUBASSEMBLIES | US
19515053170 | 195150531709 | S363CCQ52005213 V3612 K8.0 ~ HSW 155F/68C QR CP 5 1/4 IN ~ | 402.5 | 2.44 | CCQ | S363CCQZ5B |  | X | V36 SPRINKLERS & SUBASSEMBLIES | US
19515053171 | 195150531716 | S363CCQ52005013 V3612 K8.0 ~ HSW 155F/68C QR CP 5 IN SLV ~ | 402.5 | 2.34 | CCQ | S363CCQZ5A |  | X | V36 SPRINKLERS & SUBASSEMBLIES | US
19515053174 | 195150531747 | V4261 K4.2 UP 135F/57C SR CP ~ 1/2 NPT | 83 | 0.1 | AAS | S421AASA20 |  | X |  | US
19515053222 | 195150532225 | S333PFS4W011015 V3301 K5.6 ~ CNCL PEN 200F/93C SR BRIGHT ~ | 487.5 | 3.54 | PFS | S333PFSYYI |  | X |  | US
19515053236 | 195150532362 | A271BFQ44026220 72 AH2 BRD/NO~ BKT V2708 PEN 200F/93C WH ASY~ | 345 | 5.09 | ABH | A274ABH708 |  | X |  | US
19515053253 | 195150532539 | S363CFQ41025213 V3610 K5.6 ~ 200F/93C QR BR 25 1/4 IN SLV ~ | 553 | 6.44 | CFQ | S363CFQZZY |  | X | V36 SPRINKLERS & SUBASSEMBLIES | US
19515053256 | 195150532560 | A403BCS6NX12013UB624 48 AH2 UB6 BKT V4001 PEN 155F/68C SR~ | 1153.5 | 7.25 | UB6 | A403UB6SZ8 |  | X | TOOL PARTS | US
19515053257 | 195150532577 | S563PFQ44031015 V5634 K5.6 ~ CNCL PEN 200F/93C QR WH 31 IN | 689 | 7.54 | PFQ | S563PFQ255 |  | X |  | US
19515053293 | 195150532935 | S368CCS42006012 V3609 K5.6 ~ HSW 155F/68C SR CP 6 IN ~ | 325.5 | 2.54 | CCS | S368CCS102 |  | X | INTERNATIONAL SPRINKLERS | US
19515053305 | 195150533055 | 1/2 76T VLV FNxFN 6.53 GPM LP~ RANGE CART 20 | 333.5 | 1.26 | 76T | V00476T02E |  | X | 1/2 | US
19515053306 | 195150533062 | 1/2 76T VLV FNxFN 7.81 GPM LP~ RANGE CART 20 | 333.5 | 1.26 | 76T | V00476T02G |  | X | 1/2 | US
19515053321 | 195150533215 | A363BFQ52018012UB624 48 AH2 ~ BRD UB6 BKT ASY V3616 K8.0 ~ | 1000.5 | 7.25 | UB6 | A363UB6QV6 |  | X | V36 SPRINKLERS & SUBASSEMBLIES | US
19515053322 | 195150533222 | A363BFQ52018011UB624 48 AH2 ~ BRD UB6 BKT ASY V3616 K8.0 ~ | 1000.5 | 7.25 | UB6 | A363UB6QV7 |  | X | V36 SPRINKLERS & SUBASSEMBLIES | US
19515053326 | 195150533260 | S36HCJQ41008010 V3610 K5.6 IGS HSW 286F/141C QR BR 8 IN ~ | 420 | 2.94 | CJQ | S36HCJQ002 |  | X | 36X1/2 | US
19515053338 | 195150533383 | S363BJS5NX08013 V3615 K8.0 ~ PEN 286F/141C SR VC250 CTD HD~ | 419 | 2.94 | BJS | S363BJSZZT |  | X | V36 SPRINKLERS & SUBASSEMBLIES | US
19515053340 | 195150533406 | S363BFQ44012611 V3614 K5.6 ~ PEN 200F/93C QR WH 12 3/4 IN ~ | 418.5 | 3.94 | BFQ | S363BFQ0CC |  | X | V36 SPRINKLERS & SUBASSEMBLIES | US
19515053341 | 195150533413 | S363BFQ44011611 V3614 K5.6 ~ PEN 200F/93C QR WH 11 3/4 IN ~ | 418.5 | 3.74 | BFQ | S363BFQ0JG |  | X | V36 SPRINKLERS & SUBASSEMBLIES | US
19515053342 | 195150533420 | S368BCQ41010612 V3614 K5.6 ~ PEN 155F/68C QR BR 10 3/4 IN ~ | 418.5 | 3.54 | BCQ | S368BCQ517 |  | X | INTERNATIONAL SPRINKLERS | US
19515053344 | 195150533444 | S368BCQ41009612 V3614 K5.6 ~ PEN 155F/68C QR BR 9 3/4 IN ~ | 418.5 | 3.34 | BCQ | S368BCQ705 |  | X | INTERNATIONAL SPRINKLERS | US
19515053345 | 195150533451 | S368BCQ41010412 V3614 K5.6 ~ PEN 155F/68C QR BR 10 1/2 IN ~ | 418.5 | 3.44 | BCQ | S368BCQ700 |  | X | INTERNATIONAL SPRINKLERS | US
19515053346 | 195150533468 | S368BCQ41011012 V3614 K5.6 ~ PEN 155F/68C QR BR 11 IN ~ | 418.5 | 3.54 | BCQ | S368BCQ817 |  | X | INTERNATIONAL SPRINKLERS | US
19515053347 | 195150533475 | S368BCQ41009012 V3614 K5.6 ~ PEN 155F/68C QR BR 9 IN ~ | 418.5 | 3.14 | BCQ | S368BCQ701 |  | X | INTERNATIONAL SPRINKLERS | US
19515053348 | 195150533482 | 1 1/2 76T VLV CU PRSxCU PRS ~ 15.0 GPM HP RANGE CART 30 | 1044 | 4.84 | 76T | V01476TPCU |  | X | 1 1/2 | US
19515053349 | 195150533499 | 1 1/2 76T VLV CU PRSxCU PRS ~ 22.0 GPM HP RANGE CART 40 | 1044 | 4.84 | 76T | V01476TPDG |  | X | 1 1/2 | US
19515053350 | 195150533505 | S363BFQ52024011 V3616 K8.0 ~ PEN 200F/93C QR CP 24 IN ~ | 491.5 | 6.14 | BFQ | S363BFQX04 |  | X | V36 SPRINKLERS & SUBASSEMBLIES | US
19515053419 | 195150534199 | S408BJS62018017 V4001 K11.2 ~ PEN 286F/141C SR CP 18 IN ~ | 699 | 4.94 | BJS | S408BJS002 |  | X |  | US
19515053424 | 195150534243 | S36LCCQ42005013 V3610 K5.6 ~ HSW IGS W/V9 155F/68C QR CP ~ | 402.5 | 2.34 | CCQ | S36LCCQ030 |  | X |  | US
19515053425 | 195150534250 | S408BJS62024017 V4001 K11.2 ~ PEN 286F/141C SR CP 24 IN ~ | 743.5 | 6.14 | BJS | S408BJS003 |  | X |  | US
19515053436 | 195150534366 | S363CFS42012410 V3609 K5.6 ~ HSW 200F/93C SR CP 12 1/2 IN ~ | 402.5 | 3.84 | CFS | S363CFSJJJ |  | X | V36 SPRINKLERS & SUBASSEMBLIES | US
19515053442 | 195150534427 | 1/2x3/4 76V INT MN UNxSWT ~ 0.11 GPM LP RANGE CART 10 | 391 | 2.28 | 76V | VX8776VE1A |  | X | 1/2X3/4 | US
19515053443 | 195150534434 | 1/2x3/4 76V INT MN UNxSWT ~ 0.20 GPM LP RANGE CART 10 | 391 | 2.28 | 76V | VX8776VE1C |  | X | 1/2X3/4 | US
19515053444 | 195150534441 | 1/2x3/4 76V INT MN UNxSWT ~ 0.33 GPM LP RANGE CART 10 | 391 | 2.28 | 76V | VX8776VE1E |  | X | 1/2X3/4 | US
19515053445 | 195150534458 | 1/2x3/4 76V INT MN UNxSWT ~ 0.46 GPM LP RANGE CART 10 | 391 | 2.28 | 76V | VX8776VE1G |  | X | 1/2X3/4 | US
19515053446 | 195150534465 | 1/2x3/4 76V INT MN UNxSWT ~ 0.5 GPM LP RANGE CART 10 | 391 | 2.28 | 76V | VX8776VE1H |  | X | 1/2X3/4 | US
19515053447 | 195150534472 | 1/2x3/4 76V INT MN UNxSWT ~ 0.77 GPM LP RANGE CART 10 | 391 | 2.28 | 76V | VX8776VE1K |  | X | 1/2X3/4 | US
19515053448 | 195150534489 | 1/2x3/4 76V INT MN UNxSWT ~ 1.41 GPM LP RANGE CART 10 | 391 | 2.28 | 76V | VX8776VE1O |  | X | 1/2X3/4 | US
19515053449 | 195150534496 | 1/2x3/4 76V INT MN UNxSWT ~ 1.54 GPM LP RANGE CART 10 | 391 | 2.28 | 76V | VX8776VE1P |  | X | 1/2X3/4 | US
19515053450 | 195150534502 | 1/2x3/4 76V INT MN UNxSWT ~ 2.4 GPM LP RANGE CART 10 | 391 | 2.28 | 76V | VX8776VE1S |  | X | 1/2X3/4 | US
19515053451 | 195150534519 | 1/2x3/4 76V INT MN UNxSWT ~ 2.95 GPM LP RANGE CART 11 | 391 | 2.28 | 76V | VX8776VE1U |  | X | 1/2X3/4 | US
19515053452 | 195150534526 | 1/2x3/4 76V INT MN UNxSWT ~ 3.52 GPM LP RANGE CART 11 | 391 | 2.28 | 76V | VX8776VE1W |  | X | 1/2X3/4 | US
19515053453 | 195150534533 | 1/2x3/4 76V INT MN UNxSWT ~ 3.83 GPM LP RANGE CART 11 | 391 | 2.28 | 76V | VX8776VE1X |  | X | 1/2X3/4 | US
19515053454 | 195150534540 | 1/2x3/4 76V INT MN UNxSWT ~ 4.49 GPM LP RANGE CART 20 | 391 | 2.28 | 76V | VX8776VE2A |  | X | 1/2X3/4 | US
19515053457 | 195150534571 | 3/4x1 76V INT VLV MN UNxSWT ~ 4.76 GPM CART 20 | 464.5 | 3.1 | 76V | VA6176VE2B |  | X | 3/4X1 | US
19515053462 | 195150534625 | 1/2x3/4 76V INT MN UNxSWT ~ 4.12 GPM LP RANGE CART 11 | 391 | 2.28 | 76V | VX8776VE1Y |  | X | 1/2X3/4 | US
19515053464 | 195150534649 | 3/4x1 76V INT VLV MN UNxSWT ~ 5.26 GPM CART 20 | 464.5 | 3.1 | 76V | VA6176VE2C |  | X | 3/4X1 | US
19515053465 | 195150534656 | 1/2x1 76V INT VLV MN UNxSWT ~ 4.76 GPM LP RANGE CART 20 | 464.5 | 3.07 | 76V | VAR276VE2B |  | X | 1/2X1 | US
19515053466 | 195150534663 | 3/4x1 76V INT VLV MN UNxSWT ~ 5.88 GPM CART 20 | 464.5 | 3.1 | 76V | VA6176VE2D |  | X | 3/4X1 | US
19515053467 | 195150534670 | 3/4x1 76V INT VLV MN UNxSWT ~ 6.53 GPM CART 20 | 464.5 | 3.1 | 76V | VA6176VE2E |  | X | 3/4X1 | US
19515053468 | 195150534687 | 3/4x1 76V INT VLV MN UNxSWT ~ 7.81 GPM CART 20 | 464.5 | 3.1 | 76V | VA6176VE2G |  | X | 3/4X1 | US
19515053469 | 195150534694 | 1/2x1 76V INT VLV MN UNxSWT ~ 5.26 GPM LP RANGE CART 20 | 464.5 | 3.07 | 76V | VAR276VE2C |  | X | 1/2X1 | US
19515053470 | 195150534700 | 1/2x1 76V INT VLV MN UNxSWT ~ 5.88 GPM LP RANGE CART 20 | 464.5 | 3.07 | 76V | VAR276VE2D |  | X | 1/2X1 | US
19515053471 | 195150534717 | 1/2x1 76V INT VLV MN UNxSWT ~ 6.53 GPM LP RANGE CART 20 | 464.5 | 3.07 | 76V | VAR276VE2E |  | X | 1/2X1 | US
19515053474 | 195150534748 | S363BFQ42026411 V3614 K5.6 ~ PEN 200F/93C QR CP 26 1/2 IN ~ | 522.5 | 6.64 | BFQ | S363BFQH12 |  | X | V36 SPRINKLERS & SUBASSEMBLIES | US
19515053475 | 195150534755 | S363BFQ42025011 V3614 K5.6 ~ PEN 200F/93C QR CP 25 IN FLUSH | 522.5 | 6.34 | BFQ | S363BFQH15 |  | X | V36 SPRINKLERS & SUBASSEMBLIES | US
19515053476 | 195150534762 | S363BJQ42013611 V3614 K5.6 ~ PEN 286F/141C QR CP 13 3/4 IN~ | 440 | 4.14 | BJQ | S363BJQU88 |  | X | V36 SPRINKLERS & SUBASSEMBLIES | US
19515053478 | 195150534786 | S363BJQ42009011 V3614 K5.6 ~ PEN 286F/141C QR CP 9 IN FLUSH | 418.5 | 3.14 | BJQ | S363BJQU84 |  | X | V36 SPRINKLERS & SUBASSEMBLIES | US
19515053479 | 195150534793 | S363BJQ42008211 V3614 K5.6 ~ PEN 286F/141C QR CP 8 1/4 IN ~ | 398 | 3.04 | BJQ | S363BJQU83 |  | X | V36 SPRINKLERS & SUBASSEMBLIES | US
19515053480 | 195150534809 | S363BJQ42007611 V3614 K5.6 ~ PEN 286F/141C QR CP 7 3/4 IN ~ | 398 | 2.94 | BJQ | S363BJQU82 |  | X | V36 SPRINKLERS & SUBASSEMBLIES | US
19515053481 | 195150534816 | S363BJQ42007411 V3614 K5.6 ~ PEN 286F/141C QR CP 7 1/2 IN ~ | 398 | 2.84 | BJQ | S363BJQU81 |  | X | V36 SPRINKLERS & SUBASSEMBLIES | US
19515053482 | 195150534823 | S363BJQ42007211 V3614 K5.6 ~ PEN 286F/141C QR CP 7 1/4 IN ~ | 398 | 2.84 | BJQ | S363BJQE22 |  | X | V36 SPRINKLERS & SUBASSEMBLIES | US
19515053483 | 195150534830 | S363BJS54014017 V3615 K8.0 ~ PEN 286F/141C SR WH 14 IN ~ | 413 | 4.14 | BJS | S363BJSU80 |  | X | V36 SPRINKLERS & SUBASSEMBLIES | US
19515053484 | 195150534847 | 3/4x1 76V INT VLV MN UNxSWT ~ 6.96 GPM CART 20 | 464.5 | 3.1 | 76V | VA6176VE2F |  | X | 3/4X1 | US
19515053485 | 195150534854 | 1/2x1 76V INT VLV MN UNxSWT ~ 6.96 GPM LP RANGE CART 20 | 464.5 | 3.07 | 76V | VAR276VE2F |  | X | 1/2X1 | US
19515053486 | 195150534861 | 1/2x1 76V INT VLV MN UNxSWT ~ 7.81 GPM LP RANGE CART 20 | 464.5 | 3.07 | 76V | VAR276VE2G |  | X | 1/2X1 | US
19515053487 | 195150534878 | S363BFQ42023611 V3614 K5.6 ~ PEN 200F/93C QR CP 23 3/4 IN ~ | 491.5 | 6.14 | BFQ | S363BFQH11 |  | X | V36 SPRINKLERS & SUBASSEMBLIES | US
19515053500 | 195150535004 | A363BJS52018012UB624 48 AH2 ~ UB6 BKT V3615 PEN 286F/141C ~ | 1000.5 | 6 | UB6 | A363UB6SLS |  | X | V36 SPRINKLERS & SUBASSEMBLIES | US
19515053503 | 195150535035 | 1x3/4 78KH MCFBM FNxMN UN | 406.5 | 2.27 | 78K | VA8378KCFM |  | X | 1X3/4 | US
19515053504 | 195150535042 | 1 1/2x3 BEV ADP NPL 442 ~ 10S/304L | 201 | 1.2 | 442 | FJ85442X14 |  | X | 1 1/2X3 | US
19515053505 | 195150535059 | 1 1/2x1 1/4 78KH MEFDM FNxMN ~ UN | 719 | 5.11 | 78K | VB3178KCFM |  | X | 1 1/2X1 1/4 | US
19515053507 | 195150535073 | 1 1/2x3 BEV ADP NPL 442H ~ 40S/304L | 261.5 | 1.2 | 442 | FJ85442X44 |  | X | 1 1/2X3 | US
19515053511 | 195150535110 | 2x3 BEV ADP NPL 442H SS ~ 40S/304L | 261.5 | 0.7 | 442 | FB83442X44 |  | X | 2X3 | US
19515053531 | 195150535318 | 3/4x1/2 78U BRAM CU PRSxMALE ~ UN | 185.5 | 1.001 | 78U | VA5978UUPM |  | X | 3/4X1/2 | US
19515053535 | 195150535356 | S368BJS42006012 V3613 K5.6 ~ PEN 286F/141C SR CP 6 IN ~ | 338 | 2.54 | BJS | S368BJS380 |  | X | INTERNATIONAL SPRINKLERS | US
19515053536 | 195150535363 | S338PCQ41008015 V3302 K5.6 ~ CNCL PEN 155F/68C QR BR 8 IN ~ | 506 | 2.94 | PCQ | S338PCQ004 |  | X |  | US
19515053547 | 195150535479 | 292FP04090 1 1/2-2 (400) NR ~ ELASTOMER INTERNAL ASSY (FP) | 440 | 0.31 | 866 | S014866K03 |  | X | 1 1/2 | US
19515053550 | 195150535509 | 298FP04090 6 (400) NR ~ ELASTOMER INTERNAL ASSY (FP) | 2211.5 | 14.44 | 866 | S060866K03 |  | X | 6 | US
19515053592 | 195150535929 | S563PCQ44008715 V5634 K5.6 ~ CNCL PEN 155F/68C QR WH ~ | 506 | 3.14 | PCQ | S563PCQ221 |  | X |  | US
19515053594 | 195150535943 | S563PCQ44017315 V5634 K5.6 ~ CNCL PEN 155F/68C QR WH ~ | 602 | 4.84 | PCQ | S563PCQ227 |  | X |  | US
19515053596 | 195150535967 | S563PCQ44019115 V5634 K5.6 ~ CNCL PEN 155F/68C QR WH ~ | 602 | 5.24 | PCQ | S563PCQ228 |  | X |  | US
19515053597 | 195150535974 | S563PCQ44013315 V5634 K5.6 ~ CNCL PEN 155F/68C QR WH ~ | 565 | 3.94 | PCQ | S563PCQ311 |  | X |  | US
19515053600 | 195150536001 | S563PCQ44008315 V5634 K5.6 ~ CNCL PEN 155F/68C QR WH ~ | 506 | 3.04 | PCQ | S563PCQ222 |  | X |  | US
19515053608 | 195150536087 | S563PCQ44007515 V5634 K5.6 ~ CNCL PEN 155F/68C QR WH ~ | 506 | 2.94 | PCQ | S563PCQ223 |  | X |  | US
19515053614 | 195150536148 | S563PCQ44022615 V5634 K5.6 ~ CNCL PEN 155F/68C QR WH ~ | 625.5 | 5.74 | PCQ | S563PCQ230 |  | X |  | US
19515053615 | 195150536155 | S563PCQ44009515 V5634 K5.6 ~ CNCL PEN 155F/68C QR WH ~ | 523 | 3.14 | PCQ | S563PCQ312 |  | X |  | US
19515053616 | 195150536162 | S563PCQ44019515 V5634 K5.6 ~ CNCL PEN 155F/68C QR WH ~ | 602 | 5.34 | PCQ | S563PCQ229 |  | X |  | US
19515053617 | 195150536179 | S563PCQ44006315 V5634 K5.6 ~ CNCL PEN 155F/68C QR WH ~ | 506 | 2.64 | PCQ | S563PCQ224 |  | X |  | US
19515053618 | 195150536186 | S563PCQ44005715 V5634 K5.6 ~ CNCL PEN 155F/68C QR WH ~ | 506 | 2.54 | PCQ | S563PCQ225 |  | X |  | US
19515053619 | 195150536193 | S563PCQ44005315 V5634 K5.6 ~ CNCL PEN 155F/68C QR WH ~ | 506 | 2.44 | PCQ | S563PCQ226 |  | X |  | US
19515053623 | 195150536230 | S563PCQ44007715 V5634 K5.6 ~ CNCL PEN 155F/68C QR WH ~ | 506 | 2.94 | PCQ | S563PCQ231 |  | X |  | US
19515053624 | 195150536247 | S563PCQ44010515 V5634 K5.6 ~ CNCL PEN 155F/68C QR WH ~ | 523 | 3.54 | PCQ | S563PCQ232 |  | X |  | US
19515053625 | 195150536254 | S563PCQ44009115 V5634 K5.6 ~ CNCL PEN 155F/68C QR WH ~ | 523 | 3.24 | PCQ | S563PCQ233 |  | X |  | US
19515053626 | 195150536261 | S563PCQ44009315 V5634 K5.6 ~ CNCL PEN 155F/68C QR WH ~ | 523 | 3.24 | PCQ | S563PCQ234 |  | X |  | US
19515053627 | 195150536278 | S563PCQ44012515 V5634 K5.6 ~ CNCL PEN 155F/68C QR WH ~ | 523 | 3.94 | PCQ | S563PCQ235 |  | X |  | US
19515053628 | 195150536285 | S563PCQ44007115 V5634 K5.6 ~ CNCL PEN 155F/68C QR WH ~ | 506 | 2.74 | PCQ | S563PCQ236 |  | X |  | US
19515053631 | 195150536315 | S563PCQ44020515 V5634 K5.6 ~ CNCL PEN 155F/68C QR WH ~ | 602 | 5.54 | PCQ | S563PCQ237 |  | X |  | US
19515053636 | 195150536360 | S363BJS54012413 V3615 K8.0 ~ PEN 286F/141C SR WH 12 1/2 IN~ | 381.5 | 3.84 | BJS | S363BJSZZU |  | X | V36 SPRINKLERS & SUBASSEMBLIES | US
19515053639 | 195150536391 | S813PCQ54006015 V8134 K8.0 ~ CNCL PEN 155F/68C QR WH 6 IN | 506 | 2.54 | PCQ | S813PCQ003 |  | X |  | US
19515053640 | 195150536407 | S813PCQ54006215 V8134 K8.0 ~ CNCL PEN 155F/68C QR WH ~ | 506 | 2.64 | PCQ | S813PCQ004 |  | X |  | US
19515053641 | 195150536414 | S813PCQ54005415 V8134 K8.0 ~ CNCL PEN 155F/68C QR WH ~ | 506 | 2.44 | PCQ | S813PCQ005 |  | X |  | US
19515053642 | 195150536421 | S813PCQ54007215 V8134 K8.0 ~ CNCL PEN 155F/68C QR WH ~ | 506 | 2.84 | PCQ | S813PCQ006 |  | X |  | US
19515053643 | 195150536438 | S813PCQ54007615 V8134 K8.0 ~ CNCL PEN 155F/68C QR WH ~ | 506 | 2.94 | PCQ | S813PCQ007 |  | X |  | US
19515053644 | 195150536445 | S813PCQ54011415 V8134 K8.0 ~ CNCL PEN 155F/68C QR WH ~ | 523 | 3.64 | PCQ | S813PCQ008 |  | X |  | US
19515053646 | 195150536469 | S813PCQ54013415 V8134 K8.0 ~ CNCL PEN 155F/68C QR WH ~ | 565 | 4.04 | PCQ | S813PCQ009 |  | X |  | US
19515053657 | 195150536575 | S363CJQ51012011 V3612 K8.0 ~ HSW 286F/141C QR BR 12 IN ~ | 447.5 | 3.74 | CJQ | S363CJQYGD |  | X | V36 SPRINKLERS & SUBASSEMBLIES | US
19515053669 | 195150536698 | S363BCS4B006612 V3613 K5.6 ~ PEN 155F/68C SR BLK RAL9004 ~ | 338 | 2.74 | BCS | S363BCSXVF |  | X | V36 SPRINKLERS & SUBASSEMBLIES | US
19515053670 | 195150536704 | V4251 K4.2 PEN 200F/93C SR ~ BRIGHT WH 1/2 NPT | 83 | 0.1 | BFS | S421BFSAW0 |  | X |  | US
19515053675 | 195150536759 | A333PCQ54012015UB634 48 AH2 ~ BSPT UB6 BKT V3304 CNCL PEN ~ | 1064 | 5 | UB6 | A333UB6Q26 |  | X |  | US
19515053714 | 195150537145 | S363CCQ4NX46413 V3610 K5.6 ~ HSW 155F/68C QR VC250 CTD HD ~ | 940 | 10.64 | CCQ | S363CCQZA1 |  | X | V36 SPRINKLERS & SUBASSEMBLIES | US
19515053747 | 195150537473 | V-US-DPRV-014-CARTRIDGE KIT ~ CARTRIDGE REPLACEMENT FOR ~ | 736 | 2 | 935 | K012935CR1 |  | X | 1 1/4 | US
19515053748 | 195150537480 | V-US-DPRV-005-CARTRIDGE KIT ~ CARTRIDGE REPLACEMENT FOR ~ | 214 | 1 | 935 | K004935CR0 |  | X | 1/2 | US
19515053771 | 195150537718 | S563PCQ4W015215 V5634 K5.6 ~ CNCL PEN 155F/68C QR BRIGHT ~ | 565 | 4.44 | PCQ | S563PCQ239 |  | X |  | US
19515053774 | 195150537749 | S563PCQ4W014415 V5634 K5.6 ~ CNCL PEN 155F/68C QR BRIGHT ~ | 565 | 4.24 | PCQ | S563PCQ240 |  | X |  | US
19515053776 | 195150537763 | S563PCQ4W013415 V5634 K5.6 ~ CNCL PEN 155F/68C QR BRIGHT ~ | 565 | 4.04 | PCQ | S563PCQ244 |  | X |  | US
19515053777 | 195150537770 | S563PCQ4W016215 V5634 K5.6 ~ CNCL PEN 155F/68C QR BRIGHT ~ | 565 | 4.64 | PCQ | S563PCQ238 |  | X |  | US
19515053778 | 195150537787 | S563PCQ4W012615 V5634 K5.6 ~ CNCL PEN 155F/68C QR BRIGHT ~ | 523 | 3.94 | PCQ | S563PCQ245 |  | X |  | US
19515053779 | 195150537794 | S563PCQ4W014215 V5634 K5.6 ~ CNCL PEN 155F/68C QR BRIGHT ~ | 565 | 4.24 | PCQ | S563PCQ241 |  | X |  | US
19515053780 | 195150537800 | S563PCQ4W013615 V5634 K5.6 ~ CNCL PEN 155F/68C QR BRIGHT ~ | 565 | 4.14 | PCQ | S563PCQ243 |  | X |  | US
19515053781 | 195150537817 | S563PCQ4W011615 V5634 K5.6 ~ CNCL PEN 155F/68C QR BRIGHT ~ | 523 | 3.74 | PCQ | S563PCQ254 |  | X |  | US
19515053782 | 195150537824 | S563PCQ4W011015 V5634 K5.6 ~ CNCL PEN 155F/68C QR BRIGHT ~ | 523 | 3.54 | PCQ | S563PCQ253 |  | X |  | US
19515053790 | 195150537909 | S563PCQ4W017015 V5634 K5.6 ~ CNCL PEN 155F/68C QR BRIGHT ~ | 602 | 4.74 | PCQ | S563PCQ264 |  | X |  | US
19515053791 | 195150537916 | S563PCQ4W018015 V5634 K5.6 ~ CNCL PEN 155F/68C QR BRIGHT ~ | 602 | 4.94 | PCQ | S563PCQ269 |  | X |  | US
19515053792 | 195150537923 | S563PCQ4W013215 V5634 K5.6 ~ CNCL PEN 155F/68C QR BRIGHT ~ | 565 | 4.04 | PCQ | S563PCQ268 |  | X |  | US
19515053793 | 195150537930 | S563PCQ4W014015 V5634 K5.6 ~ CNCL PEN 155F/68C QR BRIGHT ~ | 565 | 4.14 | PCQ | S563PCQ242 |  | X |  | US
19515053794 | 195150537947 | S563PCQ4W015015 V5634 K5.6 ~ CNCL PEN 155F/68C QR BRIGHT ~ | 565 | 4.34 | PCQ | S563PCQ267 |  | X |  | US
19515053795 | 195150537954 | S563PCQ4W012415 V5634 K5.6 ~ CNCL PEN 155F/68C QR BRIGHT ~ | 523 | 3.74 | PCQ | S563PCQ246 |  | X |  | US
19515053796 | 195150537961 | S563PCQ4W016015 V5634 K5.6 ~ CNCL PEN 155F/68C QR BRIGHT ~ | 565 | 4.54 | PCQ | S563PCQ266 |  | X |  | US
19515053797 | 195150537978 | S563PCQ4W015415 V5634 K5.6 ~ CNCL PEN 155F/68C QR BRIGHT ~ | 565 | 4.44 | PCQ | S563PCQ247 |  | X |  | US
19515053798 | 195150537985 | S563PCQ4W012215 V5634 K5.6 ~ CNCL PEN 155F/68C QR BRIGHT ~ | 523 | 3.84 | PCQ | S563PCQ248 |  | X |  | US
19515053799 | 195150537992 | S563PCQ4W016615 V5634 K5.6 ~ CNCL PEN 155F/68C QR BRIGHT ~ | 565 | 4.74 | PCQ | S563PCQ265 |  | X |  | US
19515053800 | 195150538005 | S563PCQ4W011415 V5634 K5.6 ~ CNCL PEN 155F/68C QR BRIGHT ~ | 523 | 3.64 | PCQ | S563PCQ249 |  | X |  | US
19515053801 | 195150538012 | S563PCQ4W017415 V5634 K5.6 ~ CNCL PEN 155F/68C QR BRIGHT ~ | 602 | 4.84 | PCQ | S563PCQ263 |  | X |  | US
19515053802 | 195150538029 | S563PCQ4W013015 V5634 K5.6 ~ CNCL PEN 155F/68C QR BRIGHT ~ | 565 | 3.94 | PCQ | S563PCQ250 |  | X |  | US
19515053803 | 195150538036 | S563PCQ4W009415 V5634 K5.6 ~ CNCL PEN 155F/68C QR BRIGHT ~ | 523 | 3.24 | PCQ | S563PCQ256 |  | X |  | US
19515053804 | 195150538043 | S563PCQ4W010615 V5634 K5.6 ~ CNCL PEN 155F/68C QR BRIGHT ~ | 523 | 3.54 | PCQ | S563PCQ251 |  | X |  | US
19515053805 | 195150538050 | S563PCQ4W015615 V5634 K5.6 ~ CNCL PEN 155F/68C QR BRIGHT ~ | 565 | 4.54 | PCQ | S563PCQ252 |  | X |  | US
19515053806 | 195150538067 | S563PCQ4W010215 V5634 K5.6 ~ CNCL PEN 155F/68C QR BRIGHT ~ | 523 | 3.44 | PCQ | S563PCQ255 |  | X |  | US
19515053807 | 195150538074 | S563PCQ4W009615 V5634 K5.6 ~ CNCL PEN 155F/68C QR BRIGHT ~ | 523 | 3.34 | PCQ | S563PCQ257 |  | X |  | US
19515053808 | 195150538081 | S563PCQ4W011215 V5634 K5.6 ~ CNCL PEN 155F/68C QR BRIGHT ~ | 523 | 3.64 | PCQ | S563PCQ258 |  | X |  | US
19515053810 | 195150538104 | S563PCQ4W017215 V5634 K5.6 ~ CNCL PEN 155F/68C QR BRIGHT ~ | 602 | 4.84 | PCQ | S563PCQ259 |  | X |  | US
19515053811 | 195150538111 | S563PCQ4W016415 V5634 K5.6 ~ CNCL PEN 155F/68C QR BRIGHT ~ | 565 | 4.64 | PCQ | S563PCQ260 |  | X |  | US
19515053812 | 195150538128 | S563PCQ4W014615 V5634 K5.6 ~ CNCL PEN 155F/68C QR BRIGHT ~ | 565 | 4.34 | PCQ | S563PCQ261 |  | X |  | US
19515053813 | 195150538135 | S563PCQ4W018215 V5634 K5.6 ~ CNCL PEN 155F/68C QR BRIGHT ~ | 602 | 5.04 | PCQ | S563PCQ262 |  | X |  | US
19515053835 | 195150538357 | S368CFQ42009011 V3610 K5.6 ~ HSW 200F/93C QR CP 9 IN FLUSH~ | 447.5 | 3.14 | CFQ | S368CFQ100 |  | X | INTERNATIONAL SPRINKLERS | US
19515053836 | 195150538364 | S368CCS44W10012 V3609 K5.6 ~ HSW 155F/68C SR WH W/WH SS ~ | 402.5 | 3.34 | CCS | S368CCS324 |  | X | INTERNATIONAL SPRINKLERS | US
19515053837 | 195150538371 | S368CCS44W09412 V3609 K5.6 ~ HSW 155F/68C SR WH W/WH SS ~ | 402.5 | 3.24 | CCS | S368CCS323 |  | X | INTERNATIONAL SPRINKLERS | US
19515053838 | 195150538388 | A363BJQ42030013UB624 48 AH2 ~ UB6 BKT V3614 PEN 286F/141C ~ | 1088.5 | 5 | UB6 | A363UB6QT2 |  | X | V36 SPRINKLERS & SUBASSEMBLIES | US
19515053839 | 195150538395 | 2912FP4090 12 (400) NR ~ ELASTOMER INTERNAL ASSY (FP) | 3500.5 | 68.34 | 866 | S120866K03 |  | X | 12 | US
19515053840 | 195150538401 | 294FP04090 4 (400) NR ~ ELASTOMER INTERNAL ASSY (FP) | 946 | 1.62 | 866 | S040866K03 |  | X | 4 | US
19515053842 | 195150538425 | 2925FP4090 2 1/2 (400) NR ~ ELASTOMER INTERNAL ASSY (FP) | 532.5 | 0.55 | 866 | S024866K03 |  | X | 2 1/2 | US
19515053856 | 195150538562 | S363CJQ44019013 V3610 K5.6 ~ HSW 286F/141C QR WH 19 IN SLV~ | 447.5 | 5.14 | CJQ | S363CJQJJR |  | X | V36 SPRINKLERS & SUBASSEMBLIES | US
19515053881 | 195150538814 | S563PCQ44004515 V5634 K5.6 ~ CNCL PEN 155F/68C QR WH ~ | 506 | 2.34 | PCQ | S563PCQ270 |  | X |  | US
19515053882 | 195150538821 | S563PCQ44005515 V5634 K5.6 ~ CNCL PEN 155F/68C QR WH ~ | 506 | 2.54 | PCQ | S563PCQ271 |  | X |  | US
19515053883 | 195150538838 | S563PCQ44006115 V5634 K5.6 ~ CNCL PEN 155F/68C QR WH ~ | 506 | 2.64 | PCQ | S563PCQ272 |  | X |  | US
19515053884 | 195150538845 | 2 787H MFRFR BLV CU PRSxCU ~ PRS W/2 EXT | 1616 | 4.5 | 787 | V0207872PP |  | X | 2 | US
19515053885 | 195150538852 | S563PCQ44006715 V5634 K5.6 ~ CNCL PEN 155F/68C QR WH ~ | 506 | 2.74 | PCQ | S563PCQ273 |  | X |  | US
19515053904 | 195150539040 | S563DCS42036413 V5687 K5.6 ~ VSW 155F/68C SR CP 36 1/2 IN ~ | 584 | 8.64 | DCS | S563DCS045 |  | X |  | US
19515053907 | 195150539071 | S563DCS42037413 V5687 K5.6 ~ VSW 155F/68C SR CP 37 1/2 IN ~ | 607 | 8.84 | DCS | S563DCS046 |  | X |  | US
19515053908 | 195150539088 | S368BCS4NX06012 V3613 K5.6 ~ PEN 155F/68C SR VC250 CTD HD ~ | 397 | 2.54 | BCS | S368BCSGBR |  | X | INTERNATIONAL SPRINKLERS | US
19515053910 | 195150539101 | S368BCQ42010012 V3614 K5.6 ~ PEN 155F/68C QR CP 10 IN ~ | 418.5 | 3.34 | BCQ | S368BCQW02 |  | X | INTERNATIONAL SPRINKLERS | US
19515053931 | 195150539316 | S563PCQ44014715 V5634 K5.6 ~ CNCL PEN 155F/68C QR WH ~ | 565 | 4.34 | PCQ | S563PCQ322 |  | X |  | US
19515053933 | 195150539330 | S563PCQ44007315 V5634 K5.6 ~ CNCL PEN 155F/68C QR WH ~ | 506 | 2.84 | PCQ | S563PCQ313 |  | X |  | US
19515053934 | 195150539347 | S563PCQ44010315 V5634 K5.6 ~ CNCL PEN 155F/68C QR WH ~ | 523 | 3.44 | PCQ | S563PCQ315 |  | X |  | US
19515053935 | 195150539354 | S563PCQ44010715 V5634 K5.6 ~ CNCL PEN 155F/68C QR WH ~ | 523 | 3.54 | PCQ | S563PCQ316 |  | X |  | US
19515053936 | 195150539361 | S563PCQ44011315 V5634 K5.6 ~ CNCL PEN 155F/68C QR WH ~ | 523 | 3.64 | PCQ | S563PCQ317 |  | X |  | US
19515053938 | 195150539385 | S563PCQ44011515 V5634 K5.6 ~ CNCL PEN 155F/68C QR WH ~ | 523 | 3.74 | PCQ | S563PCQ318 |  | X |  | US
19515053939 | 195150539392 | S563PCQ44012715 V5634 K5.6 ~ CNCL PEN 155F/68C QR WH ~ | 523 | 3.94 | PCQ | S563PCQ319 |  | X |  | US
19515053940 | 195150539408 | S563PCQ44014115 V5634 K5.6 ~ CNCL PEN 155F/68C QR WH ~ | 565 | 4.24 | PCQ | S563PCQ320 |  | X |  | US
19515053942 | 195150539422 | S563PCQ44014515 V5634 K5.6 ~ CNCL PEN 155F/68C QR WH ~ | 565 | 4.34 | PCQ | S563PCQ321 |  | X |  | US
19515053943 | 195150539439 | 1/2 7CP FNxFN VLV W/EMO-T ~ 230V NC | 813 | 2.71 | 7CP | V0047CP8FF |  | X | 1/2 | US
19515053944 | 195150539446 | 3/4 7CP VLV FNxFN W/EMO-T ~ 230V NC | 940 | 3.06 | 7CP | V0067CP8FF |  | X | 3/4 | US
19515053946 | 195150539460 | @363BCQ52008013 V3608 K8.0 ~ PEN 155F/68C QR CP 8 IN SLV ~ | 395 | 2.94 | BCQ | @363BCQI03 |  | X | V36 SPRINKLERS & SUBASSEMBLIES | US
19515053948 | 195150539484 | 1 7CP VLV FNxFN W/EMO-T 230V ~ NC | 1083 | 3.61 | 7CP | V0107CP8FF |  | X | 1 | US
19515053949 | 195150539491 | @363BCS52020413 V3607 K8.0 ~ PEN 155F/68C SR CP 20 1/2 IN ~ | 432.5 | 5.44 | BCS | @363BCS141 |  | X | V36 SPRINKLERS & SUBASSEMBLIES | US
19515053962 | 195150539620 | S363CFQ4B007213 V3610 K5.6 ~ HSW 200F/93C QR BLK RAL9004 ~ | 420 | 2.84 | CFQ | S363CFQZTM |  | X | V36 SPRINKLERS & SUBASSEMBLIES | US
19515053968 | 195150539682 | S363AFQ4NX22010 V3602 K5.6 UP~ 200F/93C QR VC250 22 IN PLAIN~ | 550 | 5.74 | AFQ | S363AFQ378 |  | X | V36 SPRINKLERS & SUBASSEMBLIES | US
19515053983 | 195150539835 | S563PCQ44008115 V5634 K5.6 ~ CNCL PEN 155F/68C QR WH ~ | 506 | 3.04 | PCQ | S563PCQ314 |  | X |  | US
19515053984 | 195150539842 | 1 1/4 7CP VLV FNxFN W/EMO-T ~ 230V NC | 1391 | 5.41 | 7CP | V0127CP8FF |  | X | 1 1/4 | US
19515053988 | 195150539880 | S363BCQ4NX22014 V3614 K5.6 ~ PEN 155F/68C QR VC250 CTD HD ~ | 550 | 5.74 | BCQ | S363BCQZCA |  | X | V36 SPRINKLERS & SUBASSEMBLIES | US
19515053990 | 195150539903 | S363BCQ4NX35614 V3614 K5.6 ~ PEN 155F/68C QR VC250 CTD HD ~ | 644 | 8.54 | BCQ | S363BCQZCB |  | X | V36 SPRINKLERS & SUBASSEMBLIES | US
19515053991 | 195150539910 | S363BCQ4NX34614 V3614 K5.6 ~ PEN 155F/68C QR VC250 CTD HD ~ | 644 | 8.34 | BCQ | S363BCQZCC |  | X | V36 SPRINKLERS & SUBASSEMBLIES | US
19515053992 | 195150539927 | S363BCQ4NX35014 V3614 K5.6 ~ PEN 155F/68C QR VC250 CTD HD ~ | 644 | 8.34 | BCQ | S363BCQZCD |  | X | V36 SPRINKLERS & SUBASSEMBLIES | US
19515053993 | 195150539934 | S363BCQ4NX36614 V3614 K5.6 ~ PEN 155F/68C QR VC250 CTD HD ~ | 654 | 8.74 | BCQ | S363BCQZCE |  | X | V36 SPRINKLERS & SUBASSEMBLIES | US
19515053994 | 195150539941 | S363BCQ4NX36214 V3614 K5.6 ~ PEN 155F/68C QR VC250 CTD HD ~ | 654 | 8.64 | BCQ | S363BCQZCF |  | X | V36 SPRINKLERS & SUBASSEMBLIES | US
19515053995 | 195150539958 | S363BCQ4NX39014 V3614 K5.6 ~ PEN 155F/68C QR VC250 CTD HD ~ | 726.5 | 9.14 | BCQ | S363BCQZCG |  | X | V36 SPRINKLERS & SUBASSEMBLIES | US
19515053997 | 195150539972 | S363BCQ4NX39614 V3614 K5.6 ~ PEN 155F/68C QR VC250 CTD HD ~ | 726.5 | 9.34 | BCQ | S363BCQZCH |  | X | V36 SPRINKLERS & SUBASSEMBLIES | US
19515054008 | 195150540084 | A3F8BAQ44W58012 V3506 K5.6 ~ PEN 135F/57C QR WH 5/BX W/WH ~ | 1153.5 | 5.4 | BAQ | A3F8BAQ003 |  | X |  | US
19515054015 | 195150540152 | A403BCQ62012011UB624 48 AH2 ~ UB6 BKT V4002 PEN 155F/68C ~ | 1153.5 | 5 | UB6 | A403UB6QZ1 |  | X | TOOL PARTS | US
19515054018 | 195150540183 | S363CCQ4B021614 V3610 K5.6 ~ HSW 155F/68C QR BLK RAL9004 ~ | 518 | 5.74 | CCQ | S363CCQZ9A |  | X | V36 SPRINKLERS & SUBASSEMBLIES | US
19515054032 | 195150540329 | S363BFQ44045613 V3614 K5.6 ~ PEN 200F/93C QR WH 45 3/4 IN ~ | 805 | 10.54 | BFQ | S363BFQZGF |  | X | V36 SPRINKLERS & SUBASSEMBLIES | US
19515054036 | 195150540367 | S363BFQ44044213 V3614 K5.6 ~ PEN 200F/93C QR WH 44 1/4 IN ~ | 784.5 | 10.24 | BFQ | S363BFQZGB |  | X | V36 SPRINKLERS & SUBASSEMBLIES | US
19515054037 | 195150540374 | S363BFQ44043413 V3614 K5.6 ~ PEN 200F/93C QR WH 43 1/2 IN ~ | 759.5 | 10.04 | BFQ | S363BFQZGA |  | X | V36 SPRINKLERS & SUBASSEMBLIES | US
19515054046 | 195150540466 | A3F8BES44X58012 V3505 K5.6 ~ PEN 175F/79C SR WH 5/BX W/SS ~ | 1153.5 | 5.4 | BES | A3F8BES004 |  | X |  | US
19515054098 | 195150540985 | V3403 K11.2 ELO UP 175F/79C ~ SR WH 3/4 NPT | 85.5 | 0.385 | AES | S342AES640 |  | X | V34 SUBASSEMBLIES | US
19515054107 | 195150541074 | S363BCQ42023217 V3614 K5.6 ~ PEN 155F/68C QR CP 23 1/4 IN ~ | 491.5 | 6.04 | BCQ | S363BCQTH6 |  | X | V36 SPRINKLERS & SUBASSEMBLIES | US
19515054108 | 195150541081 | S363BFQ42007210 V3614 K5.6 ~ PEN 200F/93C QR CP 7 1/4 IN ~ | 398 | 2.84 | BFQ | S363BFQTZ4 |  | X | V36 SPRINKLERS & SUBASSEMBLIES | US
19515054109 | 195150541098 | S363BJS41015414 V3613 K5.6 ~ PEN 286F/141C SR BR 15 1/2 IN~ | 413 | 4.44 | BJS | S363BJSZT4 |  | X | V36 SPRINKLERS & SUBASSEMBLIES | US
19515054112 | 195150541128 | 1/2x3/4 76V INT VLV MN UNxCU ~ PRS 5.26 GPM LP CART 20 | 415 | 2.48 | 76V | VX8776VI2C |  | X | 1/2X3/4 | US
19515054129 | 195150541296 | S363BCQ42025217 V3614 K5.6 ~ PEN 155F/68C QR CP 25 1/4 IN ~ | 522.5 | 6.44 | BCQ | S363BCQTH5 |  | X | V36 SPRINKLERS & SUBASSEMBLIES | US
19515054130 | 195150541302 | S363BCQ42040417 V3614 K5.6 ~ PEN 155F/68C QR CP 40 1/2 IN ~ | 689.5 | 9.44 | BCQ | S363BCQTH4 |  | X | V36 SPRINKLERS & SUBASSEMBLIES | US
19515054131 | 195150541319 | S363BCQ42045417 V3614 K5.6 ~ PEN 155F/68C QR CP 45 1/2 IN ~ | 805 | 10.44 | BCQ | S363BCQTH3 |  | X | V36 SPRINKLERS & SUBASSEMBLIES | US
19515054132 | 195150541326 | S363BCQ42035017 V3614 K5.6 ~ PEN 155F/68C QR CP 35 IN ~ | 583 | 8.34 | BCQ | S363BCQTH2 |  | X | V36 SPRINKLERS & SUBASSEMBLIES | US
19515054133 | 195150541333 | S363BCQ42036417 V3614 K5.6 ~ PEN 155F/68C QR CP 36 1/2 IN ~ | 592.5 | 8.64 | BCQ | S363BCQTH1 |  | X | V36 SPRINKLERS & SUBASSEMBLIES | US
19515054134 | 195150541340 | S363BCQ42046417 V3614 K5.6 ~ PEN 155F/68C QR CP 46 1/2 IN ~ | 827 | 10.64 | BCQ | S363BCQTH0 |  | X | V36 SPRINKLERS & SUBASSEMBLIES | US
19515054135 | 195150541357 | S363CFQ42030414 V3610 K5.6 ~ HSW 200F/93C QR CP 30 1/2 IN ~ | 605.5 | 7.44 | CFQ | S363CFQZT5 |  | X | V36 SPRINKLERS & SUBASSEMBLIES | US
19515054136 | 195150541364 | S368CCQ44W09412 V3610 K5.6 ~ HSW 155F/68C QR WH HD W/WH SS~ | 447.5 | 3.24 | CCQ | S368CCQ605 |  | X | INTERNATIONAL SPRINKLERS | US
19515054137 | 195150541371 | S368CCQ44W10012 V3610 K5.6 ~ HSW 155F/68C QR WH HD W/WH SS~ | 447.5 | 3.34 | CCQ | S368CCQ606 |  | X | INTERNATIONAL SPRINKLERS | US
19515054138 | 195150541388 | S363BJQ42009411 V3614 K5.6 ~ PEN 286F/141C QR CP 9 1/2 IN ~ | 418.5 | 3.24 | BJQ | S363BJQY0A |  | X | V36 SPRINKLERS & SUBASSEMBLIES | US
19515054139 | 195150541395 | S363BJQ42009611 V3614 K5.6 ~ PEN 286F/141C QR CP 9 3/4 IN ~ | 418.5 | 3.34 | BJQ | S363BJQY0B |  | X | V36 SPRINKLERS & SUBASSEMBLIES | US
19515054140 | 195150541401 | S363BJQ42010411 V3614 K5.6 ~ PEN 286F/141C QR CP 10 1/2 IN~ | 418.5 | 3.44 | BJQ | S363BJQY0C |  | X | V36 SPRINKLERS & SUBASSEMBLIES | US
19515054141 | 195150541418 | S363BJQ42011211 V3614 K5.6 ~ PEN 286F/141C QR CP 11 1/4 IN~ | 418.5 | 3.64 | BJQ | S363BJQY0E |  | X | V36 SPRINKLERS & SUBASSEMBLIES | US
19515054142 | 195150541425 | S363BJQ42011611 V3614 K5.6 ~ PEN 286F/141C QR CP 11 3/4 ~ | 418.5 | 3.74 | BJQ | S363BJQY0F |  | X | V36 SPRINKLERS & SUBASSEMBLIES | US
19515054143 | 195150541432 | S363BJQ42012411 V3614 K5.6 ~ PEN 286F/141C QR CP 12 1/2 IN~ | 418.5 | 3.84 | BJQ | S363BJQY0G |  | X | V36 SPRINKLERS & SUBASSEMBLIES | US
19515054144 | 195150541449 | S363BJQ42013211 V3614 K5.6 ~ PEN 286F/141C QR CP 13 1/4 IN~ | 440 | 4.04 | BJQ | S363BJQY0H |  | X | V36 SPRINKLERS & SUBASSEMBLIES | US
19515054145 | 195150541456 | A403BJQ6NX24017UB624 48 AH2 ~ UB6 BKT V4002 PEN 286F/141C ~ | 1249 | 5 | UB6 | A403UB6QZ2 |  | X | TOOL PARTS | US
19515054150 | 195150541500 | S363BFQ42013210 V3614 K5.6 ~ PEN 200F/93C QR CP 13 1/4 IN ~ | 440 | 4.04 | BFQ | S363BFQGEG |  | X | V36 SPRINKLERS & SUBASSEMBLIES | US
19515054151 | 195150541517 | S363BFQ42006410 V3614 K5.6 ~ PEN 200F/93C QR CP 6 1/2 IN ~ | 375 | 2.64 | BFQ | S363BFQAJG |  | X | V36 SPRINKLERS & SUBASSEMBLIES | US
19515054152 | 195150541524 | S363BFQ42006210 V3614 K5.6 ~ PEN 200F/93C QR CP 6 1/4 IN ~ | 375 | 2.64 | BFQ | S363BFQEEG |  | X | V36 SPRINKLERS & SUBASSEMBLIES | US
19515054153 | 195150541531 | S363BFQ42005610 V3614 K5.6 ~ PEN 200F/93C QR CP 5 3/4 IN ~ | 375 | 2.54 | BFQ | S363BFQJEG |  | X | V36 SPRINKLERS & SUBASSEMBLIES | US
19515054154 | 195150541548 | A3F8CCQ4NX38013 V3510 K5.6 HSW 155F/68C QR VC250 5/BX ~ | 1011.5 | 3.9 | CCQ | A3F8CCQ005 |  | X |  | US
19515054155 | 195150541555 | A3F8BEQ44X58012 V3506 K5.6 ~ PEN 175F/79C QR WH 5/BX W/SS ~ | 1153.5 | 5.4 | BEQ | A3F8BEQ103 |  | X |  | US
19515054173 | 195150541739 | 1/2x1 76V INT VLV MN UNxFN ~ 5.88 GPM LP RANGE CART 20 | 361 | 2.78 | 76V | VAR276VB2D |  | X | 1/2X1 | US
19515054176 | 195150541760 | S563PFQ44032115 V5634 K5.6 CNCL PEN 200F/93C QR WH ~ | 669 | 7.84 | PFQ | S563PFQ256 |  | X |  | US
19515054183 | 195150541838 | S368BJS42025411 V3613 K5.6 ~ PEN 286F/141C SR CP 25 1/2 IN~ | 483 | 6.44 | BJS | S368BJS966 |  | X | INTERNATIONAL SPRINKLERS | US
19515054190 | 195150541906 | S563PFQ41005215 V5634 K5.6 ~ CNCL PEN 200F/93C QR BR ~ | 506 | 2.44 | PFQ | S563PFQ260 |  | X |  | US
19515054191 | 195150541913 | S563PFQ41006215 V5634 K5.6 ~ CNCL PEN 200F/93C QR BR ~ | 506 | 2.64 | PFQ | S563PFQ259 |  | X |  | US
19515054192 | 195150541920 | S563PFQ41005015 V5634 K5.6 ~ CNCL PEN 200F/93C QR BR 5 IN | 506 | 2.34 | PFQ | S563PFQ258 |  | X |  | US
19515054193 | 195150541937 | S563PFQ41005415 V5634 K5.6 ~ CNCL PEN 200F/93C QR BR ~ | 506 | 2.44 | PFQ | S563PFQ257 |  | X |  | US
19515054196 | 195150541968 | S363BJQ42009211 V3614 K5.6 ~ PEN 286F/141C QR CP 9 1/4 IN ~ | 418.5 | 3.24 | BJQ | S363BJQA77 |  | X | V36 SPRINKLERS & SUBASSEMBLIES | US
19515054210 | 195150542101 | A363BFS42012012UB684 48 ~ AH2-CC BRD UB6 BKT V3613 PEN ~ | 957 | 6 | UB6 | A363UB6SZ3 |  | X | V36 SPRINKLERS & SUBASSEMBLIES | US
19515054246 | 195150542460 | S363BCS51015414 V3615 K8.0 ~ PEN 155F/68C SR BR 15 1/2 IN ~ | 413 | 4.44 | BCS | S363BCSBJB |  | X | V36 SPRINKLERS & SUBASSEMBLIES | US
19515054273 | 195150542736 | S363CCQ42021010 V3610 K5.6 ~ HSW 155F/68C QR CP 21 IN ~ | 518 | 5.54 | CCQ | S363CCQHJN |  | X | V36 SPRINKLERS & SUBASSEMBLIES | US
19515054274 | 195150542743 | S363BJS51015414 V3615 K8.0 ~ PEN 286F/141C SR BR 15 1/2 IN~ | 413 | 4.44 | BJS | S363BJSLUU |  | X | V36 SPRINKLERS & SUBASSEMBLIES | US
19515054297 | 195150542972 | S363BFS52025212 V3615 K8.0 ~ PEN 200F/93C SR CP 25 1/4 IN ~ | 483 | 6.44 | BFS | S363BFSHH8 |  | X | V36 SPRINKLERS & SUBASSEMBLIES | US
19515054298 | 195150542989 | A333PFQ44012015UB622 31 AH2 ~ UB6 BKT V3302 CNCL PEN K5.6 ~ | 1046 | 4.304 | UB6 | A333UB6QKG |  | X |  | US
19515054301 | 195150543016 | A403BCQ64018017UB634 48 UB6 ~ BKT V4002 PEN 155F/68C QR WH ~ | 1200.5 | 4 | UB6 | A403UB6QP7 |  | X | TOOL PARTS | US
19515054302 | 195150543023 | S363AJQ41020410 V3602 K5.6 UP~ 286F/141C QR BR 20 1/2 IN ~ | 466.5 | 5.44 | AJQ | S363AJQ216 |  | X | V36 SPRINKLERS & SUBASSEMBLIES | US
19515054303 | 195150543030 | S363AJQ41024410 V3602 K5.6 UP~ 286F/141C QR BR 24 1/2 IN ~ | 491.5 | 6.24 | AJQ | S363AJQ220 |  | X | V36 SPRINKLERS & SUBASSEMBLIES | US
19515054304 | 195150543047 | S363AJQ41006410 V3602 K5.6 UP~ 286F/141C QR BR 6 1/2 IN ~ | 375 | 2.64 | AJQ | S363AJQ218 |  | X | V36 SPRINKLERS & SUBASSEMBLIES | US
19515054305 | 195150543054 | S363AJQ41024210 V3602 K5.6 UP~ 286F/141C QR BR 24 1/4 IN ~ | 491.5 | 6.24 | AJQ | S363AJQ210 |  | X | V36 SPRINKLERS & SUBASSEMBLIES | US
19515054306 | 195150543061 | S363AJQ41021410 V3602 K5.6 UP~ 286F/141C QR BR 21 1/2 IN ~ | 491.5 | 5.64 | AJQ | S363AJQ211 |  | X | V36 SPRINKLERS & SUBASSEMBLIES | US
19515054307 | 195150543078 | S363AJQ41019610 V3602 K5.6 UP~ 286F/141C QR BR 19 3/4 IN ~ | 466.5 | 5.34 | AJQ | S363AJQ217 |  | X | V36 SPRINKLERS & SUBASSEMBLIES | US
19515054308 | 195150543085 | S363AJQ41005010 V3602 K5.6 UP~ 286F/141C QR BR 5 IN PLAIN BRL | 375 | 3.14 | AJQ | S363AJQ219 |  | X | V36 SPRINKLERS & SUBASSEMBLIES | US
19515054309 | 195150543092 | S363AJQ41025210 V3602 K5.6 UP~ 286F/141C QR BR 25 1/4 IN ~ | 522.5 | 6.44 | AJQ | S363AJQ221 |  | X | V36 SPRINKLERS & SUBASSEMBLIES | US
19515054310 | 195150543108 | S363AJQ41027410 V3602 K5.6 UP~ 286F/141C QR BR 27 1/2 IN ~ | 538.5 | 6.84 | AJQ | S363AJQ224 |  | X | V36 SPRINKLERS & SUBASSEMBLIES | US
19515054332 | 195150543320 | A3F8BCQ4NW50012 V3506 K5.6 ~ PEN 155F/68C QR VC250 W/WH SS~ | 1082.5 | 4.3 | BCQ | A3F8BCQ027 |  | X |  | US
19515054340 | 195150543405 | S36LCCQ44024013 V3610 K5.6 ~ HSW IGS W/V9 CPL 155F/68C QR ~ | 518 | 6.14 | CCQ | S36LCCQ555 |  | X |  | US
19515054364 | 195150543641 | A363BCQ42012013UB622 31 AH2 ~ BRD UB6 BKT V3614 PEN QR ASY ~ | 939 | 7.25 | UB6 | A363UB6QLG |  | X | V36 SPRINKLERS & SUBASSEMBLIES | US
19515054368 | 195150543689 | S563DCS42013013 V5687 K5.6 ~ VSW 155F/68C SR CP 13 IN SLV ~ | 423 | 3.94 | DCS | S563DCS047 |  | X |  | US
19515054412 | 195150544129 | S363BFS44035413 V3613 K5.6 ~ PEN 200F/93C SR WH 35 1/2 IN ~ | 545 | 8.44 | BFS | S363BFSM35 |  | X | V36 SPRINKLERS & SUBASSEMBLIES | US
19515054413 | 195150544136 | S363BFS44035013 V3613 K5.6 ~ PEN 200F/93C SR WH 35 IN SLV ~ | 545 | 8.34 | BFS | S363BFSM36 |  | X | V36 SPRINKLERS & SUBASSEMBLIES | US
19515054414 | 195150544143 | S363CCQ54021013 V3612 K8.0 ~ HSW 155F/68C QR WH 21 IN SLV ~ | 518 | 5.54 | CCQ | S363CCQWEZ |  | X | V36 SPRINKLERS & SUBASSEMBLIES | US
19515054424 | 195150544242 | S363BFS44033413 V3613 K5.6 ~ PEN 200F/93C SR WH 33 1/2 IN ~ | 545 | 8.04 | BFS | S363BFSM37 |  | X | V36 SPRINKLERS & SUBASSEMBLIES | US
19515054425 | 195150544259 | S363BFS44033013 V3613 K5.6 ~ PEN 200F/93C SR WH 33 IN SLV ~ | 545 | 7.94 | BFS | S363BFSM38 |  | X | V36 SPRINKLERS & SUBASSEMBLIES | US
19515054460 | 195150544600 | A363BFQ5NX18011UB624 48 AH2 ~ UB6 BKT V3616 PEN 200F/93C QR~ | 1000.5 | 6 | UB6 | A363UB6QH6 |  | X | V36 SPRINKLERS & SUBASSEMBLIES | US
19515054470 | 195150544709 | S563DFQ42036013 V5643 K5.6 ~ VSW 200F/93C QR CP 36 IN SLV ~ | 647.5 | 8.54 | DFQ | S563DFQ095 |  | X |  | US
19515054483 | 195150544839 | 1 7MP FNxFN W/SLIDER 160 ~ BACNET ACTUATOR | 2449.5 | 3.01 | 7MP | V0107MPBFF |  | X | 1 | US
19515054502 | 195150545027 | S36LCFQ44008012 V3610 K5.6 ~ HSW IGS W/V9 CPL 200F/93C QR ~ | 398 | 2.94 | CFQ | S36LCFQ116 |  | X |  | US
19515054503 | 195150545034 | S36LBCQ44008017 V3614 K5.6 ~ PEN IGS W/V9 CPL 155F/68C QR ~ | 398 | 2.94 | BCQ | S36LBCQ013 |  | X |  | US
19515054504 | 195150545041 | S813PCS54008015 V8189 K8.0 ~ CNCL PEN 155F/68C SR WH 8 IN | 469.5 | 2.24 | PCS | S813PCS004 |  | X |  | US
19515054524 | 195150545249 | A561PCQ41043220 36 AH2 BRD NO~ BKT V5606 CNCL 155F/68C BR ~ | 323 | 5.1 | ABH | A561ABH306 |  | X |  | US
19515054533 | 195150545331 | S36HCFQ42022013 V3610 K5.6 ~ IGS HSW 200F/93C QR CP 22 IN ~ | 518 | 5.74 | CFQ | S36HCFQ003 |  | X | 36X1/2 | US
19515054535 | 195150545355 | 1/2x1 78BL LAMCS MN UNxSWT | 457 | 2.3 | 78B | VAR278BLMS |  | X | 1/2X1 | US
19515054540 | 195150545409 | A403BCQ62012012UB624 48 AH2 ~ UB6 BKT V4002 PEN 155F/68C ~ | 1153.5 | 5 | UB6 | A403UB6QPR |  | X | TOOL PARTS | US
19515054556 | 195150545560 | S363BFQ44016011 V3614 K5.6 ~ PEN 200F/93C QR WH 16 IN ~ | 440 | 4.54 | BFQ | S363BFQZK7 |  | X | V36 SPRINKLERS & SUBASSEMBLIES | US
19515054572 | 195150545720 | S363CCS4NX22413 V3609 K5.6 ~ HSW 155F/68C SR VC250 CTD HD ~ | 538 | 5.84 | CCS | S363CCSX23 |  | X | V36 SPRINKLERS & SUBASSEMBLIES | US
19515054573 | 195150545737 | S363BFQ42005010 V3614 K5.6 ~ PEN 200F/93C QR CP 5 IN PLAIN~ | 375 | 2.54 | BFQ | S363BFQK7M |  | X | V36 SPRINKLERS & SUBASSEMBLIES | US
19515054629 | 195150546291 | S368BCS42005011 V3613 K5.6 ~ PEN 155F/68C SR CP 5 IN FLUSH~ | 338 | 2.34 | BCS | S368BCS287 |  | X | INTERNATIONAL SPRINKLERS | US
19515054630 | 195150546307 | S368BCS42005411 V3613 K5.6 ~ PEN 155F/68C SR CP 5 1/2 IN ~ | 338 | 2.44 | BCS | S368BCS289 |  | X | INTERNATIONAL SPRINKLERS | US
19515054631 | 195150546314 | S368BCS42015611 V3613 K5.6 ~ PEN 155F/68C SR CP 15 3/4 IN ~ | 413 | 4.54 | BCS | S368BCS655 |  | X | INTERNATIONAL SPRINKLERS | US
19515054633 | 195150546338 | S368BFS42011611 V3613 K5.6 ~ PEN 200F/93C SR CP 11 3/4 IN ~ | 381.5 | 3.74 | BFS | S368BFS226 |  | X | INTERNATIONAL SPRINKLERS | US
19515054635 | 195150546352 | S363BFQ4NX15612 V3614 K5.6 ~ PEN 200F/93C QR VC250 CTD ~ | 500 | 4.54 | BFQ | S363BFQPZ7 |  | X | V36 SPRINKLERS & SUBASSEMBLIES | US
19515054636 | 195150546369 | S363BFQ4NX16612 V3614 K5.6 ~ PEN 200F/93C QR VC250 CTD HD ~ | 500 | 4.74 | BFQ | S363BFQPZ6 |  | X | V36 SPRINKLERS & SUBASSEMBLIES | US
19515054637 | 195150546376 | S363BFQ4NX35212 V3614 K5.6 ~ PEN 200F/93C QR VC250 CTD HD ~ | 644 | 8.44 | BFQ | S363BFQPZ5 |  | X | V36 SPRINKLERS & SUBASSEMBLIES | US
19515054638 | 195150546383 | S363BFQ4NX34212 V3614 K5.6 ~ PEN 200F/93C QR VC250 CTD HD ~ | 644 | 8.24 | BFQ | S363BFQPZ4 |  | X | V36 SPRINKLERS & SUBASSEMBLIES | US
19515054639 | 195150546390 | S363BFQ4NX33212 V3614 K5.6 ~ PEN 200F/93C QR VC250 CTD HD ~ | 644 | 8.04 | BFQ | S363BFQPZ3 |  | X | V36 SPRINKLERS & SUBASSEMBLIES | US
19515054641 | 195150546413 | S363BFQ4NX36012 V3614 K5.6 ~ PEN 200F/93C QR VC250 CTD HD ~ | 654 | 8.54 | BFQ | S363BFQPZ2 |  | X | V36 SPRINKLERS & SUBASSEMBLIES | US
19515054642 | 195150546420 | S363BFQ4NX36212 V3614 K5.6 ~ PEN 200F/93C QR VC250 CTD HD ~ | 654 | 8.64 | BFQ | S363BFQPZ1 |  | X | V36 SPRINKLERS & SUBASSEMBLIES | US
19515054643 | 195150546437 | S363BFQ4NX38412 V3614 K5.6 ~ PEN 200F/93C QR VC250 CTD HD ~ | 699.5 | 9.04 | BFQ | S363BFQPZ0 |  | X | V36 SPRINKLERS & SUBASSEMBLIES | US
19515054644 | 195150546444 | S363BFQ4NX39212 V3614 K5.6 ~ PEN 200F/93C QR VC250 CTD HD ~ | 726.5 | 9.24 | BFQ | S363BFQPZ8 |  | X | V36 SPRINKLERS & SUBASSEMBLIES | US
19515054645 | 195150546451 | S363BFQ4NX37212 V3614 K5.6 ~ PEN 200F/93C QR VC250 CTD HD ~ | 675.5 | 8.84 | BFQ | S363BFQPZ9 |  | X | V36 SPRINKLERS & SUBASSEMBLIES | US
19515054655 | 195150546550 | A363BCQ42018012UB684 48 ~ AH2-CC BRD UB6 BKT V3614 PEN ~ | 1000.5 | 7.25 | UB6 | A363UB6QZ8 |  | X | V36 SPRINKLERS & SUBASSEMBLIES | US
19515054663 | 195150546635 | S363CCS44030413 V3609 K5.6 ~ HSW 155F/68C SR WH 30 1/2 IN ~ | 523 | 7.44 | CCS | S363CCSZDA |  | X | V36 SPRINKLERS & SUBASSEMBLIES | US
19515054664 | 195150546642 | S363CFQ44041613 V3610 K5.6 ~ HSW 200F/93C QR WH 41 3/4 IN ~ | 763 | 9.74 | CFQ | S363CFQZTA |  | X | V36 SPRINKLERS & SUBASSEMBLIES | US
19515054728 | 195150547281 | S363BCS41037412 V3613 K5.6 ~ PEN 155F/68C SR BR 37 1/2 IN ~ | 583 | 8.84 | BCS | S363BCSATA |  | X | V36 SPRINKLERS & SUBASSEMBLIES | US
19515054730 | 195150547304 | 1 1/4 FL 45 ELL 003 ORG FIRELOCK | 104 | 0.69 | 003 | F012003P00 |  |  | 1 1/4 | US
19515054733 | 195150547335 | S333PFQ42017115 V3302 K5.6 ~ CNCL PEN 200F/93C QR CP ~ | 602 | 4.84 | PFQ | S333PFQYYM |  | X |  | US
19515054734 | 195150547342 | S333PFQ42016715 V3302 K5.6 ~ CNCL PEN 200F/93C QR CP ~ | 565 | 4.74 | PFQ | S333PFQYYL |  | X |  | US
19515054735 | 195150547359 | S333PFQ42017515 V3302 K5.6 ~ CNCL PEN 200F/93C QR CP ~ | 602 | 4.94 | PFQ | S333PFQYYK |  | X |  | US
19515054753 | 195150547533 | S363BCS4WW07612 V3613 K5.6 ~ PEN 155F/68C SR BRIGHT WH ~ | 360 | 2.94 | BCS | S363BCSZXE |  | X | V36 SPRINKLERS & SUBASSEMBLIES | US
19515054754 | 195150547540 | S363BCS4WW08012 V3613 K5.6 ~ PEN 155F/68C SR BRIGHT WH ~ | 360 | 2.94 | BCS | S363BCSZXD |  | X | V36 SPRINKLERS & SUBASSEMBLIES | US
19515054755 | 195150547557 | S363BCS4WW08412 V3613 K5.6 ~ PEN 155F/68C SR BRIGHT WH ~ | 360 | 3.04 | BCS | S363BCSZXB |  | X | V36 SPRINKLERS & SUBASSEMBLIES | US
19515054756 | 195150547564 | S363BCS4WW20212 V3613 K5.6 ~ PEN 155F/68C SR BRIGHT WH ~ | 432.5 | 5.44 | BCS | S363BCSZXA |  | X | V36 SPRINKLERS & SUBASSEMBLIES | US
19515054771 | 195150547717 | S333PFQ4W018415 V3302 K5.6 ~ CNCL PEN 200F/93C QR BRIGHT ~ | 602 | 5.04 | PFQ | S333PFQYYN |  | X |  | US
19515054772 | 195150547724 | 3/4 76V INT VLV MN UNxFN 0.68~ GPM LP RANGE CART 10 | 348 | 2.6 | 76V | V00676VB1J |  | X | 3/4 | US
19515054773 | 195150547731 | S368BCQ42039013 V3614 K5.6 ~ PEN 155F/68C QR CP 39 IN SLV ~ | 665.5 | 9.14 | BCQ | S368BCQ306 |  | X | INTERNATIONAL SPRINKLERS | US
19515054774 | 195150547748 | S368BCQ42038013 V3614 K5.6 ~ PEN 155F/68C QR CP 38 IN SLV ~ | 640.5 | 8.94 | BCQ | S368BCQ305 |  | X | INTERNATIONAL SPRINKLERS | US
19515054775 | 195150547755 | S368BCQ42036013 V3614 K5.6 ~ PEN 155F/68C QR CP 36 IN SLV ~ | 592.5 | 8.54 | BCQ | S368BCQ304 |  | X | INTERNATIONAL SPRINKLERS | US
19515054776 | 195150547762 | S368BCQ42030013 V3614 K5.6 ~ PEN 155F/68C QR CP 30 IN SLV ~ | 553 | 7.34 | BCQ | S368BCQ303 |  | X | INTERNATIONAL SPRINKLERS | US
19515054777 | 195150547779 | S368BCS42045013 V3613 K5.6 ~ PEN 155F/68C SR CP 45 IN SLV ~ | 769 | 10.34 | BCS | S368BCS341 |  | X | INTERNATIONAL SPRINKLERS | US
19515054778 | 195150547786 | S368BCS42044213 V3613 K5.6 ~ PEN 155F/68C SR CP 44 1/4 IN ~ | 745 | 10.24 | BCS | S368BCS325 |  | X | INTERNATIONAL SPRINKLERS | US
19515054779 | 195150547793 | S368BCS42041013 V3613 K5.6 ~ PEN 155F/68C SR CP 41 IN SLV ~ | 675 | 9.54 | BCS | S368BCS328 |  | X | INTERNATIONAL SPRINKLERS | US
19515054780 | 195150547809 | S368BCS42040413 V3613 K5.6 ~ PEN 155F/68C SR CP 40 1/2 IN ~ | 649 | 9.44 | BCS | S368BCS316 |  | X | INTERNATIONAL SPRINKLERS | US
19515054782 | 195150547823 | S368BCS42038213 V3613 K5.6 ~ PEN 155F/68C SR CP 38 1/4 IN ~ | 606 | 9.04 | BCS | S368BCS314 |  | X | INTERNATIONAL SPRINKLERS | US
19515054783 | 195150547830 | S368BCS42037413 V3613 K5.6 ~ PEN 155F/68C SR CP 37 1/2 IN ~ | 583 | 8.84 | BCS | S368BCS309 |  | X | INTERNATIONAL SPRINKLERS | US
19515054784 | 195150547847 | S368BCS42037013 V3613 K5.6 ~ PEN 155F/68C SR CP 37 IN SLV ~ | 583 | 8.74 | BCS | S368BCS308 |  | X | INTERNATIONAL SPRINKLERS | US
19515054785 | 195150547854 | S368BCS42036213 V3613 K5.6 ~ PEN 155F/68C SR CP 36 1/4 IN ~ | 559 | 8.64 | BCS | S368BCS307 |  | X | INTERNATIONAL SPRINKLERS | US
19515054786 | 195150547861 | S368BCS42033413 V3613 K5.6 ~ PEN 155F/68C SR CP 33 1/2 IN ~ | 545 | 8.04 | BCS | S368BCS281 |  | X | INTERNATIONAL SPRINKLERS | US
19515054793 | 195150547939 | A333PFQ52012015UB624 48 AH2 ~ UB6 BKT V3304 CNCL PEN QR CP ~ | 1064 | 4 | UB6 | A333UB6QCQ |  | X |  | US
19515054796 | 195150547960 | 2 355 EXP JT 0.35 MV E NEU GR~ V ORG CPL CPVC NPL | 3571.5 | 18.8 | 355 | CEAN355PEZ |  | X |  | US
19515054805 | 195150548059 | 1 1/2 76V INT VLV MN UNxFN ~ 4.49 GPM LP RANGE CART 30 | 844.5 | 7.09 | 76V | V01476VB3C |  | X | 1 1/2 | US
19515054825 | 195150548257 | 2 727 HP BLV ACTUATOR BRACKET~ KIT | 630 | 8 | 727 | P020727BK1 |  | X | 2 | US
19515054826 | 195150548264 | 3 727 HP BLV ACTUATOR BRACKET~ KIT | 735 | 8.5 | 727 | P030727BK1 |  | X | 3 | US
19515054827 | 195150548271 | 4 727 HP BLV ACTUATOR BRACKET~ KIT | 1050 | 12.2 | 727 | P040727BK1 |  | X | 4 | US
19515054828 | 195150548288 | 6 727 HP BLV ACTUATOR BRACKET~ KIT | 1155 | 18.8 | 727 | P060727BK1 |  | X | 6 | US
19515054835 | 195150548356 | S363CFQ44022414 V3610 K5.6 ~ HSW 200F/93C QR WH 22 1/2 IN ~ | 518 | 5.84 | CFQ | S363CFQZT1 |  | X | V36 SPRINKLERS & SUBASSEMBLIES | US
19515054840 | 195150548400 | A363BFQ42012017UB634 48 AH2 ~ BSPT UB6 BKT V3614 PEN ~ | 957 | 5 | UB6 | A363UB6QH2 |  | X | V36 SPRINKLERS & SUBASSEMBLIES | US
19515054845 | 195150548455 | S563PFQ42018015 V5634 K5.6 ~ CNCL PEN 200F/93C QR CP 18 IN | 602 | 4.94 | PFQ | S563PFQ270 |  | X |  | US
19515054847 | 195150548479 | 10 CPL L77 E ORG ASTM A352 GR~ LCC 316SS B/N 273.0MM | 2222.5 | 35.1 | L77 | L100L77PEX |  | X | 10 | US
19515054855 | 195150548554 | 1/2x1 78KH MAWCS SWT UNxSWT | 406.5 | 2.99 | 78K | VAR278KCSS |  | X | 1/2X1 | US
19515054871 | 195150548714 | S363CCQ4B016213 V3610 K5.6 ~ HSW 155F/68C QR BLK RAL9004 ~ | 476 | 4.64 | CCQ | S363CCQW9W |  | X | V36 SPRINKLERS & SUBASSEMBLIES | US
19515054907 | 195150549070 | S363CCS42009411 V3609 K5.6 ~ HSW 155F/68C SR CP 9 1/2 IN ~ | 402.5 | 3.24 | CCS | S363CCSYY1 |  | X | V36 SPRINKLERS & SUBASSEMBLIES | US
19515054961 | 195150549612 | S363BFQ4B006013 V3614 K5.6 ~ PEN 200F/93C QR BLK RAL9004 ~ | 375 | 2.54 | BFQ | S363BFQUFF |  | X | V36 SPRINKLERS & SUBASSEMBLIES | US
19515054968 | 195150549681 | RG2300 RIGID 300 POWER DRIVE ~ ADP | 83.5 | 3.52 | 230 | R000230PDA |  | X | MISCELLANEOUS | US
19515054970 | 195150549704 | RG2300 REMS POWER DRIVE ADP | 83.5 | 3 | 230 | R001230PDA |  | X | 1/8 | US
19515054975 | 195150549759 | S333PCQ54006215 V3304 K8.0 ~ CNCL PEN 155F/68C QR WH 6 1/4~ | 506 | 2.64 | PCQ | S333PCQYHB |  | X |  | US
19515054981 | 195150549810 | A363CCQ42W12012UB624 48 AH2 ~ UB6 BKT V3610 HSW 155F/68C QR~ | 975.5 | 5 | UB6 | A363UB6QAR |  | X | V36 SPRINKLERS & SUBASSEMBLIES | US
19515054982 | 195150549827 | S363BFQ52037013 V3616 K8.0 ~ PEN 200F/93C QR CP 37 IN SLV ~ | 615.5 | 8.74 | BFQ | S363BFQY61 |  | X | V36 SPRINKLERS & SUBASSEMBLIES | US
19515054983 | 195150549834 | S363BFQ52038413 V3616 K8.0 ~ PEN 200F/93C QR CP 38 1/2 IN ~ | 640.5 | 9.04 | BFQ | S363BFQY51 |  | X | V36 SPRINKLERS & SUBASSEMBLIES | US
19515054984 | 195150549841 | S363BFQ52037413 V3616 K8.0 ~ PEN 200F/93C QR CP 37 1/2 IN ~ | 615.5 | 8.84 | BFQ | S363BFQY88 |  | X | V36 SPRINKLERS & SUBASSEMBLIES | US
19515054985 | 195150549858 | S563PCQ4W019215 V5634 K5.6 ~ CNCL PEN 155F/68C QR BRIGHT ~ | 602 | 5.24 | PCQ | S563PCQ274 |  | X |  | US
19515054986 | 195150549865 | S563PCQ4W019415 V5634 K5.6 ~ CNCL PEN 155F/68C QR BRIGHT ~ | 602 | 5.24 | PCQ | S563PCQ324 |  | X |  | US
19515054987 | 195150549872 | S563PFQ4W011015 V5634 K5.6 ~ CNCL PEN 200F/93C QR BRIGHT ~ | 523 | 3.54 | PFQ | S563PFQ271 |  | X |  | US
19515054988 | 195150549889 | S563PCQ4W019615 V5634 K5.6 ~ CNCL PEN 155F/68C QR BRIGHT ~ | 602 | 5.34 | PCQ | S563PCQ323 |  | X |  | US
19515055010 | 195150550106 | S563PFQ4W024015 V5634 K5.6 ~ CNCL PEN 200F/93C QR BRIGHT ~ | 625.5 | 3.54 | PFQ | S563PFQ261 |  | X |  | US
19515055011 | 195150550113 | S563PFQ4W019415 V5634 K5.6 ~ CNCL PEN 200F/93C QR BRIGHT ~ | 602 | 5.24 | PFQ | S563PFQ280 |  | X |  | US
19515055012 | 195150550120 | S563PFQ4W019215 V5634 K5.6 ~ CNCL PEN 200F/93C QR BRIGHT ~ | 602 | 5.24 | PFQ | S563PFQ279 |  | X |  | US
19515055013 | 195150550137 | S563PFQ4W019615 V5634 K5.6 ~ CNCL PEN 200F/93C QR BRIGHT ~ | 602 | 5.34 | PFQ | S563PFQ262 |  | X |  | US
19515055020 | 195150550205 | S563PCQ4W024015 V5634 K5.6 ~ CNCL PEN 155F/68C QR BRIGHT ~ | 625.5 | 6.14 | PCQ | S563PCQ275 |  | X |  | US
19515055023 | 195150550236 | RG2300 IN-PLACE ROLL GROOVER ~ IMPERIAL 1-12 OGS GO/NO-GO ~ | 2095 | 43.3 | 230 | R010230IRG |  | X | 1 | US
19515055030 | 195150550304 | 24x20 CONC W50 AGS GLV CST ~ E/E=20 | 19794 | 204 | 050 | WJ04050GF0 |  | X | 24X20 | US
19515055042 | 195150550427 | 1 76K MN UNxFN 6.96 GPM LP ~ RANGE CART 20 | 515.5 | 2.32 | 76K | V01076K12F |  | X | 1 | US
19515055043 | 195150550434 | A3F8BFQ4NX58012 V3506 K5.6 ~ PEN 200F/93C QR VC250 HD 5/BX~ | 1153.5 | 4.6 | BFQ | A3F8BFQ002 |  | X |  | US
19515055055 | 195150550557 | 1 76K MN UNxFN 8.07 GPM LP ~ RANGE CART 20 | 515.5 | 2.32 | 76K | V01076K12H |  | X | 1 | US
19515055070 | 195150550700 | S333PFS41011415 V3301 K5.6 ~ CNCL PEN 200F/93C SR BR ~ | 487.5 | 3.64 | PFS | S333PFSYYZ |  | X |  | US
19515055094 | 195150550946 | S363CFQ54015011 V3612 K8.0 ~ HSW 200F/93C QR WH 15 IN ~ | 476 | 4.34 | CFQ | S363CFQZT7 |  | X | V36 SPRINKLERS & SUBASSEMBLIES | US
19515055107 | 195150551073 | S363ACS51016210 V3603 K8.0 UP~ 155F/68C SR BR 16 1/4 IN ~ | 413 | 4.64 | ACS | S363ACS227 |  | X | V36 SPRINKLERS & SUBASSEMBLIES | US
19515055111 | 195150551110 | P0232003788SZFTZZZZ ~ 37.88 232 SS SEALING PLATE T ~ | 2566 | 6 | 232 | P360232S13 |  | X | 36 | US
19515055114 | 195150551141 | S363BCQ4NX45413 V3614 K5.6 ~ PEN 155F/68C QR VC250 CTD HD ~ | 866 | 10.44 | BCQ | S363BCQYKM |  | X | V36 SPRINKLERS & SUBASSEMBLIES | US
19515055147 | 195150551479 | S36LCFQ44012012 V3610 K5.6 ~ HSW IGS W/V9 CPL 200F/93C QR ~ | 447.5 | 2.94 | CFQ | S36LCFQ117 |  | X |  | US
19515055152 | 195150551523 | S363CCS42018411 V3609 K5.6 ~ HSW 155F/68C SR CP 18 1/2 IN ~ | 449.5 | 5.04 | CCS | S363CCSYUA |  | X | V36 SPRINKLERS & SUBASSEMBLIES | US
19515055160 | 195150551608 | S333PFQ41016615 V3302 K5.6 ~ CNCL PEN 200F/93C QR BR ~ | 565 | 4.74 | PFQ | S333PFQYYQ |  | X |  | US
19515055165 | 195150551653 | S563PCQ42026015 V5634 K5.6 ~ CNCL PEN 155F/68C QR CP 26 IN | 635 | 6.54 | PCQ | S563PCQ325 |  | X |  | US
19515055166 | 195150551660 | S333PFQ41017615 V3302 K5.6 ~ CNCL PEN 200F/93C QR BR ~ | 602 | 4.94 | PFQ | S333PFQYYP |  | X |  | US
19515055177 | 195150551776 | S368BFS42012010 V3613 K5.6 ~ PEN 200F/93C SR CP 12 IN ~ | 381.5 | 3.74 | BFS | S368BFS320 |  | X | INTERNATIONAL SPRINKLERS | US
19515055178 | 195150551783 | S368BFS44024013 V3613 K5.6 ~ PEN 200F/93C SR WH 24 IN SLV ~ | 469 | 6.14 | BFS | S368BFS011 |  | X | INTERNATIONAL SPRINKLERS | US
19515055180 | 195150551806 | S363BFS44042613 V3613 K5.6 ~ PEN 200F/93C SR WH 42 3/4 IN ~ | 696.5 | 9.94 | BFS | S363BFSAA1 |  | X | V36 SPRINKLERS & SUBASSEMBLIES | US
19515055189 | 195150551899 | S363BCQ41014011 V3614 K5.6 ~ PEN 155F/68C QR BR 14 IN FLUSH | 440 | 4.14 | BCQ | S363BCQVQ1 |  | X | V36 SPRINKLERS & SUBASSEMBLIES | US
19515055193 | 195150551936 | S363BCQ5NX06017 V3616 K8.0 ~ PEN 155F/68C QR VC250 CTD HD ~ | 435 | 2.54 | BCQ | S363BCQVQ2 |  | X | V36 SPRINKLERS & SUBASSEMBLIES | US
19515055195 | 195150551950 | 3/4 78Y W/BYPASS TEE CU PRSxC~ PRSxCU PRS | 580.5 | 3.84 | 78Y | V00678YTPP |  | X | 3/4 | US
19515055265 | 195150552650 | S403BJQ62024017 V4002 K11.2 ~ PEN 286F/141C QR CP 24 IN ~ | 743.5 | 6.14 | BJQ | S403BJQ023 |  | X | TOOL PARTS | US
19515055300 | 195150553008 | S333PFS41010015 V3301 K5.6 ~ CNCL PEN 200F/93C SR BR 10 IN | 487.5 | 3.34 | PFS | S333PFSG78 |  | X |  | US
19515055312 | 195150553121 | S36LCFQ4NX22013 V3610 K5.6 ~ HSW IGS W/V9 200F/93C QR ~ | 578.5 | 5.74 | CFQ | S36LCFQ118 |  | X |  | US
19515055345 | 195150553459 | S363BFQ4NX38013 V3614 K5.6 ~ PEN 200F/93C QR VC250 CTD HD ~ | 699.5 | 8.94 | BFQ | S363BFQVKT |  | X | V36 SPRINKLERS & SUBASSEMBLIES | US
19515055347 | 195150553473 | S563PFQ44021515 V5634 K5.6 ~ CNCL PEN 200F/93C QR WH ~ | 625.5 | 5.74 | PFQ | S563PFQ224 |  | X |  | US
19515055348 | 195150553480 | S563PFQ44016315 V5634 K5.6 ~ CNCL PEN 200F/93C QR WH ~ | 565 | 4.64 | PFQ | S563PFQ222 |  | X |  | US
19515055350 | 195150553503 | S563PFQ44017315 V5634 K5.6 ~ CNCL PEN 200F/93C QR WH ~ | 602 | 4.84 | PFQ | S563PFQ223 |  | X |  | US
19515055447 | 195150554470 | S363BCS51017611 V3615 K8.0 ~ PEN 155F/68C SR BR 17 3/4 IN ~ | 432.5 | 4.94 | BCS | S363BCSZYD |  | X | V36 SPRINKLERS & SUBASSEMBLIES | US
19515055448 | 195150554487 | S363BCS51018211 V3615 K8.0 ~ PEN 155F/68C SR BR 18 1/4 IN ~ | 432.5 | 5.04 | BCS | S363BCSZYC |  | X | V36 SPRINKLERS & SUBASSEMBLIES | US
19515055449 | 195150554494 | S363BCS51019411 V3615 K8.0 ~ PEN 155F/68C SR BR 19 1/2 IN ~ | 432.5 | 5.24 | BCS | S363BCSZYB |  | X | V36 SPRINKLERS & SUBASSEMBLIES | US
19515055450 | 195150554500 | S363BCS51020011 V3615 K8.0 ~ PEN 155F/68C SR BR 20 IN ~ | 432.5 | 5.34 | BCS | S363BCSZYA |  | X | V36 SPRINKLERS & SUBASSEMBLIES | US
19515055458 | 195150554586 | S363ACS51018210 V3603 K8.0 UP~ 155F/68C SR BR 18 1/4 IN ~ | 432.5 | 5.04 | ACS | S363ACS514 |  | X | V36 SPRINKLERS & SUBASSEMBLIES | US
19515055459 | 195150554593 | A403BJS64W12017UB623 36 AH2 ~ UB6 BKT V4001 PEN 286F/141C ~ | 1144.5 | 5 | UB6 | A403UB6SEN |  | X | TOOL PARTS | US
19515055474 | 195150554746 | A363BJQ52018011UB624 48 AH2 ~ BRD UB6 BKT ASY V3616 K8.0 ~ | 1000.5 | 7.25 | UB6 | A363UB6QYQ |  | X | V36 SPRINKLERS & SUBASSEMBLIES | US
19515055514 | 195150555149 | A363CFS42018013UB624 48 AH2 ~ BRD UB6 BKT ASY V3609 HSW ~ | 1022 | 6 | UB6 | A363UB6SWQ |  | X | V36 SPRINKLERS & SUBASSEMBLIES | US
19515055528 | 195150555286 | A561PCQ41073220 36 AH2 BRD NO~ BKT V5606 CNCL 155F/68C BR ~ | 323 | 5.1 | ABH | A561ABH309 |  | X |  | US
19515055529 | 195150555293 | A561PCQ41063220 36 AH2 BRD NO~ BKT V5606 CNCL 155F/68C QR BR~ | 323 | 5.59 | ABH | A561ABH308 |  | X |  | US
19515055536 | 195150555361 | A353CJS4NX58012 V3509 K5.6 ~ HSW 286F/141C SR VC250 5/BX ~ | 1153.5 | 5.4 | CJS | A353CJS004 |  | X |  | US
19515055544 | 195150555446 | S368BCQ42020011 V3614 K5.6 ~ PEN 155F/68C QR CP 20 IN ~ | 466.5 | 5.34 | BCQ | S368BCQ224 |  | X | INTERNATIONAL SPRINKLERS | US
19515055547 | 195150555477 | V3408 K11.2 ELO PEN 175F/79C ~ QR WH RAL 9010 3/4 NPT | 88.5 | 0.384 | BEQ | S342BEQ640 |  | X | V34 SUBASSEMBLIES | US
19515055584 | 195150555842 | 2 76S VLV SWTxSWT 50.0 GPM LP~ RANGE CART 40 | 817 | 5.46 | 76S | V02076SS4U |  | X | 2 | US
19515055586 | 195150555866 | S363CFQ5B007413 V3612 K8.0 ~ HSW 200F/93C QR BLK RAL9004 ~ | 420 | 2.84 | CFQ | S363CFQZAC |  | X | V36 SPRINKLERS & SUBASSEMBLIES | US
19515055587 | 195150555873 | S363CFQ5B007613 V3612 K8.0 ~ HSW 200F/93C QR BLK RAL9004 ~ | 420 | 2.94 | CFQ | S363CFQZAD |  | X | V36 SPRINKLERS & SUBASSEMBLIES | US
19515055588 | 195150555880 | S363CFQ5B011213 V3612 K8.0 ~ HSW 200F/93C QR BLK RAL9004 ~ | 447.5 | 3.64 | CFQ | S363CFQZAE |  | X | V36 SPRINKLERS & SUBASSEMBLIES | US
19515055589 | 195150555897 | S363CFQ5B011613 V3612 K8.0 ~ HSW 200F/93C QR BLK RAL9004 ~ | 447.5 | 3.74 | CFQ | S363CFQZAF |  | X | V36 SPRINKLERS & SUBASSEMBLIES | US
19515055590 | 195150555903 | S563DCQ44018013 V5643 K5.6 ~ VSW 155F/68C QR WH 18 IN ~ | 498.5 | 4.94 | DCQ | S563DCQ211 |  | X |  | US
19515055591 | 195150555910 | S363CFQ5B011413 V3612 K8.0 ~ HSW 200F/93C QR BLK RAL9004 ~ | 447.5 | 3.64 | CFQ | S363CFQZAG |  | X | V36 SPRINKLERS & SUBASSEMBLIES | US
19515055592 | 195150555927 | S363CFQ5B012013 V3612 K8.0 ~ HSW 200F/93C QR BLK RAL9004 ~ | 447.5 | 3.74 | CFQ | S363CFQZAH |  | X | V36 SPRINKLERS & SUBASSEMBLIES | US
19515055593 | 195150555934 | S363CFQ5B012213 V3612 K8.0 ~ HSW 200F/93C QR BLK RAL9004 ~ | 447.5 | 3.84 | CFQ | S363CFQZAI |  | X | V36 SPRINKLERS & SUBASSEMBLIES | US
19515055607 | 195150556078 | S363CFQ54031213 V3612 K8.0 ~ HSW 200F/93C QR WH 31 1/4 IN ~ | 605.5 | 7.64 | CFQ | S363CFQZAJ |  | X | V36 SPRINKLERS & SUBASSEMBLIES | US
19515055612 | 195150556122 | S363CFQ44031213 V3610 K5.6 ~ HSW 200F/93C QR WH 31 1/4 IN ~ | 605.5 | 7.64 | CFQ | S363CFQFPT |  | X | V36 SPRINKLERS & SUBASSEMBLIES | US
19515055620 | 195150556207 | S563PFQ44008615 V5634 K5.6 ~ CNCL PEN 200F/93C QR WH ~ | 506 | 3.14 | PFQ | S563PFQ06K |  | X |  | US
19515055621 | 195150556214 | S563PFQ44008415 V5634 K5.6 ~ CNCL PEN 200F/93C QR WH ~ | 506 | 3.04 | PFQ | S563PFQ08G |  | X |  | US
19515055622 | 195150556221 | S563PFQ44012215 V5634 K5.6 ~ CNCL PEN 200F/93C QR WH ~ | 523 | 3.84 | PFQ | S563PFQ02K |  | X |  | US
19515055627 | 195150556276 | RG2300 IMPERIAL & LT WALL SS ~ ROLL PKG | 3355 | 50 | 230 | R010230XZR |  | X | 1 | US
19515055629 | 195150556290 | RG2300 IMPERIAL & COPPER ROLL~ PKG | 3355 | 49.3 | 230 | R010230RZR |  | X | 1 | US
19515055645 | 195150556450 | A333PFQ42012015UB622 31 AH2 ~ UB6 BKT V3302 CNCL PEN K5.6 ~ | 1046 | 4.304 | UB6 | A333UB6Q40 |  | X |  | US
19515055646 | 195150556467 | S363BFQ44047213 V3614 K5.6 ~ PEN 200F/93C QR WH 47 1/4 IN ~ | 853 | 10.84 | BFQ | S363BFQZW8 |  | X | V36 SPRINKLERS & SUBASSEMBLIES | US
19515055654 | 195150556542 | S36LCFQ44010013 V3610 K5.6 ~ HSW IGS W/V9 CPL 200F/93C QR ~ | 447.5 | 3.34 | CFQ | S36LCFQ119 |  | X |  | US
19515055656 | 195150556566 | A333PFQ54012015UB684 48 ~ AH2-CC UB6 BKT V3304 CNCL PEN~ | 1064 | 4 | UB6 | A333UB6Q27 |  | X |  | US
19515055658 | 195150556580 | A403BCS6NX18012UB634 48 AH2 ~ BSPT UB6 BKT V4001 PEN SR ~ | 1200.5 | 7.25 | UB6 | A403UB6STQ |  | X | TOOL PARTS | US
19515055682 | 195150556825 | A403BCS6NX18012UB684 48 AH2-CC UB6 BKT V4001 PEN SR 155F/68C~ | 1200.5 | 4 | UB6 | A403UB6SBN |  | X | TOOL PARTS | US
19515055736 | 195150557365 | 3/4 76V INT VLV MN UNxFN 9.16~ GPM LP RANGE CART 20 | 348 | 2.6 | 76V | V00676VB2I |  | X | 3/4 | US
19515055742 | 195150557426 | S563PFQ4B024015 V5634 K5.6 ~ CNCL PEN 200F/93C QR BLK ~ | 625.5 | 6.14 | PFQ | S563PFQ263 |  | X |  | US
19515055749 | 195150557495 | 12 B/D PLV 365 E 37H-77 GO ~ 2 NUT P120711181 | 16003.5 | 243.1 | 365 | V120365SEA |  | X | 12 | US
19515055766 | 195150557662 | S363BJS4NX30014 V3613 K5.6 ~ PEN 286F/141C SR VC250 CTD HD~ | 514.5 | 7.34 | BJS | S363BJSZ02 |  | X | V36 SPRINKLERS & SUBASSEMBLIES | US
19515055768 | 195150557686 | S363BJS4NX22414 V3613 K5.6 ~ PEN 286F/141C SR VC250 CTD ~ | 469 | 5.84 | BJS | S363BJSZ55 |  | X | V36 SPRINKLERS & SUBASSEMBLIES | US
19515055769 | 195150557693 | S363BJS4NX29214 V3613 K5.6 ~ PEN 286F/141C SR VC250 CTD ~ | 514.5 | 7.24 | BJS | S363BJSZ01 |  | X | V36 SPRINKLERS & SUBASSEMBLIES | US
19515055770 | 195150557709 | S363BJS4NX29614 V3613 K5.6 ~ PEN 286F/141C SR VC250 CTD ~ | 514.5 | 7.34 | BJS | S363BJSZ44 |  | X | V36 SPRINKLERS & SUBASSEMBLIES | US
19515055783 | 195150557839 | A363CFS42012013UB624 48 AH2 ~ BRD UB6 BKT ASY V3609 HSW ~ | 957 | 6 | UB6 | A363UB6SPI |  | X | V36 SPRINKLERS & SUBASSEMBLIES | US
19515055788 | 195150557884 | S363BJQ41010213 V3614 K5.6 ~ PEN 286F/141C QR BR 10 1/4 IN~ | 418.5 | 3.44 | BJQ | S363BJQFAV |  | X | V36 SPRINKLERS & SUBASSEMBLIES | US
19515055789 | 195150557891 | S363BJQ41011613 V3614 K5.6 ~ PEN 286F/141C QR BR 11 3/4 IN~ | 418.5 | 3.74 | BJQ | S363BJQHHT |  | X | V36 SPRINKLERS & SUBASSEMBLIES | US
19515055790 | 195150557907 | S363BJQ41011013 V3614 K5.6 ~ PEN 286F/141C QR BR 11 IN SLV~ | 418.5 | 3.54 | BJQ | S363BJQFCX |  | X | V36 SPRINKLERS & SUBASSEMBLIES | US
19515055792 | 195150557921 | S363BJQ41010613 V3614 K5.6 ~ PEN 286F/141C QR BR 10 3/4 IN~ | 418.5 | 3.54 | BJQ | S363BJQFCE |  | X | V36 SPRINKLERS & SUBASSEMBLIES | US
19515055796 | 195150557969 | S363BJQ41013413 V3614 K5.6 ~ PEN 286F/141C QR BR 13 1/2 IN~ | 440 | 4.04 | BJQ | S363BJQWDD |  | X | V36 SPRINKLERS & SUBASSEMBLIES | US
19515055798 | 195150557983 | S363BJQ41012413 V3614 K5.6 ~ PEN 286F/141C QR BR 12 1/2 IN~ | 418.5 | 3.84 | BJQ | S363BJQHWW |  | X | V36 SPRINKLERS & SUBASSEMBLIES | US
19515055799 | 195150557990 | 3/4 76V INT FN UNxFN 9.16 GPM~ LP RANGE CART 20 | 391 | 2.45 | 76V | V00676VA2I |  | X | 3/4 | US
19515055800 | 195150558003 | S363BJQ41013013 V3614 K5.6 ~ PEN 286F/141C QR BR 13 IN SLV~ | 440 | 3.94 | BJQ | S363BJQUHT |  | X | V36 SPRINKLERS & SUBASSEMBLIES | US
19515055801 | 195150558010 | S363BJQ41012213 V3614 K5.6 ~ PEN 286F/141C QR BR 12 1/4 IN~ | 418.5 | 3.84 | BJQ | S363BJQWGG |  | X | V36 SPRINKLERS & SUBASSEMBLIES | US
19515055802 | 195150558027 | S363BJQ41013213 V3614 K5.6 ~ PEN 286F/141C QR BR 13 1/4 IN~ | 440 | 4.04 | BJQ | S363BJQWES |  | X | V36 SPRINKLERS & SUBASSEMBLIES | US
19515055803 | 195150558034 | S363BJQ41013613 V3614 K5.6 ~ PEN 286F/141C QR BR 13 3/4 IN~ | 440 | 4.14 | BJQ | S363BJQHTT |  | X | V36 SPRINKLERS & SUBASSEMBLIES | US
19515055804 | 195150558041 | S363BJQ41012613 V3614 K5.6 ~ PEN 286F/141C QR BR 12 3/4 IN~ | 418.5 | 3.94 | BJQ | S363BJQHUP |  | X | V36 SPRINKLERS & SUBASSEMBLIES | US
19515055805 | 195150558058 | S363BJQ41011413 V3614 K5.6 ~ PEN 286F/141C QR BR 11 1/2 IN~ | 418.5 | 3.64 | BJQ | S363BJQNFF |  | X | V36 SPRINKLERS & SUBASSEMBLIES | US
19515055806 | 195150558065 | S363BJQ41014413 V3614 K5.6 ~ PEN 286F/141C QR BR 14 1/2 IN~ | 440 | 4.24 | BJQ | S363BJQSAS |  | X | V36 SPRINKLERS & SUBASSEMBLIES | US
19515055808 | 195150558089 | S363BJQ41015013 V3614 K5.6 ~ PEN 286F/141C QR BR 15 IN SLV~ | 440 | 4.34 | BJQ | S363BJQHDZ |  | X | V36 SPRINKLERS & SUBASSEMBLIES | US
19515055809 | 195150558096 | S363BJQ41010413 V3614 K5.6 ~ PEN 286F/141C QR BR 10 1/2 IN~ | 418.5 | 3.44 | BJQ | S363BJQSSS |  | X | V36 SPRINKLERS & SUBASSEMBLIES | US
19515055811 | 195150558119 | S363BJQ41011213 V3614 K5.6 ~ PEN 286F/141C QR BR 11 1/4 IN~ | 418.5 | 3.64 | BJQ | S363BJQFCL |  | X | V36 SPRINKLERS & SUBASSEMBLIES | US
19515055812 | 195150558126 | S363BJQ41014213 V3614 K5.6 ~ PEN 286F/141C QR BR 14 1/4 IN~ | 440 | 4.24 | BJQ | S363BJQVSY |  | X | V36 SPRINKLERS & SUBASSEMBLIES | US
19515055821 | 195150558218 | A363BFQ42018017UB684 48 AH2-CC UB6 BKT V3614 PEN 200F/93C ~ | 1000.5 | 5 | UB6 | A363UB6QJY |  | X | V36 SPRINKLERS & SUBASSEMBLIES | US
19515055843 | 195150558430 | S363BFS54018013 V3615 K8.0 ~ PEN 200F/93C SR WH 18 IN SLV ~ | 432.5 | 4.94 | BFS | S363BFSS13 |  | X | V36 SPRINKLERS & SUBASSEMBLIES | US
19515055845 | 195150558454 | S33LPCQ44018015 V3302 K5.6 ~ CNCL PEN IGS W/V9 CPL ~ | 602 | 4.94 | PCQ | S33LPCQ004 |  | X |  | US
19515055846 | 195150558461 | S363BJQ51012014 V3616 K8.0 ~ PEN 286F/141C QR BR 12 IN EXT | 418.5 | 3.74 | BJQ | S363BJQWQQ |  | X | V36 SPRINKLERS & SUBASSEMBLIES | US
19515055873 | 195150558737 | A363BFQ44W12013UB624 48 AH2 ~ UB6 BKT V3614 PEN 200F/93C QR~ | 957 | 5.8 | UB6 | A363UB6QZ9 |  | X | V36 SPRINKLERS & SUBASSEMBLIES | US
19515055930 | 195150559307 | 1/2 78Y YARAF BALL VLV STNR ~ CU PRSxFN UN | 373.5 | 2.11 | 78Y | V00478YBPF |  | X | 1/2 | US
19515055931 | 195150559314 | 1 1/4 76V INT VLV MN UNxFN ~ 8.81 GPM LP RANGE CART 30 | 831.5 | 6.94 | 76V | V01276VB3L |  | X | 1 1/4 | US
19515055932 | 195150559321 | 1 76B VLV FNxFN 0.39 GPM LP ~ RANGE CART 10 | 632.5 | 2.89 | 76B | V01076B01F |  | X | 1 | US
19515055936 | 195150559369 | S368BFQ42035412 V3614 K5.6 ~ PEN 200F/93C QR CP 35 1/2 IN ~ | 583 | 8.44 | BFQ | S368BFQ110 |  | X | INTERNATIONAL SPRINKLERS | US
19515055940 | 195150559406 | A363BFS5NX18013UB684 48 AH2-CC UB6 BKT V3615 PEN ~ | 1000.5 | 6 | UB6 | A363UB6SZ8 |  | X | V36 SPRINKLERS & SUBASSEMBLIES | US
19515055960 | 195150559604 | A3F8BES4NX38012 V3505 K5.6 ~ PEN 175F/79C SR VC250 CTD HD ~ | 1011.5 | 4.3 | BES | A3F8BES005 |  | X |  | US
19515055989 | 195150559895 | S563PCQ42014215 V5634 K5.6 ~ CNCL PEN 155F/68C QR CP ~ | 565 | 4.24 | PCQ | S563PCQ326 |  | X |  | US
19515055990 | 195150559901 | S563PCQ42013615 V5634 K5.6 ~ CNCL PEN 155F/68C QR CP ~ | 565 | 4.14 | PCQ | S563PCQ327 |  | X |  | US
19515055991 | 195150559918 | S563PCQ42014015 V5634 K5.6 ~ CNCL PEN 155F/68C QR CP 14 IN | 565 | 4.14 | PCQ | S563PCQ328 |  | X |  | US
19515055992 | 195150559925 | S563PCQ42014615 V5634 K5.6 ~ CNCL PEN 155F/68C QR CP ~ | 565 | 4.34 | PCQ | S563PCQ329 |  | X |  | US
19515056002 | 195150560020 | S563PCQ42015615 V5634 K5.6 ~ CNCL PEN 155F/68C QR CP ~ | 565 | 4.54 | PCQ | S563PCQ330 |  | X |  | US
19515056007 | 195150560075 | S563PCQ42015215 V5634 K5.6 ~ CNCL PEN 155F/68C QR CP ~ | 565 | 4.44 | PCQ | S563PCQ331 |  | X |  | US
19515056008 | 195150560082 | S563PCQ42017415 V5634 K5.6 ~ CNCL PEN 155F/68C QR CP ~ | 602 | 4.84 | PCQ | S563PCQ332 |  | X |  | US
19515056009 | 195150560099 | S563PCQ42018015 V5634 K5.6 ~ CNCL PEN 155F/68C QR CP 18 IN | 602 | 4.94 | PCQ | S563PCQ333 |  | X |  | US
19515056013 | 195150560136 | A3F3BEQ4B058013 V3506 K5.6 ~ PEN 175F/79C QR BLK 58 IN SLV~ | 1153.5 | 5.4 | BEQ | A3F3BEQ113 |  | X |  | US
19515056015 | 195150560150 | S363CCQ42028410 V3610 K5.6 ~ HSW 155F/68C QR CP 28 1/2 IN ~ | 584 | 7.04 | CCQ | S363CCQUK5 |  | X | V36 SPRINKLERS & SUBASSEMBLIES | US
19515056016 | 195150560167 | A403BJS62018012UB684 48 ~ AH2-CC BRD UB6 BKT ASY V4001 ~ | 1200.5 | 5 | UB6 | A403UB6SU1 |  | X | TOOL PARTS | US
19515056017 | 195150560174 | A403BJS62018012UB624 48 AH2 ~ UB6 BKT V4001 PEN 286F/141C ~ | 1200.5 | 5 | UB6 | A403UB6SZ9 |  | X | TOOL PARTS | US
19515056020 | 195150560204 | RG2300 ROLLS(8 PVC/AL) | 847 | 3.02 | 230 | RP08230008 |  | X | 4X1X1 1/4 | US
19515056030 | 195150560303 | S363CFS42040010 V3609 K5.6 ~ HSW 200F/93C SR CP 40 IN ~ | 676.5 | 9.34 | CFS | S363CFSZ36 |  | X | V36 SPRINKLERS & SUBASSEMBLIES | US
19515056036 | 195150560365 | A363BCS5NX30017UB634 48 AH2 ~ UB6 BKT V3615 PEN 155F/68C ~ | 1088.5 | 6 | UB6 | A363UB6SY4 |  | X | V36 SPRINKLERS & SUBASSEMBLIES | US
19515056037 | 195150560372 | 60x1/2 AH1-CC BRD HOSE ASY ~ ORG NPT W/9 REDUCING NIPPLE ~ | 209 | 4.3 | AQB | A60HAQBP09 |  | X | 60X1/2 | US
19515056041 | 195150560419 | 355MM CPL 905 T VP BLK MET ~ FLURPLY B/N | 2479.5 | 110 | 905 | L355905BTM |  | X | INTERNATIONAL | US
19515056042 | 195150560426 | 355MM CPL 905 E VP BLK MET ~ FLURPLY B/N | 2479.5 | 110 | 905 | L355905BEM |  | X | INTERNATIONAL | US
19515056043 | 195150560433 | 355MM CPL 905 T VP BLK ~ FLURPLY B/N | 2479.5 | 110 | 905 | L355905BT0 |  | X | INTERNATIONAL | US
19515056044 | 195150560440 | 1 1/2 7MP VLV SWTxSWT | 2404.5 | 9.23 | 7MP | V0147MP0SS |  | X | 1 1/2 | US
19515056062 | 195150560624 | A363BCQ42018011UB624 48 AH2 ~ NPT UB6 BKT V3614 155F/68C ~ | 1000.5 | 7.25 | UB6 | A363UB6QZA |  | X | V36 SPRINKLERS & SUBASSEMBLIES | US
19515056070 | 195150560709 | A363BCQ42030011UB624 48 AH2 ~ NPT UB6 BKT V3614 155F/68C ~ | 1088.5 | 7.25 | UB6 | A363UB6QZC |  | X | V36 SPRINKLERS & SUBASSEMBLIES | US
19515056071 | 195150560716 | A363BCQ42024011UB624 48 AH2 ~ NPT UB6 BKT V3614 155F/68C ~ | 1043 | 7.25 | UB6 | A363UB6QZB |  | X | V36 SPRINKLERS & SUBASSEMBLIES | US
19515056088 | 195150560884 | A403BCQ64030013UB624 48 AH2 ~ UB6 BKT V4002 PEN 155F/68C ~ | 1296.5 | 4 | UB6 | A403UB6QZ3 |  | X | TOOL PARTS | US
19515056089 | 195150560891 | A363CFQ44024012UB624 48 AH2 ~ UB6 BKT V3610 HSW 200F/93C QR~ | 1065 | 4 | UB6 | A363UB6QZT |  | X | V36 SPRINKLERS & SUBASSEMBLIES | US
19515056090 | 195150560907 | A333PFQ44030015UB624 48 AH2 ~ UB6 BKT V3302 CNCL PEN ~ | 1195 | 4 | UB6 | A333UB6QSA |  | X |  | US
19515056095 | 195150560952 | S363BFQ41048013 V3614 K5.6 ~ PEN 200F/93C QR BR 48 IN SLV ~ | 874.5 | 10.94 | BFQ | S363BFQQWY |  | X | V36 SPRINKLERS & SUBASSEMBLIES | US
19515056099 | 195150560990 | S338PFQ42048015 V3302 K5.6 ~ CNCL PEN 200F/93C QR CP 48 IN~ | 1035 | 10.94 | PFQ | S338PFQ002 |  | X |  | US
19515056105 | 195150561058 | A403BJS62012013UB684 48 ~ AH2-CC BRD UB6 BKT ASY V4001 ~ | 1153.5 | 5 | UB6 | A403UB6SZ4 |  | X | TOOL PARTS | US
19515056112 | 195150561126 | S363BJS44013213 V3613 K5.6 ~ PEN 286F/141C SR WH 13 1/4 IN~ | 413 | 4.04 | BJS | S363BJSZZV |  | X | V36 SPRINKLERS & SUBASSEMBLIES | US
19515056113 | 195150561133 | S363BCS42011416 V3613 K5.6 ~ INM PEN 155F/68C SR CP ~ | 381.5 | 3.64 | BCS | S363BCSYXY |  | X | V36 SPRINKLERS & SUBASSEMBLIES | US
19515056114 | 195150561140 | S363BCS42013416 V3613 K5.6 INM PEN 155F/68C SR CP ~ | 413 | 4.04 | BCS | S363BCSYXZ |  | X | V36 SPRINKLERS & SUBASSEMBLIES | US
19515056115 | 195150561157 | S363BCS42011016 V3613 K5.6 ~ INM PEN 155F/68C SR CP 11 IN | 381.5 | 3.54 | BCS | S363BCSYXB |  | X | V36 SPRINKLERS & SUBASSEMBLIES | US
19515056116 | 195150561164 | S363BCS42010016 V3613 K5.6 ~ INM PEN 155F/68C SR CP 10 IN | 381.5 | 3.34 | BCS | S363BCSYXC |  | X | V36 SPRINKLERS & SUBASSEMBLIES | US
19515056127 | 195150561270 | S363BJQ41015613 V3614 K5.6 ~ PEN 286F/141C QR BR 15 3/4 IN~ | 440 | 4.54 | BJQ | S363BJQZ10 |  | X | V36 SPRINKLERS & SUBASSEMBLIES | US
19515056128 | 195150561287 | S363BJQ41016013 V3614 K5.6 ~ PEN 286F/141C QR BR 16 IN SLV~ | 440 | 4.54 | BJQ | S363BJQZ11 |  | X | V36 SPRINKLERS & SUBASSEMBLIES | US
19515056129 | 195150561294 | S363BJQ41016213 V3614 K5.6 ~ PEN 286F/141C QR BR 16 1/4 IN~ | 440 | 4.64 | BJQ | S363BJQZ12 |  | X | V36 SPRINKLERS & SUBASSEMBLIES | US
19515056130 | 195150561300 | S363BJQ41016413 V3614 K5.6 ~ PEN 286F/141C QR BR 16 1/2 IN~ | 440 | 4.64 | BJQ | S363BJQZ13 |  | X | V36 SPRINKLERS & SUBASSEMBLIES | US
19515056131 | 195150561317 | S363BJQ41016613 V3614 K5.6 ~ PEN 286F/141C QR BR 16 3/4 IN~ | 440 | 4.74 | BJQ | S363BJQZ14 |  | X | V36 SPRINKLERS & SUBASSEMBLIES | US
19515056132 | 195150561324 | S363BJQ41017013 V3614 K5.6 ~ PEN 286F/141C QR BR 17 IN SLV~ | 466.5 | 4.74 | BJQ | S363BJQZ15 |  | X | V36 SPRINKLERS & SUBASSEMBLIES | US
19515056133 | 195150561331 | S363BJQ41017213 V3614 K5.6 ~ PEN 286F/141C QR BR 17 1/4 IN~ | 466.5 | 4.84 | BJQ | S363BJQZ16 |  | X | V36 SPRINKLERS & SUBASSEMBLIES | US
19515056134 | 195150561348 | S363BJQ41017413 V3614 K5.6 ~ PEN 286F/141C QR BR 17 1/2 IN~ | 466.5 | 4.84 | BJQ | S363BJQZ17 |  | X | V36 SPRINKLERS & SUBASSEMBLIES | US
19515056135 | 195150561355 | S363BJQ41018213 V3614 K5.6 ~ PEN 286F/141C QR BR 18 1/4 IN~ | 466.5 | 5.04 | BJQ | S363BJQZ18 |  | X | V36 SPRINKLERS & SUBASSEMBLIES | US
19515056137 | 195150561379 | S363BJQ41018413 V3614 K5.6 ~ PEN 286F/141C QR BR 18 1/2 IN~ | 466.5 | 5.04 | BJQ | S363BJQZ19 |  | X | V36 SPRINKLERS & SUBASSEMBLIES | US
19515056138 | 195150561386 | S363BJQ41032213 V3614 K5.6 ~ PEN 286F/141C QR BR 32 1/4 IN~ | 553 | 7.84 | BJQ | S363BJQZ26 |  | X | V36 SPRINKLERS & SUBASSEMBLIES | US
19515056161 | 195150561614 | S363BCS42013016 V3613 K5.6 ~ INM PEN 155F/68C SR CP 13 IN | 413 | 3.94 | BCS | S363BCSZY2 |  | X | V36 SPRINKLERS & SUBASSEMBLIES | US
19515056162 | 195150561621 | S363BCS42009016 V3613 K5.6 ~ INM PEN 155F/68C SR CP 9 IN | 381.5 | 3.14 | BCS | S363BCSZY1 |  | X | V36 SPRINKLERS & SUBASSEMBLIES | US
19515056170 | 195150561706 | S363BCS42014416 V3613 K5.6 ~ INM PEN 155F/68C SR CP ~ | 413 | 4.14 | BCS | S363BCSZY3 |  | X | V36 SPRINKLERS & SUBASSEMBLIES | US
19515056171 | 195150561713 | S363BCS42015016 V3613 K5.6 ~ INM PEN 155F/68C SR CP 15 IN | 413 | 4.34 | BCS | S363BCSZY4 |  | X | V36 SPRINKLERS & SUBASSEMBLIES | US
19515056172 | 195150561720 | S363BCS42033016 V3613 K5.6 ~ INM PEN 155F/68C SR CP 33 IN | 545 | 7.94 | BCS | S363BCSZY8 |  | X | V36 SPRINKLERS & SUBASSEMBLIES | US
19515056173 | 195150561737 | S363BCS42028016 V3613 K5.6 ~ INM PEN 155F/68C SR CP 28 IN | 496.5 | 6.94 | BCS | S363BCSZY7 |  | X | V36 SPRINKLERS & SUBASSEMBLIES | US
19515056174 | 195150561744 | S363BCS42026416 V3613 K5.6 ~ INM PEN 155F/68C SR CP ~ | 483 | 6.64 | BCS | S363BCSZY6 |  | X | V36 SPRINKLERS & SUBASSEMBLIES | US
19515056175 | 195150561751 | S363BCS42016016 V3613 K5.6 ~ INM PEN 155F/68C SR CP 16 IN | 413 | 4.54 | BCS | S363BCSZY5 |  | X | V36 SPRINKLERS & SUBASSEMBLIES | US
19515056182 | 195150561829 | A363BFQ42018013UB622 31 AH2 ~ UB6 BKT V3614 PEN 200F/93C ~ | 1000.5 | 5 | UB6 | A363UB6QY1 |  | X | V36 SPRINKLERS & SUBASSEMBLIES | US
19515056184 | 195150561843 | S363BCS42027016 V3613 K5.6 ~ INM PEN 155F/68C SR CP 27 IN | 496.5 | 6.74 | BCS | S363BCSZY9 |  | X | V36 SPRINKLERS & SUBASSEMBLIES | US
19515056186 | 195150561867 | S368BFS52014013 V3615 K8.0 ~ PEN 200F/93C SR CP 14 IN ~ | 413 | 4.14 | BFS | S368BFS014 |  | X | INTERNATIONAL SPRINKLERS | US
19515056187 | 195150561874 | S363BJS5B018411 V3615 K8.0 ~ PEN 286F/141C SR BLK RAL9004 ~ | 432.5 | 5.04 | BJS | S363BJSZA1 |  | X | V36 SPRINKLERS & SUBASSEMBLIES | US
19515056188 | 195150561881 | S363BJS5B019011 V3615 K8.0 ~ PEN 286F/141C SR BLK RAL9004 ~ | 432.5 | 5.14 | BJS | S363BJSZA2 |  | X | V36 SPRINKLERS & SUBASSEMBLIES | US
19515056189 | 195150561898 | S363BJS5B019211 V3615 K8.0 ~ PEN 286F/141C SR BLK RAL9004 ~ | 432.5 | 5.24 | BJS | S363BJSZA3 |  | X | V36 SPRINKLERS & SUBASSEMBLIES | US
19515056190 | 195150561904 | S363BJS5B021011 V3615 K8.0 ~ PEN 286F/141C SR BLK RAL9004 ~ | 469 | 5.54 | BJS | S363BJSZA4 |  | X | V36 SPRINKLERS & SUBASSEMBLIES | US
19515056191 | 195150561911 | S363BJS5B021211 V3615 K8.0 ~ PEN 286F/141C SR BLK RAL9004 ~ | 469 | 5.64 | BJS | S363BJSZA5 |  | X | V36 SPRINKLERS & SUBASSEMBLIES | US
19515056192 | 195150561928 | S363BJS5B021411 V3615 K8.0 ~ PEN 286F/141C SR BLK RAL9004 ~ | 469 | 5.64 | BJS | S363BJSZA6 |  | X | V36 SPRINKLERS & SUBASSEMBLIES | US
19515056193 | 195150561935 | S363BJS5B022011 V3615 K8.0 ~ PEN 286F/141C SR BLK RAL9004 ~ | 469 | 5.74 | BJS | S363BJSZA7 |  | X | V36 SPRINKLERS & SUBASSEMBLIES | US
19515056194 | 195150561942 | S363BJS5B022211 V3615 K8.0 ~ PEN 286F/141C SR BLK RAL9004 ~ | 469 | 5.84 | BJS | S363BJSZA8 |  | X | V36 SPRINKLERS & SUBASSEMBLIES | US
19515056195 | 195150561959 | S363BJS5B022411 V3615 K8.0 ~ PEN 286F/141C SR BLK RAL9004 ~ | 469 | 5.84 | BJS | S363BJSZA9 |  | X | V36 SPRINKLERS & SUBASSEMBLIES | US
19515056196 | 195150561966 | S363BJS5B022611 V3615 K8.0 ~ PEN 286F/141C SR BLK RAL9004 ~ | 469 | 5.94 | BJS | S363BJSZA0 |  | X | V36 SPRINKLERS & SUBASSEMBLIES | US
19515056197 | 195150561973 | S363BJS5B023011 V3615 K8.0 ~ PEN 286F/141C SR BLK RAL9004 ~ | 469 | 5.94 | BJS | S363BJSZB0 |  | X | V36 SPRINKLERS & SUBASSEMBLIES | US
19515056198 | 195150561980 | S363BJS5B023211 V3615 K8.0 ~ PEN 286F/141C SR BLK RAL9004 ~ | 469 | 6.04 | BJS | S363BJSZB1 |  | X | V36 SPRINKLERS & SUBASSEMBLIES | US
19515056199 | 195150561997 | S363BJS5B023411 V3615 K8.0 ~ PEN 286F/141C SR BLK RAL9004 ~ | 469 | 6.04 | BJS | S363BJSZB2 |  | X | V36 SPRINKLERS & SUBASSEMBLIES | US
19515056200 | 195150562000 | S363BJS5B023611 V3615 K8.0 ~ PEN 286F/141C SR BLK RAL9004 ~ | 469 | 6.14 | BJS | S363BJSZB3 |  | X | V36 SPRINKLERS & SUBASSEMBLIES | US
19515056201 | 195150562017 | S363BJS5B024411 V3615 K8.0 ~ PEN 286F/141C SR BLK RAL9004 ~ | 469 | 6.24 | BJS | S363BJSZB4 |  | X | V36 SPRINKLERS & SUBASSEMBLIES | US
19515056202 | 195150562024 | 2 BFV OGS 250-S4 P BLUE BARE ~ V020250S4H00 SS416 STM 60.3MM | 1385 | 3.5 | 250 | V020250HP0 |  | X | 2 | US
19515056207 | 195150562079 | 2 1/2 BFV OGS 250-S4 P BLUE ~ BARE V024250S4H00 SS416 STM ~ | 1804.5 | 5 | 250 | V024250HP0 |  | X | 2 1/2 | US
19515056208 | 195150562086 | 3 BFV OGS 250-S4 P BLUE BARE ~ V030250S4H00 SS416 STM 88.9MM | 1906.5 | 6 | 250 | V030250HP0 |  | X | 3 | US
19515056209 | 195150562093 | 4 BFV OGS 250-S4 P BLUE BARE ~ V040250S4H00 SS416 STM 114.3MM | 2363.5 | 9.3 | 250 | V040250HP0 |  | X | 4 | US
19515056210 | 195150562109 | 6 BFV OGS 250-S4 P BLUE BARE ~ V060250S4H00 SS416 STM 168.3MM | 4771.5 | 20 | 250 | V060250HP0 |  | X | 6 | US
19515056211 | 195150562116 | 8 BFV OGS 250-S4 P BLUE BARE ~ V080250S4H00 SS416 STM 219.1MM | 6351.5 | 34.3 | 250 | V080250HP0 |  | X | 8 | US
19515056212 | 195150562123 | 2 BFV OGS 250-S4 P BLUE HDL ~ MEM STOP V020250S4H02 SS416 ~ | 1831 | 6 | 250 | V020250HP2 |  | X | 2 | US
19515056213 | 195150562130 | 2 1/2 BFV OGS 250-S4 P BLUE ~ HDL MEM STOP V024250S4H02 ~ | 2255.5 | 7.5 | 250 | V024250HP2 |  | X | 2 1/2 | US
19515056214 | 195150562147 | 3 BFV OGS 250-S4 P BLUE HDL ~ MEM STOP V030250S4H02 SS416 ~ | 2353.5 | 8.5 | 250 | V030250HP2 |  | X | 3 | US
19515056215 | 195150562154 | 4 BFV OGS 250-S4 P BLUE HDL ~ MEM STOP V040250S4H02 SS416 ~ | 2810.5 | 11.8 | 250 | V040250HP2 |  | X | 4 | US
19515056216 | 195150562161 | 6 BFV OGS 250-S4 P BLUE HDL ~ MEM STOP V060250S4H02 SS416 ~ | 5283 | 23.2 | 250 | V060250HP2 |  | X | 6 | US
19515056217 | 195150562178 | 8 BFV OGS 250-S4 P BLUE HDL ~ MEM STOP V080250S4H02 SS416 ~ | 6867.5 | 37.5 | 250 | V080250HP2 |  | X | 8 | US
19515056218 | 195150562185 | 2 BFV OGS 250-S4 P BLUE GO HW~ V020250S4H03 SS416 STM 60.3MM | 3343.5 | 6 | 250 | V020250HP3 |  | X | 2 | US
19515056219 | 195150562192 | 2 1/2 BFV OGS 250-S4 P BLUE ~ GO HW V024250S4H03 SS416 STM ~ | 3765 | 7.5 | 250 | V024250HP3 |  | X | 2 1/2 | US
19515056220 | 195150562208 | 3 BFV OGS 250-S4 P BLUE GO HW~ V030250S4H03 SS416 STM 88.9MM | 3861 | 8.5 | 250 | V030250HP3 |  | X | 3 | US
19515056221 | 195150562215 | 4 BFV OGS 250-S4 P BLUE GO HW~ V040250S4H03 SS416 STM 114.3MM | 4321.5 | 11.8 | 250 | V040250HP3 |  | X | 4 | US
19515056222 | 195150562222 | 6 BFV OGS 250-S4 P BLUE GO HW~ V060250S4H03 SS416 STM 168.3MM | 6729 | 24 | 250 | V060250HP3 |  | X | 6 | US
19515056223 | 195150562239 | 8 BFV OGS 250-S4 P BLUE GO HW~ V080250S4H03 SS416 STM 219.1MM | 8315.5 | 38.3 | 250 | V080250HP3 |  | X | 8 | US
19515056233 | 195150562338 | S563DCQ44028411 V5643 K5.6 ~ VSW 155F/68C QR WH 28 1/2 IN ~ | 584 | 7.04 | DCQ | S563DCQ212 |  | X |  | US
19515056235 | 195150562352 | A363BFQ42024017UB634 48 AH2 ~ BSPT UB6 BKT V3614 PEN ~ | 1043 | 5 | UB6 | A363UB6QH4 |  | X | V36 SPRINKLERS & SUBASSEMBLIES | US
19515056295 | 195150562956 | S368BFS52014012 V3615 K8.0 ~ PEN 200F/93C SR CP 14 IN ~ | 413 | 4.14 | BFS | S368BFS013 |  | X | INTERNATIONAL SPRINKLERS | US
19515056339 | 195150563397 | S363BFS42005010 V3613 K5.6 ~ PEN 200F/93C SR CP 5 IN PLAIN~ | 338 | 2.34 | BFS | S363BFSZZH |  | X | V36 SPRINKLERS & SUBASSEMBLIES | US
19515056340 | 195150563403 | S363BCQ54012010 V3616 K8.0 ~ PEN 155F/68C QR WH 12 IN ~ | 418.5 | 3.54 | BCQ | S363BCQZY8 |  | X | V36 SPRINKLERS & SUBASSEMBLIES | US
19515056343 | 195150563434 | S333PCQ41015615 V3302 K5.6 ~ CNCL PEN 155F/68C QR BR ~ | 565 | 4.54 | PCQ | S333PCQYYZ |  | X |  | US
19515056344 | 195150563441 | S333PCQ41024015 V3302 K5.6 ~ CNCL PEN 155F/68C QR BR 24 IN | 625.5 | 6.14 | PCQ | S333PCQYZG |  | X |  | US
19515056345 | 195150563458 | S333PCQ41022415 V3302 K5.6 ~ CNCL PEN 155F/68C QR BR ~ | 625.5 | 5.84 | PCQ | S333PCQYZF |  | X |  | US
19515056346 | 195150563465 | S333PCQ41022215 V3302 K5.6 ~ CNCL PEN 155F/68C QR BR ~ | 625.5 | 5.84 | PCQ | S333PCQYZE |  | X |  | US
19515056347 | 195150563472 | S333PCQ41022015 V3302 K5.6 ~ CNCL PEN 155F/68C QR BR 22 IN | 625.5 | 5.74 | PCQ | S333PCQYZD |  | X |  | US
19515056348 | 195150563489 | S333PCQ41016415 V3302 K5.6 ~ CNCL PEN 155F/68C QR BR ~ | 565 | 4.64 | PCQ | S333PCQYZ0 |  | X |  | US
19515056349 | 195150563496 | S333PCQ41016615 V3302 K5.6 ~ CNCL PEN 155F/68C QR BR ~ | 565 | 4.74 | PCQ | S333PCQYZ1 |  | X |  | US
19515056350 | 195150563502 | S333PCQ41017215 V3302 K5.6 ~ CNCL PEN 155F/68C QR BR ~ | 602 | 4.84 | PCQ | S333PCQYZ2 |  | X |  | US
19515056351 | 195150563519 | S333PCQ41017415 V3302 K5.6 ~ CNCL PEN 155F/68C QR BR ~ | 602 | 4.84 | PCQ | S333PCQYZ3 |  | X |  | US
19515056352 | 195150563526 | S333PCQ41017615 V3302 K5.6 ~ CNCL PEN 155F/68C QR BR ~ | 602 | 4.94 | PCQ | S333PCQYZ4 |  | X |  | US
19515056353 | 195150563533 | S333PCQ41018015 V3302 K5.6 ~ CNCL PEN 155F/68C QR BR 18 IN | 602 | 4.94 | PCQ | S333PCQYZ5 |  | X |  | US
19515056354 | 195150563540 | S333PCQ41018615 V3302 K5.6 ~ CNCL PEN 155F/68C QR BR ~ | 602 | 5.14 | PCQ | S333PCQYZ6 |  | X |  | US
19515056355 | 195150563557 | S333PCQ41019215 V3302 K5.6 ~ CNCL PEN 155F/68C QR BR ~ | 602 | 5.24 | PCQ | S333PCQYZ7 |  | X |  | US
19515056356 | 195150563564 | S333PCQ41019415 V3302 K5.6 ~ CNCL PEN 155F/68C QR BR ~ | 602 | 5.24 | PCQ | S333PCQYZ8 |  | X |  | US
19515056357 | 195150563571 | S333PCQ41019615 V3302 K5.6 ~ CNCL PEN 155F/68C QR BR ~ | 602 | 5.34 | PCQ | S333PCQYZ9 |  | X |  | US
19515056358 | 195150563588 | S333PCQ41020215 V3302 K5.6 ~ CNCL PEN 155F/68C QR BR ~ | 602 | 5.44 | PCQ | S333PCQYZA |  | X |  | US
19515056359 | 195150563595 | S333PCQ41020415 V3302 K5.6 ~ CNCL PEN 155F/68C QR BR ~ | 602 | 5.44 | PCQ | S333PCQYZB |  | X |  | US
19515056360 | 195150563601 | S333PCQ41021015 V3302 K5.6 ~ CNCL PEN 155F/68C QR BR 21 IN | 625.5 | 5.54 | PCQ | S333PCQYZC |  | X |  | US
19515056370 | 195150563700 | 20 CPL W489 FS-L AGS CF8M W/ ~ 316SS B/N | 16574 | 114 | 489 | W200489XLX |  | X | 20/508MM | US
19515056371 | 195150563717 | S363BFQ4NX36612 V3614 K5.6 ~ PEN 200F/93C QR VC250 CTD HD ~ | 654 | 8.74 | BFQ | S363BFQQHT |  | X | V36 SPRINKLERS & SUBASSEMBLIES | US
19515056382 | 195150563823 | 1 1/2x3/4 78U EFBF FNxFN UN | 300.5 | 3.89 | 78U | VB2878UUFF |  | X | 1 1/2X3/4 | US
19515056395 | 195150563953 | S363CFS4NX14213 V3609 K5.6 ~ HSW 200F/93C SR VC250 CTD HD ~ | 423 | 4.24 | CFS | S363CFSZ37 |  | X | V36 SPRINKLERS & SUBASSEMBLIES | US
19515056418 | 195150564189 | S363BFQ52019212 V3616 K8.0 ~ PEN 200F/93C QR CP 19 1/4 IN ~ | 466.5 | 5.24 | BFQ | S363BFQZWA |  | X | V36 SPRINKLERS & SUBASSEMBLIES | US
19515056423 | 195150564233 | S363CCQ4W009013 V3610 K5.6 ~ HSW 155F/68C QR BRIGHT WH ~ | 447.5 | 3.14 | CCQ | S363CCQZGH |  | X | V36 SPRINKLERS & SUBASSEMBLIES | US
19515056424 | 195150564240 | S363CCQ4W008613 V3610 K5.6 ~ HSW 155F/68C QR BRIGHT WH ~ | 420 | 3.14 | CCQ | S363CCQZGI |  | X | V36 SPRINKLERS & SUBASSEMBLIES | US
19515056426 | 195150564264 | A363BJS5NX12012UB622 31 AH2 ~ UB6 BKT V3615 PEN 286F/141C ~ | 939 | 6 | UB6 | A363UB6SY8 |  | X | V36 SPRINKLERS & SUBASSEMBLIES | US
19515056427 | 195150564271 | S363CFQ5B020013 V3612 K8.0 ~ HSW 200F/93C QR BLK RAL9004 ~ | 498.5 | 5.34 | CFQ | S363CFQZYA |  | X | V36 SPRINKLERS & SUBASSEMBLIES | US
19515056428 | 195150564288 | S363CAQ42018013 V3610 K5.6 ~ HSW 135F/57C QR CP 18 IN SLV ~ | 498.5 | 4.94 | CAQ | S363CAQ092 |  | X | V36 SPRINKLERS & SUBASSEMBLIES | US
19515056445 | 195150564455 | S363BCQ4W042012 V3614 K5.6 ~ PEN 155F/68C QR BRIGHT WH ~ | 737 | 9.74 | BCQ | S363BCQZYA |  | X | V36 SPRINKLERS & SUBASSEMBLIES | US
19515056446 | 195150564462 | S363BCQ4W043012 V3614 K5.6 ~ PEN 155F/68C QR BRIGHT WH ~ | 759.5 | 9.94 | BCQ | S363BCQZYD |  | X | V36 SPRINKLERS & SUBASSEMBLIES | US
19515056447 | 195150564479 | S363BCQ4W024212 V3614 K5.6 ~ PEN 155F/68C QR BRIGHT WH ~ | 491.5 | 4.94 | BCQ | S363BCQZYB |  | X | V36 SPRINKLERS & SUBASSEMBLIES | US
19515056448 | 195150564486 | S363BCQ4W023612 V3614 K5.6 ~ PEN 155F/68C QR BRIGHT WH ~ | 491.5 | 6.04 | BCQ | S363BCQZYC |  | X | V36 SPRINKLERS & SUBASSEMBLIES | US
19515056467 | 195150564677 | S363CCQ4W020011 V3610 K5.6 ~ HSW 155F/68C QR BRIGHT WH 20 ~ | 498.5 | 5.34 | CCQ | S363CCQZXA |  | X | V36 SPRINKLERS & SUBASSEMBLIES | US
19515056468 | 195150564684 | S40LBJQ62018017 V4002 K11.2 ~ PEN 286F/141C QR CP GRV/V9 ~ | 699 | 4.94 | BJQ | S40LBJQ006 |  | X |  | US
19515056487 | 195150564875 | S333PFS42010015 V3301 K5.6 ~ CNCL PEN 200F/93C SR CP 10 IN | 487.5 | 3.34 | PFS | S333PFSYZA |  | X |  | US
19515056488 | 195150564882 | S563PFQ44044215 V5634 K5.6 ~ CNCL PEN 200F/93C QR WH ~ | 945 | 10.24 | PFQ | S563PFQ281 |  | X |  | US
19515056490 | 195150564905 | S563PCQ44020215 V5634 K5.6 ~ CNCL PEN 155F/68C QR WH ~ | 602 | 5.44 | PCQ | S563PCQ341 |  | X |  | US
19515056491 | 195150564912 | S563PCQ44025615 V5634 K5.6 ~ CNCL PEN 155F/68C QR WH ~ | 635 | 6.34 | PCQ | S563PCQ340 |  | X |  | US
19515056492 | 195150564929 | S563PCQ44026615 V5634 K5.6 ~ CNCL PEN 155F/68C QR WH ~ | 635 | 6.74 | PCQ | S563PCQ339 |  | X |  | US
19515056493 | 195150564936 | S563PCQ44033215 V5634 K5.6 ~ CNCL PEN 155F/68C QR WH ~ | 689 | 8.04 | PCQ | S563PCQ338 |  | X |  | US
19515056494 | 195150564943 | S563PCQ44033615 V5634 K5.6 ~ CNCL PEN 155F/68C QR WH ~ | 689 | 8.14 | PCQ | S563PCQ337 |  | X |  | US
19515056495 | 195150564950 | S563PCQ44035015 V5634 K5.6 ~ CNCL PEN 155F/68C QR WH 35 IN | 689 | 8.34 | PCQ | S563PCQ336 |  | X |  | US
19515056496 | 195150564967 | S563PCQ44038615 V5634 K5.6 ~ CNCL PEN 155F/68C QR WH ~ | 803.5 | 9.14 | PCQ | S563PCQ335 |  | X |  | US
19515056498 | 195150564981 | S563PCQ44039215 V5634 K5.6 ~ CNCL PEN 155F/68C QR WH ~ | 825.5 | 9.24 | PCQ | S563PCQ334 |  | X |  | US
19515056500 | 195150565001 | A363CCQ52030013UB632 31 AH2 ~ BRD UB6 BKT V3612 K8.0 HSW ~ | 1091 | 7.25 | UB6 | A363UB6QVP |  | X | V36 SPRINKLERS & SUBASSEMBLIES | US
19515056501 | 195150565018 | S563PFQ44005215 V5634 K5.6 ~ CNCL PEN 200F/93C QR WH ~ | 506 | 2.44 | PFQ | S563PFQ285 |  | X |  | US
19515056502 | 195150565025 | S563PFQ44043215 V5634 K5.6 ~ CNCL PEN 200F/93C QR WH ~ | 924 | 10.04 | PFQ | S563PFQ284 |  | X |  | US
19515056503 | 195150565032 | S563PFQ44043415 V5634 K5.6 ~ CNCL PEN 200F/93C QR WH ~ | 924 | 10.04 | PFQ | S563PFQ283 |  | X |  | US
19515056504 | 195150565049 | S563PFQ44043615 V5634 K5.6 ~ CNCL PEN 200F/93C QR WH ~ | 924 | 10.14 | PFQ | S563PFQ282 |  | X |  | US
19515056505 | 195150565056 | G0233002200SZFTZZZZ ~ 22 x 1 3/8 O RNG 233 CS BDY T~ | 1631.5 | 5 | 233 | G240233S10 |  | X | 24/609.6MM | US
19515056518 | 195150565186 | S363BFQ44W26412 V3614 K5.6 ~ PEN 200F/93C QR WH HD W/WH SS~ | 522.5 | 6.64 | BFQ | S363BFQZVA |  | X | V36 SPRINKLERS & SUBASSEMBLIES | US
19515056520 | 195150565209 | S333PCQ42035415 V3302 K5.6 ~ CNCL PEN 155F/68C QR CP ~ | 689 | 8.44 | PCQ | S333PCQYZJ |  | X |  | US
19515056521 | 195150565216 | S333PCQ42037215 V3302 K5.6 ~ CNCL PEN 155F/68C QR CP ~ | 781.5 | 8.84 | PCQ | S333PCQYZI |  | X |  | US
19515056522 | 195150565223 | S333PCQ42045215 V3302 K5.6 ~ CNCL PEN 155F/68C QR CP ~ | 969.5 | 10.44 | PCQ | S333PCQYZL |  | X |  | US
19515056523 | 195150565230 | S333PCQ42044215 V3302 K5.6 ~ CNCL PEN 155F/68C QR CP ~ | 945 | 10.24 | PCQ | S333PCQYZH |  | X |  | US
19515056524 | 195150565247 | S333PCQ42035215 V3302 K5.6 ~ CNCL PEN 155F/68C QR CP ~ | 689 | 8.44 | PCQ | S333PCQYZK |  | X |  | US
19515056547 | 195150565476 | 1 1/2 76V INT VLV MN UNIONxFN~ 8.81 GPM LP RANGE CART 30 | 844.5 | 7.09 | 76V | V01476VB3L |  | X | 1 1/2 | US
19515056549 | 195150565490 | 1 1/2 76V INT VLV MN UNxFN ~ 9.00 GPM LP RANGE CART 30 | 844.5 | 7.09 | 76V | V01476VB3M |  | X | 1 1/2 | US
19515056551 | 195150565513 | 1 1/2 76V INT VLV MN UNIONxFN~ 14.05 GPM LP RANGE CART 30 | 844.5 | 7.09 | 76V | V01476VB3T |  | X | 1 1/2 | US
19515056552 | 195150565520 | 1 1/2 76V INT VLV MN UNxFN ~ 20.00 GPM LP RANGE CART 40 | 844.5 | 7.09 | 76V | V01476VB4E |  | X | 1 1/2 | US
19515056553 | 195150565537 | 1 1/2 76V INT VLV MN UNIONxFN~ 24.00 GPM LP RANGE CART 40 | 844.5 | 7.09 | 76V | V01476VB4H |  | X | 1 1/2 | US
19515056554 | 195150565544 | 1 1/2 76V INT VLV MN UNxFN ~ 36.00 GPM LP RANGE CART 40 | 844.5 | 7.09 | 76V | V01476VB4N |  | X | 1 1/2 | US
19515056556 | 195150565568 | 1 1/2 76V INT VLV MN UNIONxFN~ 28.00 GPM LP RANGE CART 40 | 844.5 | 7.09 | 76V | V01476VB4J |  | X | 1 1/2 | US
19515056557 | 195150565575 | 1 1/2 76V INT VLV MN UNIONxFN~ 26.00 GPM LP RANGE CART 40 | 844.5 | 7.09 | 76V | V01476VB4I |  | X | 1 1/2 | US
19515056558 | 195150565582 | S813PFQ54018015 V8134 K8.0 ~ CNCL PEN 200F/93C QR WH 18 IN | 602 | 4.94 | PFQ | S813PFQ005 |  | X |  | US
19515056559 | 195150565599 | S363BFQ5NX10013 V3616 K8.0 ~ PEN 200F/93C QR VC250 CTD HD ~ | 479 | 3.34 | BFQ | S363BFQGPW |  | X | V36 SPRINKLERS & SUBASSEMBLIES | US
19515056560 | 195150565605 | S363BFQ44W22412 V3614 K5.6 ~ PEN 200F/93C QR WH W/WH SS ~ | 491.5 | 5.84 | BFQ | S363BFQHYQ |  | X | V36 SPRINKLERS & SUBASSEMBLIES | US
19515056561 | 195150565612 | S363BFQ44W25612 V3614 K5.6 ~ PEN 200F/93C QR WH W/WH SS ~ | 522.5 | 6.54 | BFQ | S363BFQREW |  | X | V36 SPRINKLERS & SUBASSEMBLIES | US
19515056562 | 195150565629 | S363BFQ44W19212 V3614 K5.6 ~ PEN 200F/93C QR WH W/WH SS ~ | 466.5 | 5.24 | BFQ | S363BFQDQ9 |  | X | V36 SPRINKLERS & SUBASSEMBLIES | US
19515056563 | 195150565636 | S363BFQ44W21612 V3614 K5.6 ~ PEN 200F/93C QR WH W/WH SS ~ | 491.5 | 5.74 | BFQ | S363BFQH6T |  | X | V36 SPRINKLERS & SUBASSEMBLIES | US
19515056564 | 195150565643 | S363BFQ44W22012 V3614 K5.6 ~ PEN 200F/93C QR WH W/WH SS ~ | 491.5 | 5.74 | BFQ | S363BFQT5Y |  | X | V36 SPRINKLERS & SUBASSEMBLIES | US
19515056566 | 195150565667 | S363BFQ44W16612 V3614 K5.6 ~ PEN 200F/93C QR WH W/WH SS ~ | 440 | 4.74 | BFQ | S363BFQJWW |  | X | V36 SPRINKLERS & SUBASSEMBLIES | US
19515056567 | 195150565674 | S363BFQ44W17612 V3614 K5.6 ~ PEN 200F/93C QR WH W/WH SS ~ | 466.5 | 4.94 | BFQ | S363BFQG6Q |  | X | V36 SPRINKLERS & SUBASSEMBLIES | US
19515056571 | 195150565711 | S333PFQ5B025015 V3304 K8.0 ~ CNCL PEN 200F/93C QR BLK ~ | 635 | 6.34 | PFQ | S333PFQAAP |  | X |  | US
19515056572 | 195150565728 | S333PFQ5B015615 V3304 K8.0 ~ CNCL PEN 200F/93C QR BLK ~ | 565 | 4.54 | PFQ | S333PFQAAG |  | X |  | US
19515056573 | 195150565735 | S333PFQ5B015415 V3304 K8.0 ~ CNCL PEN 200F/93C QR BLK ~ | 565 | 4.44 | PFQ | S333PFQAAH |  | X |  | US
19515056574 | 195150565742 | S333PFQ5B016415 V3304 K8.0 ~ CNCL PEN 200F/93C QR BLK ~ | 565 | 4.64 | PFQ | S333PFQAAI |  | X |  | US
19515056575 | 195150565759 | S333PFQ5B017215 V3304 K8.0 ~ CNCL PEN 200F/93C QR BLK ~ | 602 | 4.84 | PFQ | S333PFQAAJ |  | X |  | US
19515056576 | 195150565766 | S333PFQ5B017015 V3304 K8.0 ~ CNCL PEN 200F/93C QR BLK ~ | 602 | 4.74 | PFQ | S333PFQAAM |  | X |  | US
19515056577 | 195150565773 | S333PFQ5B017415 V3304 K8.0 ~ CNCL PEN 200F/93C QR BLK ~ | 602 | 4.84 | PFQ | S333PFQAAN |  | X |  | US
19515056578 | 195150565780 | S333PFQ5B017615 V3304 K8.0 ~ CNCL PEN 200F/93C QR BLK ~ | 602 | 4.94 | PFQ | S333PFQAAO |  | X |  | US
19515056579 | 195150565797 | S333PFQ5B029215 V3304 K8.0 ~ CNCL PEN 200F/93C QR BLK ~ | 669 | 7.24 | PFQ | S333PFQAAR |  | X |  | US
19515056580 | 195150565803 | S333PFQ5B026515 V3304 K8.0 ~ CNCL PEN 200F/93C QR BLK ~ | 635 | 6.74 | PFQ | S333PFQAAV |  | X |  | US
19515056581 | 195150565810 | S333PFQ5B024615 V3304 K8.0 ~ CNCL PEN 200F/93C QR BLK ~ | 625.5 | 6.34 | PFQ | S333PFQAAS |  | X |  | US
19515056582 | 195150565827 | S333PFQ5B024015 V3304 K8.0 ~ CNCL PEN 200F/93C QR BLK ~ | 625.5 | 6.14 | PFQ | S333PFQAAT |  | X |  | US
19515056583 | 195150565834 | S333PFQ5B016015 V3304 K8.0 ~ CNCL PEN 200F/93C QR BLK ~ | 565 | 4.54 | PFQ | S333PFQAAF |  | X |  | US
19515056584 | 195150565841 | S333PFQ5B018015 V3304 K8.0 ~ CNCL PEN 200F/93C QR BLK ~ | 602 | 4.94 | PFQ | S333PFQAAA |  | X |  | US
19515056585 | 195150565858 | S333PFQ5B018415 V3304 K8.0 ~ CNCL PEN 200F/93C QR BLK ~ | 602 | 5.04 | PFQ | S333PFQAAB |  | X |  | US
19515056586 | 195150565865 | S333PFQ5B019215 V3304 K8.0 ~ CNCL PEN 200F/93C QR BLK ~ | 602 | 5.24 | PFQ | S333PFQAAC |  | X |  | US
19515056587 | 195150565872 | S333PFQ5B025215 V3304 K8.0 ~ CNCL PEN 200F/93C QR BLK ~ | 635 | 6.44 | PFQ | S333PFQAAD |  | X |  | US
19515056588 | 195150565889 | S333PFQ5B032615 V3304 K8.0 ~ CNCL PEN 200F/93C QR BLK ~ | 669 | 7.94 | PFQ | S333PFQAAW |  | X |  | US
19515056589 | 195150565896 | S333PFQ5B031215 V3304 K8.0 ~ CNCL PEN 200F/93C QR BLK ~ | 669 | 7.64 | PFQ | S333PFQHJJ |  | X |  | US
19515056590 | 195150565902 | S333PFQ5B030415 V3304 K8.0 ~ CNCL PEN 200F/93C QR BLK ~ | 669 | 7.44 | PFQ | S333PFQPCA |  | X |  | US
19515056591 | 195150565919 | S333PFQ5B023215 V3304 K8.0 ~ CNCL PEN 200F/93C QR BLK ~ | 625.5 | 6.04 | PFQ | S333PFQCFF |  | X |  | US
19515056592 | 195150565926 | S333PFQ5B032015 V3304 K8.0 ~ CNCL PEN 200F/93C QR BLK ~ | 669 | 7.74 | PFQ | S333PFQAAE |  | X |  | US
19515056593 | 195150565933 | S333PFQ5B023415 V3304 K8.0 ~ CNCL PEN 200F/93C QR BLK ~ | 625.5 | 6.04 | PFQ | S333PFQAAX |  | X |  | US
19515056594 | 195150565940 | S333PFQ5B030615 V3304 K8.0 ~ CNCL PEN 200F/93C QR BLK ~ | 669 | 7.54 | PFQ | S333PFQAAZ |  | X |  | US
19515056596 | 195150565964 | S333PFQ5B031015 V3304 K8.0 ~ CNCL PEN 200F/93C QR BLK ~ | 669 | 7.54 | PFQ | S333PFQRAT |  | X |  | US
19515056597 | 195150565971 | S333PFQ5B036015 V3304 K8.0 ~ CNCL PEN 200F/93C QR BLK ~ | 758 | 8.54 | PFQ | S333PFQYDD |  | X |  | US
19515056598 | 195150565988 | S333PFQ5B022615 V3304 K8.0 ~ CNCL PEN 200F/93C QR BLK ~ | 625.5 | 5.94 | PFQ | S333PFQJUU |  | X |  | US
19515056601 | 195150566015 | S333PFQ5B015215 V3304 K8.0 ~ CNCL PEN 200F/93C QR BLK ~ | 565 | 4.44 | PFQ | S333PFQAB1 |  | X |  | US
19515056603 | 195150566039 | S363BFQ44W18012 V3614 K5.6 ~ PEN 200F/93C QR WH SS 18 IN ~ | 466.5 | 4.94 | BFQ | S363BFQHHH |  | X | V36 SPRINKLERS & SUBASSEMBLIES | US
19515056604 | 195150566046 | A403BJS62018017UB684 48 AH2-CC UB6 BKT V4001 PEN 286F/141C ~ | 1200.5 | 5 | UB6 | A403UB6S9P |  | X | TOOL PARTS | US
19515056629 | 195150566299 | S363BJS52005410 V3615 K8.0 ~ PEN 286F/141C SR CP 5 1/2 IN ~ | 338 | 2.44 | BJS | S363BJSZYD |  | X | V36 SPRINKLERS & SUBASSEMBLIES | US
19515056630 | 195150566305 | S363BJS52011410 V3615 K8.0 ~ PEN 286F/141C SR CP 11 1/2 IN~ | 381.5 | 3.64 | BJS | S363BJSZYC |  | X | V36 SPRINKLERS & SUBASSEMBLIES | US
19515056631 | 195150566312 | S363BJS52009210 V3615 K8.0 ~ PEN 286F/141C SR CP 9 1/4 IN ~ | 360 | 3.24 | BJS | S363BJSZYB |  | X | V36 SPRINKLERS & SUBASSEMBLIES | US
19515056632 | 195150566329 | S363BJS52013610 V3615 K8.0 ~ PEN 286F/141C SR CP 13 3/4 IN~ | 413 | 4.14 | BJS | S363BJSZYA |  | X | V36 SPRINKLERS & SUBASSEMBLIES | US
19515056647 | 195150566473 | A363BFQ52024011UB634 48 AH2 ~ BSPT BRD UB6 BKT ASY V3616 ~ | 1043 | 7.25 | UB6 | A363UB6QVK |  | X | V36 SPRINKLERS & SUBASSEMBLIES | US
19515056650 | 195150566503 | S333PFQ5B016615 V3304 K8.0 ~ CNCL PEN 200F/93C QR BLK ~ | 565 | 4.74 | PFQ | S333PFQV00 |  | X |  | US
19515056652 | 195150566527 | S333PFQ4C013215 V3302 K5.6 ~ CNCL PEN 200F/93C QR BRUSHED ~ | 565 | 4.04 | PFQ | S333PFQYY1 |  | X |  | US
19515056653 | 195150566534 | S333PFQ4C012615 V3302 K5.6 ~ CNCL PEN 200F/93C QR BRUSHED ~ | 523 | 3.94 | PFQ | S333PFQYYZ |  | X |  | US
19515056655 | 195150566558 | S333PFQ4C013015 V3302 K5.6 ~ CNCL PEN 200F/93C QR BRUSHED ~ | 565 | 3.94 | PFQ | S333PFQYYY |  | X |  | US
19515056656 | 195150566565 | S333PFQ4C015215 V3302 K5.6 ~ CNCL PEN 200F/93C QR BRUSHED ~ | 565 | 4.44 | PFQ | S333PFQYYX |  | X |  | US
19515056657 | 195150566572 | S333PFQ4C014415 V3302 K5.6 ~ CNCL PEN 200F/93C QR BRUSHED ~ | 565 | 4.24 | PFQ | S333PFQYYW |  | X |  | US
19515056658 | 195150566589 | S333PFQ4C014215 V3302 K5.6 ~ CNCL PEN 200F/93C QR BRUSHED ~ | 565 | 4.24 | PFQ | S333PFQYYV |  | X |  | US
19515056659 | 195150566596 | S333PFQ4C014015 V3302 K5.6 ~ CNCL PEN 200F/93C QR BRUSHED ~ | 565 | 3.74 | PFQ | S333PFQYYU |  | X |  | US
19515056660 | 195150566602 | 1 1/4 76V INT VLV MN UNxFN ~ 11.00 GPM LP RANGE CART 30 | 831.5 | 6.94 | 76V | V01276VB3Q |  | X | 1 1/4 | US
19515056661 | 195150566619 | 1 1/4 76V INT VLV MN UNxFN ~ 12.64 GPM LP RANGE CART 30 | 831.5 | 6.94 | 76V | V01276VB3S |  | X | 1 1/4 | US
19515056662 | 195150566626 | 1 1/4 76V INT VLV MN UNxFN ~ 14.05 GPM LP RANGE CART 30 | 831.5 | 6.94 | 76V | V01276VB3T |  | X | 1 1/4 | US
19515056663 | 195150566633 | 1 1/4 76V INT VLV MN UNxFN ~ 18.00 GPM LP RANGE CART 40 | 831.5 | 6.94 | 76V | V01276VB4C |  | X | 1 1/4 | US
19515056664 | 195150566640 | 1 1/4 76V INT VLV MN UNxFN ~ 21.00 GPM LP RANGE CART 40 | 831.5 | 6.94 | 76V | V01276VB4F |  | X | 1 1/4 | US
19515056679 | 195150566794 | A363BCS5NX12012UB684 48 ~ AH2-CC UB6 BKT V3615 PEN ~ | 957 | 6 | UB6 | A363UB6SZ9 |  | X | V36 SPRINKLERS & SUBASSEMBLIES | US
19515056684 | 195150566848 | S563PCQ44030615 V5634 K5.6 ~ CNCL PEN 155F/68C QR WH ~ | 669 | 7.54 | PCQ | S563PCQ277 |  | X |  | US
19515056698 | 195150566985 | 1 1/4 CPL 009V E TYPE A VL ~ ORG 42.4MM | 125.5 | 1.7 | 09V | C01209VPE0 |  |  | 1 1/4 | US
19515056699 | 195150566992 | 1 1/2 CPL 009V E TYPE A VL ~ ORG 48.3MM | 127.5 | 1.7 | 09V | C01409VPE0 |  |  | 1 1/2 | US
19515056700 | 195150567005 | 2 CPL 009V E TYPE A VL ORG ~ 60.3MM | 144 | 2.1 | 09V | C02009VPE0 |  |  | 2 | US
19515056701 | 195150567012 | 2 1/2 CPL 009V E TYPE A VL ~ ORG 73MM | 165 | 2.2 | 09V | C02409VPE0 |  |  | 2 1/2 | US
19515056702 | 195150567029 | 3 CPL 009V E TYPE A VL ORG ~ 88.9MM | 186 | 2.6 | 09V | C03009VPE0 |  |  | 3 | US
19515056703 | 195150567036 | 4 CPL 009V E TYPE A VL ORG ~ 114.3MM | 259.5 | 3.5 | 09V | C04009VPE0 |  |  | 4 | US
19515056704 | 195150567043 | 6 CPL 009V E TYPE A VL ORG ~ 168.3MM | 406.5 | 6.3 | 09V | C06009VPE0 |  |  | 6 | US
19515056705 | 195150567050 | 8 CPL 009V E TYPE A VL ORG ~ 219.1MM | 676.5 | 13 | 09V | C08009VPE0 |  |  | 8 | US
19515056706 | 195150567067 | 10 CPL 009V E TYPE A VL ORG ~ 273MM | 4295.5 | 25 | 09V | C10009VPE0 |  |  | 10 | US
19515056707 | 195150567074 | 12 CPL 009V E TYPE A VL ORG ~ 323.8MM | 5350 | 30 | 09V | C12009VPE0 |  |  | 12 | US
19515056713 | 195150567135 | 1x2 76V INT VLV MN UNxSWT ~ 12.64 GPM LP RANGE CART 30 | 1190.5 | 11.15 | 76V | VL0176VE3S |  | X | 1X2 | US
19515056714 | 195150567142 | S363CCQ4NX30011 V3610 K5.6 ~ HSW 155F/68C QR VC250 CTD HD ~ | 664.5 | 7.34 | CCQ | S363CCQZZD |  | X | V36 SPRINKLERS & SUBASSEMBLIES | US
19515056715 | 195150567159 | 1x2 76V INT VLV MN UNxSWT ~ 20.00 GPM LP RANGE CART 40 | 1190.5 | 11.15 | 76V | VL0176VE4E |  | X | 1X2 | US
19515056716 | 195150567166 | 1x2 76V INT VLV MN UNxSWT ~ 24.00 GPM LP RANGE CART 40 | 1190.5 | 11.15 | 76V | VL0176VE4H |  | X | 1X2 | US
19515056717 | 195150567173 | 3/4x1 1/4 76V INT VLV MN ~ UNxFN 14.05 GPM LP RANGE | 831.5 | 7.46 | 76V | VAK376VB3T |  | X | 3/4X1 1/4 | US
19515056720 | 195150567203 | 3/4 76V INT VLV MN UNxFN 9.91~ GPM LP RANGE CART 20 | 348 | 2.6 | 76V | V00676VB2J |  | X | 3/4 | US
19515056721 | 195150567210 | 1 1/4 76V INT VLV MN UNxFN ~ 5.94 GPM LP RANGE CART 30 | 831.5 | 6.94 | 76V | V01276VB3G |  | X | 1 1/4 | US
19515056735 | 195150567357 | A363BCQ42018011UB622 31 AH2 ~ NPT UB6 BKT V3614 155F/68C ~ | 982.5 | 7.25 | UB6 | A363UB6QZ0 |  | X | V36 SPRINKLERS & SUBASSEMBLIES | US
19515056736 | 195150567364 | S333PCQ4B042215 V3302 K5.6 ~ CNCL PEN 155F/68C QR BLK ~ | 899 | 9.84 | PCQ | S333PCQYZM |  | X |  | US
19515056737 | 195150567371 | S333PCQ4B042015 V3302 K5.6 ~ CNCL PEN 155F/68C QR BLK ~ | 899 | 9.74 | PCQ | S333PCQYZN |  | X |  | US
19515056738 | 195150567388 | S333PCQ4B043415 V3302 K5.6 ~ CNCL PEN 155F/68C QR BLK ~ | 924 | 10.04 | PCQ | S333PCQYZO |  | X |  | US
19515056760 | 195150567609 | 1 1/4 GSK 004V/009V E TYPE A ~ VL | 119 | 0.07 | 009 | G012009LEV |  | X | 1 1/4 | US
19515056761 | 195150567616 | 1 1/2 GSK 004V/009V E TYPE ~ A VL | 126 | 0.08 | 009 | G014009LEV |  | X | 1 1/2 | US
19515056762 | 195150567623 | 2 GSK 004V/009V E TYPE A VL | 134 | 0.09 | 009 | G020009LEV |  | X | 2 | US
19515056763 | 195150567630 | 2 1/2 GSK 004V/009V E TYPE ~ A VL | 146 | 0.12 | 009 | G024009LEV |  | X | 2 1/2 | US
19515056764 | 195150567647 | 3 GSK 004V/009V E TYPE A VL | 166.5 | 0.13 | 009 | G030009LEV |  | X | 3 | US
19515056765 | 195150567654 | 4 GSK 004V/009V/009D E TYPE A~ VL | 217.5 | 0.16 | 009 | G040009LEV |  | X | 4 | US
19515056766 | 195150567661 | 6 GSK 004V/009V/009D E TYPE A~ VL | 233.5 | 0.39 | 009 | G060009LEV |  | X | 6 | US
19515056767 | 195150567678 | 8 GSK 004V/009V/009D E TYPE A~ VL | 332.5 | 0.68 | 009 | G080009LEV |  | X | 8 | US
19515056768 | 195150567685 | 10 GSK 009V/009D E TYPE A VL | 2112 | 0.89 | 009 | G100009LEV |  | X | 10 | US
19515056769 | 195150567692 | 12 GSK 009V/009D E TYPE A VL | 2186.5 | 1.06 | 009 | G120009LEV |  | X | 12 | US
19515056772 | 195150567722 | A333PFQ42024015UB624 48 AH2 ~ UB6 BKT V3302 CNCL PEN K5.6 ~ | 1151 | 4.304 | UB6 | A333UB6Q41 |  | X |  | US
19515056790 | 195150567906 | 1/2 7CP FNxFN W/SLIDER 160 ~ BACNET ACT | 2053.5 | 2.37 | 7CP | V0047CPBFF |  | X | 1/2 | US
19515056791 | 195150567913 | 3/4 7CP FNxFN W/SLIDER 160 ~ BACNET ACT | 2180.5 | 2.72 | 7CP | V0067CPBFF |  | X | 3/4 | US
19515056792 | 195150567920 | 1 7CP FNxFN W/SLIDER 160 ~ BACNET ACT | 2324.5 | 3.27 | 7CP | V0107CPBFF |  | X | 1 | US
19515056804 | 195150568040 | A363BFS52012012UB624 48 AH2 ~ UB6 BKT V3615 PEN 200F/93C ~ | 957 | 6 | UB6 | A363UB6SZ1 |  | X | V36 SPRINKLERS & SUBASSEMBLIES | US
19515056805 | 195150568057 | A363BFS52030012UB627 72 AH2 ~ UB6 BKT V3615 PEN 200F/93C ~ | 1131 | 6 | UB6 | A363UB6SZ2 |  | X | V36 SPRINKLERS & SUBASSEMBLIES | US
19515056806 | 195150568064 | A363BJQ4NX30013UB624 48 AH2 ~ BRD UB6 BKT V3614 PEN QR ~ | 1088.5 | 7.25 | UB6 | A363UB6QZD |  | X | V36 SPRINKLERS & SUBASSEMBLIES | US
19515056807 | 195150568071 | S363CCQ42032010 V3610 K5.6 ~ HSW 155F/68C QR CP 32 IN ~ | 605.5 | 7.74 | CCQ | S363CCQZY5 |  | X | V36 SPRINKLERS & SUBASSEMBLIES | US
19515056808 | 195150568088 | S363CCQ4NX30013 V3610 K5.6 ~ HSW 155F/68C QR VC250 CTD HD ~ | 664.5 | 7.34 | CCQ | S363CCQZZE |  | X | V36 SPRINKLERS & SUBASSEMBLIES | US
19515056811 | 195150568118 | 3/4x1 1/4 76V INT VLV MN ~ UNxFN 9.56 GPM LP RANGE CART ~ | 831.5 | 7.46 | 76V | VAK376VB3N |  | X | 3/4X1 1/4 | US
19515056814 | 195150568149 | A333PCQ4B012015UB624 48 AH2 ~ UB6 BKT V3302 CNCL PEN K5.6 ~ | 1064 | 5.964 | UB6 | A333UB6QSW |  | X |  | US
19515056848 | 195150568484 | A363BFQ44W18013UB684 48 ~ AH2-CC UB6 BKT V3614 PEN ~ | 1000.5 | 8.85 | UB6 | A363UB6QZE |  | X | V36 SPRINKLERS & SUBASSEMBLIES | US
19515056884 | 195150568842 | S333PFS51012015 V3303 K8.0 ~ CNCL PEN 200F/93C SR BR 12 IN | 487.5 | 3.74 | PFS | S333PFSYZB |  | X |  | US
19515056886 | 195150568866 | S40LBCQ62018017 V4002 K11.2 ~ PEN 155F/68C QR CP GRV/V9 CPL~ | 699 | 4.94 | BCQ | S40LBCQ006 |  | X |  | US
19515056913 | 195150569139 | S363BJQ41008413 V3614 K5.6 ~ PEN 286F/141C QR BR 8 1/2 IN ~ | 398 | 3.04 | BJQ | S363BJQZBC |  | X | V36 SPRINKLERS & SUBASSEMBLIES | US
19515056915 | 195150569153 | S363BJQ41008213 V3614 K5.6 ~ PEN 286F/141C QR BR 8 1/4 IN ~ | 398 | 3.04 | BJQ | S363BJQZBE |  | X | V36 SPRINKLERS & SUBASSEMBLIES | US
19515056916 | 195150569160 | S363BJQ41007613 V3614 K5.6 ~ PEN 286F/141C QR BR 7 3/4 IN ~ | 398 | 2.94 | BJQ | S363BJQZBF |  | X | V36 SPRINKLERS & SUBASSEMBLIES | US
19515056917 | 195150569177 | S363BJQ41007213 V3614 K5.6 ~ PEN 286F/141C QR BR 7 1/4 IN ~ | 398 | 2.84 | BJQ | S363BJQZBG |  | X | V36 SPRINKLERS & SUBASSEMBLIES | US
19515056918 | 195150569184 | S363BJQ41030613 V3614 K5.6 ~ PEN 286F/141C QR BR 30 3/4 IN~ | 553 | 7.54 | BJQ | S363BJQZBH |  | X | V36 SPRINKLERS & SUBASSEMBLIES | US
19515056919 | 195150569191 | S363BJQ41031013 V3614 K5.6 ~ PEN 286F/141C QR BR 31 IN ~ | 553 | 7.54 | BJQ | S363BJQZBI |  | X | V36 SPRINKLERS & SUBASSEMBLIES | US
19515056920 | 195150569207 | S363BJQ41031213 V3614 K5.6 ~ PEN 286F/141C QR BR 31 1/4 IN~ | 553 | 7.64 | BJQ | S363BJQZBJ |  | X | V36 SPRINKLERS & SUBASSEMBLIES | US
19515056921 | 195150569214 | S363BJQ41031413 V3614 K5.6 ~ PEN 286F/141C QR BR 31 1/2 IN~ | 553 | 7.64 | BJQ | S363BJQZBK |  | X | V36 SPRINKLERS & SUBASSEMBLIES | US
19515056922 | 195150569221 | S363BJQ41033013 V3614 K5.6 ~ PEN 286F/141C QR BR 33 IN ~ | 583 | 7.94 | BJQ | S363BJQZBL |  | X | V36 SPRINKLERS & SUBASSEMBLIES | US
19515056923 | 195150569238 | S363CFQ42028011 V3610 K5.6 ~ HSW 200F/93C QR CP 28 IN ~ | 584 | 6.94 | CFQ | S363CFQZKA |  | X | V36 SPRINKLERS & SUBASSEMBLIES | US
19515056955 | 195150569559 | 6 76G CART GRV VLV 350.5 GPM~ DN150 GxG DELTA P 5.08 | 11453 | 80.9 | 76G | V06076G155 |  | X | 6 | US
19515056956 | 195150569566 | 6 76G CART GRV VLV 418.3 GPM ~ DN150 GxG DELTA P 5.37 | 11453 | 80.9 | 76G | V06076G156 |  | X | 6 | US
19515056958 | 195150569580 | 6 76G CART GRV VLV 478.6 GPM ~ DN150 GxG DELTA P 5.51 | 11453 | 80.9 | 76G | V06076G157 |  | X | 6 | US
19515056959 | 195150569597 | 1/2 76V INT VLV MN UNxFN 0.15~ GPM LP RANGE CART 10 | 309 | 2.28 | 76V | V00476VB1B |  | X | 1/2 | US
19515056977 | 195150569771 | 3/4x1 76V INT VLV MN UNxFN ~ 7.81 GPM LP RANGE CART 20 | 361 | 3.1 | 76V | VA6176VB2G |  | X | 3/4X1 | US
19515056980 | 195150569801 | S563DCQ44014610 V5643 K5.6 ~ VSW 155F/68C QR WH 14 3/4 IN ~ | 476 | 4.34 | DCQ | S563DCQ214 |  | X |  | US
19515056982 | 195150569825 | S563DCQ44014010 V5643 K5.6 ~ VSW 155F/68C QR WH 14 IN ~ | 476 | 4.14 | DCQ | S563DCQ213 |  | X |  | US
19515056996 | 195150569962 | S363CCQ4NX34614 V3610 K5.6 ~ HSW 155F/68C QR VC250 CTD HD ~ | 695 | 8.34 | CCQ | S363CCQBWW |  | X | V36 SPRINKLERS & SUBASSEMBLIES | US
19515056997 | 195150569979 | S363BCQ4NX12614 V3614 K5.6 ~ PEN 155F/68C QR VC250 CTD HD ~ | 479 | 3.94 | BCQ | S363BCQWDZ |  | X | V36 SPRINKLERS & SUBASSEMBLIES | US
19515057038 | 195150570388 | S363BFS51014013 V3615 K8.0 ~ PEN 200F/93C SR BR 14 IN SLV ~ | 413 | 4.14 | BFS | S363BFSZZJ |  | X | V36 SPRINKLERS & SUBASSEMBLIES | US
19515057046 | 195150570463 | 1/2x1 76V INT VLV MN UNxFN ~ 7.81 GPM LP RANGE CART 20 | 361 | 2.78 | 76V | VAR276VB2G |  | X | 1/2X1 | US
19515057058 | 195150570586 | S363BJQ44013213 V3614 K5.6 ~ PEN 286F/141C QR WH 13 1/4 IN~ | 440 | 4.04 | BJQ | S363BJQZZH |  | X | V36 SPRINKLERS & SUBASSEMBLIES | US
19515057067 | 195150570678 | S363CFS41017012 V3609 K5.6 ~ HSW 200F/93C SR BR 17 IN ~ | 449.5 | 4.74 | CFS | S363CFSZ38 |  | X | V36 SPRINKLERS & SUBASSEMBLIES | US
19515057068 | 195150570685 | S563PCQ44011715 V5634 K5.6 ~ CNCL PEN 155F/68C QR WH ~ | 523 | 3.74 | PCQ | S563PCQ343 |  | X |  | US
19515057070 | 195150570708 | S563PCQ44037615 V5634 K5.6 ~ CNCL PEN 155F/68C QR WH ~ | 781.5 | 8.94 | PCQ | S563PCQ342 |  | X |  | US
19515057138 | 195150571385 | S363BFQ4N008010 V3614 K5.6 ~ PEN 200F/93C QR VC250 CTD HD ~ | 457.5 | 2.94 | BFQ | S363BFQZUU |  | X | V36 SPRINKLERS & SUBASSEMBLIES | US
19515057156 | 195150571569 | A363BJS52018012UB682 31 ~ AH2-CC UB6 BKT V3615 PEN ~ | 982.5 | 10.1 | UB6 | A363UB6SYZ |  | X | V36 SPRINKLERS & SUBASSEMBLIES | US
19515057202 | 195150572023 | 2 76V INT VLV MN UNxFN 42.0 ~ GPM LP RANGE CART 40 | 1106.5 | 10.36 | 76V | V02076VB4Q |  | X | 2 | US
19515057203 | 195150572030 | A363BCQ54012011UB624 48 AH2 ~ BRD UB6 BKT V3616 PEN ~ | 957 | 9.1 | UB6 | A363UB6QZF |  | X | V36 SPRINKLERS & SUBASSEMBLIES | US
19515057207 | 195150572078 | 4 355 EXP JT 3.15 MV E EXP GR~ V ORG CPL CPVC NPL | 6315 | 62.2 | 355 | CJHE355PEZ |  | X |  | US
19515057215 | 195150572153 | S368BCQ44026013 V3614 K5.6 ~ PEN 155F/68C QR WH 26 IN SLV ~ | 522.5 | 6.54 | BCQ | S368BCQ161 |  | X | INTERNATIONAL SPRINKLERS | US
19515057216 | 195150572160 | S368BCQ44029013 V3614 K5.6 ~ PEN 155F/68C QR WH 29 IN SLV ~ | 553 | 7.14 | BCQ | S368BCQ163 |  | X | INTERNATIONAL SPRINKLERS | US
19515057218 | 195150572184 | 3/4x1 722 BBMCS UNION BLV ~ MN UNIONxSWT | 334.5 | 2.36 | 722 | V0067220BS |  | X | 3/4 | US
19515057220 | 195150572207 | S363BJQ42026611 V3614 K5.6 ~ PEN 286F/141C QR CP 26 3/4 IN~ | 522.5 | 6.74 | BJQ | S363BJQZXD |  | X | V36 SPRINKLERS & SUBASSEMBLIES | US
19515057221 | 195150572214 | S368BCQ44024013 V3614 K5.6 ~ PEN 155F/68C QR WH 24 IN SLV ~ | 491.5 | 6.14 | BCQ | S368BCQ160 |  | X | INTERNATIONAL SPRINKLERS | US
19515057222 | 195150572221 | S368BCQ44030013 V3614 K5.6 ~ PEN 155F/68C QR WH 30 IN SLV ~ | 553 | 7.34 | BCQ | S368BCQ164 |  | X | INTERNATIONAL SPRINKLERS | US
19515057223 | 195150572238 | S368BCQ44028013 V3614 K5.6 ~ PEN 155F/68C QR WH 28 IN SLV ~ | 538.5 | 6.94 | BCQ | S368BCQ162 |  | X | INTERNATIONAL SPRINKLERS | US
19515057224 | 195150572245 | S368BCQ44032013 V3614 K5.6 ~ PEN 155F/68C QR WH 32 IN SLV ~ | 553 | 7.74 | BCQ | S368BCQ165 |  | X | INTERNATIONAL SPRINKLERS | US
19515057225 | 195150572252 | S368BCQ44033013 V3614 K5.6 ~ PEN 155F/68C QR WH 33 IN SLV ~ | 583 | 7.94 | BCQ | S368BCQ166 |  | X | INTERNATIONAL SPRINKLERS | US
19515057226 | 195150572269 | S368BCQ44034013 V3614 K5.6 ~ PEN 155F/68C QR WH 34 IN SLV ~ | 583 | 8.14 | BCQ | S368BCQ167 |  | X | INTERNATIONAL SPRINKLERS | US
19515057227 | 195150572276 | S368BCQ44035013 V3614 K5.6 ~ PEN 155F/68C QR WH 35 IN SLV ~ | 583 | 8.34 | BCQ | S368BCQ168 |  | X | INTERNATIONAL SPRINKLERS | US
19515057228 | 195150572283 | S368BCQ44036013 V3614 K5.6 ~ PEN 155F/68C QR WH 36 IN SLV ~ | 592.5 | 8.54 | BCQ | S368BCQ169 |  | X | INTERNATIONAL SPRINKLERS | US
19515057229 | 195150572290 | S368BCQ44037013 V3614 K5.6 ~ PEN 155F/68C QR WH 37 IN SLV ~ | 615.5 | 8.74 | BCQ | S368BCQ170 |  | X | INTERNATIONAL SPRINKLERS | US
19515057230 | 195150572306 | S368BCQ44038013 V3614 K5.6 ~ PEN 155F/68C QR WH 38 IN SLV ~ | 640.5 | 8.94 | BCQ | S368BCQ171 |  | X | INTERNATIONAL SPRINKLERS | US
19515057231 | 195150572313 | S368BCQ44039013 V3614 K5.6 ~ PEN 155F/68C QR WH 39 IN SLV ~ | 665.5 | 9.14 | BCQ | S368BCQ172 |  | X | INTERNATIONAL SPRINKLERS | US
19515057232 | 195150572320 | S368BCQ44040013 V3614 K5.6 ~ PEN 155F/68C QR WH 40 IN SLV ~ | 689.5 | 9.34 | BCQ | S368BCQ174 |  | X | INTERNATIONAL SPRINKLERS | US
19515057233 | 195150572337 | S368BCQ44045013 V3614 K5.6 ~ PEN 155F/68C QR WH 45 IN SLV ~ | 805 | 10.34 | BCQ | S368BCQ179 |  | X | INTERNATIONAL SPRINKLERS | US
19515057234 | 195150572344 | S368BCQ44046013 V3614 K5.6 ~ PEN 155F/68C QR WH 46 IN SLV ~ | 827 | 10.54 | BCQ | S368BCQ180 |  | X | INTERNATIONAL SPRINKLERS | US
19515057235 | 195150572351 | S368BCQ44047013 V3614 K5.6 ~ PEN 155F/68C QR WH 47 IN SLV ~ | 853 | 10.74 | BCQ | S368BCQ181 |  | X | INTERNATIONAL SPRINKLERS | US
19515057236 | 195150572368 | S368BCQ44043013 V3614 K5.6 ~ PEN 155F/68C QR WH 43 IN SLV ~ | 759.5 | 9.94 | BCQ | S368BCQ178 |  | X | INTERNATIONAL SPRINKLERS | US
19515057237 | 195150572375 | S368BCQ44042013 V3614 K5.6 ~ PEN 155F/68C QR WH 42 IN SLV ~ | 737 | 9.74 | BCQ | S368BCQ177 |  | X | INTERNATIONAL SPRINKLERS | US
19515057238 | 195150572382 | S368BCQ44048013 V3614 K5.6 ~ PEN 155F/68C QR WH 48 IN SLV ~ | 874.5 | 10.94 | BCQ | S368BCQ182 |  | X | INTERNATIONAL SPRINKLERS | US
19515057239 | 195150572399 | S368BCQ44041013 V3614 K5.6 ~ PEN 155F/68C QR WH 41 IN SLV ~ | 712.5 | 9.54 | BCQ | S368BCQ175 |  | X | INTERNATIONAL SPRINKLERS | US
19515057240 | 195150572405 | S363BFQ42011417 V3614 K5.6 ~ PEN 200F/93C QR CP 11 1/2 IN ~ | 418.5 | 3.64 | BFQ | S363BFQZX6 |  | X | V36 SPRINKLERS & SUBASSEMBLIES | US
19515057249 | 195150572498 | A358PES4N058015 V3517 K5.6 ~ CNCL PEN 175F/79C SR 5/BX ~ | 1262.5 | 4.3 | PES | A358PES003 |  | X |  | US
19515057251 | 195150572511 | S363BCS52005411 V3615 K8.0 ~ PEN 155F/68C SR CP 5 1/2 IN ~ | 338 | 2.44 | BCS | S363BCSZYH |  | X | V36 SPRINKLERS & SUBASSEMBLIES | US
19515057252 | 195150572528 | S368AFS52012010 V3603 K8.0 UP~ 200F/93C SR CP 12 IN PLAIN ~ | 381.5 | 3.74 | AFS | S368AFS003 |  | X | INTERNATIONAL SPRINKLERS | US
19515057274 | 195150572740 | A363BCQ42030011UB684 48 ~ AH2-CC BRD UB6 BKT V3614 PEN ~ | 1088.5 | 7.25 | UB6 | A363UB6QY4 |  | X | V36 SPRINKLERS & SUBASSEMBLIES | US
19515057275 | 195150572757 | A363BFQ42030011UB684 48 ~ AH2-CC UB6 BKT V3614 PEN ~ | 1088.5 | 5 | UB6 | A363UB6QZG |  | X | V36 SPRINKLERS & SUBASSEMBLIES | US
19515057322 | 195150573228 | S333PCQ44043115 V3302 K5.6 ~ CNCL PEN 155F/68C QR WH ~ | 924 | 9.94 | PCQ | S333PCQVCS |  | X |  | US
19515057327 | 195150573273 | S563PCQ44041415 V5634 K5.6 ~ CNCL PEN 155F/68C QR WH ~ | 874.5 | 9.64 | PCQ | S563PCQ344 |  | X |  | US
19515057328 | 195150573280 | S363BJS44007413 V3613 K5.6 ~ PEN 286F/141C SR WH 7 1/2 IN ~ | 360 | 2.84 | BJS | S363BJSKA1 |  | X | V36 SPRINKLERS & SUBASSEMBLIES | US
19515057362 | 195150573624 | A363BJQ44W24012UB624 48 AH2 ~ UB6 BKT V3614 PEN 286F/141C ~ | 1043 | 7.25 | UB6 | A363UB6QY6 |  | X | V36 SPRINKLERS & SUBASSEMBLIES | US
19515057371 | 195150573716 | S363CFQ4B015613 V3610 K5.6 ~ HSW 200F/93C QR BLK RAL9004 ~ | 476 | 4.54 | CFQ | S363CFQZYB |  | X | V36 SPRINKLERS & SUBASSEMBLIES | US
19515057391 | 195150573914 | S333PCQ41025015 V3302 K5.6 ~ CNCL PEN 155F/68C QR BR 25 IN | 635 | 6.34 | PCQ | S333PCQYZU |  | X |  | US
19515057392 | 195150573921 | S333PCQ41023415 V3302 K5.6 ~ CNCL PEN 155F/68C QR BR ~ | 625.5 | 6.04 | PCQ | S333PCQYZT |  | X |  | US
19515057394 | 195150573945 | S333PCQ41021415 V3302 K5.6 ~ CNCL PEN 155F/68C QR BR ~ | 625.5 | 5.64 | PCQ | S333PCQYZS |  | X |  | US
19515057400 | 195150574003 | S333PCQ41018415 V3302 K5.6 ~ CNCL PEN 155F/68C QR BR ~ | 602 | 5.04 | PCQ | S333PCQYZR |  | X |  | US
19515057403 | 195150574034 | S333PCQ41020615 V3302 K5.6 ~ CNCL PEN 155F/68C QR BR ~ | 602 | 5.54 | PCQ | S333PCQYZQ |  | X |  | US
19515057404 | 195150574041 | S333PCQ41025215 V3302 K5.6 ~ CNCL PEN 155F/68C QR BR ~ | 635 | 6.44 | PCQ | S333PCQYZP |  | X |  | US
19515057417 | 195150574171 | S563DCS42010413 V5687 K5.6 ~ VSW 155F/68C SR CP 10 1/2 IN ~ | 402.5 | 3.44 | DCS | S563DCS051 |  | X |  | US
19515057440 | 195150574409 | S363BCQ4B013610 V3614 K5.6 ~ PEN 155F/68C QR BLK RAL9004 ~ | 440 | 4.14 | BCQ | S363BCQZY1 |  | X | V36 SPRINKLERS & SUBASSEMBLIES | US
19515057443 | 195150574430 | S363BCQ4B016010 V3614 K5.6 ~ PEN 155F/68C QR BLK RAL9004 ~ | 440 | 4.54 | BCQ | S363BCQZYF |  | X | V36 SPRINKLERS & SUBASSEMBLIES | US
19515057444 | 195150574447 | S363BCQ4B016210 V3614 K5.6 ~ PEN 155F/68C QR BLK RAL9004 ~ | 440 | 4.64 | BCQ | S363BCQZYG |  | X | V36 SPRINKLERS & SUBASSEMBLIES | US
19515057445 | 195150574454 | S363BCQ4B016410 V3614 K5.6 ~ PEN 155F/68C QR BLK RAL9004 ~ | 440 | 4.64 | BCQ | S363BCQZYH |  | X | V36 SPRINKLERS & SUBASSEMBLIES | US
19515057446 | 195150574461 | S363BCQ4B022210 V3614 K5.6 ~ PEN 155F/68C QR BLK RAL9004 ~ | 491.5 | 5.84 | BCQ | S363BCQZYI |  | X | V36 SPRINKLERS & SUBASSEMBLIES | US
19515057447 | 195150574478 | S363BCQ4B023610 V3614 K5.6 ~ PEN 155F/68C QR BLK RAL9004 ~ | 491.5 | 6.14 | BCQ | S363BCQZYJ |  | X | V36 SPRINKLERS & SUBASSEMBLIES | US
19515057448 | 195150574485 | S363BCQ4B028010 V3614 K5.6 ~ PEN 155F/68C QR BLK RAL9004 ~ | 538.5 | 6.94 | BCQ | S363BCQZYK |  | X | V36 SPRINKLERS & SUBASSEMBLIES | US
19515057449 | 195150574492 | S363BCQ4B028210 V3614 K5.6 ~ PEN 155F/68C QR BLK RAL9004 ~ | 538.5 | 7.04 | BCQ | S363BCQZYL |  | X | V36 SPRINKLERS & SUBASSEMBLIES | US
19515057450 | 195150574508 | S363BCQ4B028410 V3614 K5.6 ~ PEN 155F/68C QR BLK RAL9004 ~ | 538.5 | 7.04 | BCQ | S363BCQZYM |  | X | V36 SPRINKLERS & SUBASSEMBLIES | US
19515057451 | 195150574515 | S363BCQ4B028610 V3614 K5.6 ~ PEN 155F/68C QR BLK RAL9004 ~ | 538.5 | 7.14 | BCQ | S363BCQZYN |  | X | V36 SPRINKLERS & SUBASSEMBLIES | US
19515057452 | 195150574522 | S363BCQ4B029210 V3614 K5.6 ~ PEN 155F/68C QR BLK RAL9004 ~ | 553 | 7.24 | BCQ | S363BCQZYP |  | X | V36 SPRINKLERS & SUBASSEMBLIES | US
19515057453 | 195150574539 | S363BCQ4B031210 V3614 K5.6 ~ PEN 155F/68C QR BLK RAL9004 ~ | 553 | 7.64 | BCQ | S363BCQZYR |  | X | V36 SPRINKLERS & SUBASSEMBLIES | US
19515057454 | 195150574546 | S363BCQ4B031610 V3614 K5.6 ~ PEN 155F/68C QR BLK RAL9004 ~ | 553 | 7.74 | BCQ | S363BCQZYS |  | X | V36 SPRINKLERS & SUBASSEMBLIES | US
19515057455 | 195150574553 | S363BCQ4B036210 V3614 K5.6 ~ PEN 155F/68C QR BLK RAL9004 ~ | 592.5 | 8.64 | BCQ | S363BCQZYT |  | X | V36 SPRINKLERS & SUBASSEMBLIES | US
19515057456 | 195150574560 | S363BCQ4B037210 V3614 K5.6 ~ PEN 155F/68C QR BLK RAL9004 ~ | 615.5 | 8.84 | BCQ | S363BCQZYU |  | X | V36 SPRINKLERS & SUBASSEMBLIES | US
19515057457 | 195150574577 | S363BCQ4B046210 V3614 K5.6 ~ PEN 155F/68C QR BLK RAL9004 ~ | 827 | 10.64 | BCQ | S363BCQVV8 |  | X | V36 SPRINKLERS & SUBASSEMBLIES | US
19515057462 | 195150574621 | A3F8BCS4NX38013 V3505 K5.6 ~ PEN 155F/68C SR VC250 CTD HD ~ | 1011.5 | 3.9 | BCS | A3F8BCS013 |  | X |  | US
19515057479 | 195150574799 | S563PCS41005615 V5689 K5.6 ~ CNCL PEN 155F/68C SR BR ~ | 469.5 | 2.54 | PCS | S563PCS030 |  | X |  | US
19515057481 | 195150574812 | S563PCS41006015 V5689 K5.6 ~ CNCL PEN 155F/68C SR BR 6 IN | 469.5 | 2.54 | PCS | S563PCS031 |  | X |  | US
19515057482 | 195150574829 | S563PCS41006615 V5689 K5.6 ~ CNCL PEN 155F/68C SR BR ~ | 469.5 | 2.74 | PCS | S563PCS032 |  | X |  | US
19515057483 | 195150574836 | S563PCS41007215 V5689 K5.6 ~ CNCL PEN 155F/68C SR BR ~ | 469.5 | 2.84 | PCS | S563PCS033 |  | X |  | US
19515057493 | 195150574935 | S363CFQ4NX40613 V3610 K5.6 ~ HSW 200F/93C QR VC250 CTD ~ | 803 | 9.54 | CFQ | S363CFQZAK |  | X | V36 SPRINKLERS & SUBASSEMBLIES | US
19515057495 | 195150574959 | S36HBFQ44006012 V3614 K5.6 ~ PEN IGS 200F/93C QR WH ~ | 375 | 2.54 | BFQ | S36HBFQ002 |  | X | 36X1/2 | US
19515057531 | 195150575314 | 1 1/2 76V INT VLV MN UNxFN ~ NO CARTRIDGE | 844.5 | 6.49 | 76V | V01476VB00 |  | X | 1 1/2 | US
19515057532 | 195150575321 | 6 76G CART GRV VLV 176.6 GPM ~ DN150 GxG DELTA P 2.76 | 11453 | 80.9 | 76G | V06076G158 |  | X | 6 | US
19515057533 | 195150575338 | 6 76G CART GRV VLV 189.8 GPM ~ DN150 GxG DELTA P 3.19 | 11453 | 80.9 | 76G | V06076G159 |  | X | 6 | US
19515057610 | 195150576106 | S363CJQ42009613 V3610 K5.6 ~ HSW 286F/141C QR CP 9 3/4 IN ~ | 447.5 | 3.34 | CJQ | S363CJQYA1 |  | X | V36 SPRINKLERS & SUBASSEMBLIES | US
19515057612 | 195150576120 | S363CJQ52017013 V3612 K8.0 ~ HSW 286F/141C QR CP 17 IN ~ | 498.5 | 4.84 | CJQ | S363CJQYA2 |  | X | V36 SPRINKLERS & SUBASSEMBLIES | US
19515057616 | 195150576168 | S363CAQ42017010 V3610 K5.6 ~ HSW 135F/57C QR CP 17 IN ~ | 498.5 | 4.74 | CAQ | S363CAQ093 |  | X | V36 SPRINKLERS & SUBASSEMBLIES | US
19515057620 | 195150576205 | S363CAQ42024410 V3610 K5.6 ~ HSW 135F/57C QR CP 24 1/2 IN ~ | 518 | 6.24 | CAQ | S363CAQ097 |  | X | V36 SPRINKLERS & SUBASSEMBLIES | US
19515057621 | 195150576212 | S363CAQ42022410 V3610 K5.6 ~ HSW 135F/57C QR CP 22 1/2 IN ~ | 518 | 5.84 | CAQ | S363CAQ096 |  | X | V36 SPRINKLERS & SUBASSEMBLIES | US
19515057622 | 195150576229 | S363CAQ42015410 V3610 K5.6 ~ HSW 135F/57C QR CP 15 1/2 IN ~ | 476 | 4.44 | CAQ | S363CAQ095 |  | X | V36 SPRINKLERS & SUBASSEMBLIES | US
19515057623 | 195150576236 | S363CAQ42024010 V3610 K5.6 ~ HSW 135F/57C QR CP 24 IN ~ | 518 | 6.14 | CAQ | S363CAQ094 |  | X | V36 SPRINKLERS & SUBASSEMBLIES | US
19515057669 | 195150576694 | S368BCQ44022013 V3614 K5.6 ~ PEN 155F/68C QR WH 22 IN SLV ~ | 491.5 | 5.74 | BCQ | S368BCQ193 |  | X | INTERNATIONAL SPRINKLERS | US
19515057672 | 195150576724 | S333PCQ41008015 V3302 K5.6 CNCL PEN 155F/68C QR BR 8 IN | 506 | 2.94 | PCQ | S333PCQYZV |  | X |  | US
19515057673 | 195150576731 | S33LPFS52012015 V3303 K8.0 ~ CNCL PEN IGS W/V9 CPL ~ | 487.5 | 3.74 | PFS | S33LPFS001 |  | X |  | US
19515057674 | 195150576748 | S333PFQ41024015 V3302 K5.6 ~ CNCL PEN 200F/93C QR BR 24 IN | 625.5 | 6.14 | PFQ | S333PFQYA1 |  | X |  | US
19515057675 | 195150576755 | S368BFS42020011 V3613 K5.6 ~ PEN 200F/93C SR CP 20 IN ~ | 432.5 | 5.34 | BFS | S368BFS230 |  | X | INTERNATIONAL SPRINKLERS | US
19515057714 | 195150577141 | S368BCQ44013013 V3614 K5.6 ~ PEN 155F/68C QR WH 13 IN SLV ~ | 440 | 3.94 | BCQ | S368BCQ183 |  | X | INTERNATIONAL SPRINKLERS | US
19515057715 | 195150577158 | S368BCQ44015013 V3614 K5.6 ~ PEN 155F/68C QR WH 15 IN SLV ~ | 440 | 4.34 | BCQ | S368BCQ185 |  | X | INTERNATIONAL SPRINKLERS | US
19515057716 | 195150577165 | S368BCQ44018013 V3614 K5.6 ~ PEN 155F/68C QR WH 18 IN SLV ~ | 466.5 | 4.94 | BCQ | S368BCQ188 |  | X | INTERNATIONAL SPRINKLERS | US
19515057717 | 195150577172 | A363BCQ4NX12011UB632 31 AH2 ~ UB6 BKT V3614 K5.6 PEN QR ~ | 939 | 6 | UB6 | A363UB6QDL |  | X | V36 SPRINKLERS & SUBASSEMBLIES | US
19515057718 | 195150577189 | S368BCQ44019013 V3614 K5.6 ~ PEN 155F/68C QR WH 19 IN SLV ~ | 466.5 | 5.14 | BCQ | S368BCQ189 |  | X | INTERNATIONAL SPRINKLERS | US
19515057720 | 195150577202 | S368BCQ44020013 V3614 K5.6 ~ PEN 155F/68C QR WH 20 IN SLV ~ | 466.5 | 5.34 | BCQ | S368BCQ190 |  | X | INTERNATIONAL SPRINKLERS | US
19515057724 | 195150577240 | S368BCQ44021013 V3614 K5.6 ~ PEN 155F/68C QR WH 21 IN SLV ~ | 491.5 | 5.54 | BCQ | S368BCQ192 |  | X | INTERNATIONAL SPRINKLERS | US
19515057725 | 195150577257 | S368BCQ44023013 V3614 K5.6 ~ PEN 155F/68C QR WH 23 IN SLV ~ | 491.5 | 5.94 | BCQ | S368BCQ194 |  | X | INTERNATIONAL SPRINKLERS | US
19515057726 | 195150577264 | S368BCQ44025013 V3614 K5.6 ~ PEN 155F/68C QR WH 25 IN SLV ~ | 491.5 | 6.34 | BCQ | S368BCQ195 |  | X | INTERNATIONAL SPRINKLERS | US
19515057728 | 195150577288 | S368BCQ44027013 V3614 K5.6 ~ PEN 155F/68C QR WH 27 IN SLV ~ | 538.5 | 6.74 | BCQ | S368BCQ196 |  | X | INTERNATIONAL SPRINKLERS | US
19515057729 | 195150577295 | S368BCQ44031013 V3614 K5.6 ~ PEN 155F/68C QR WH 31 IN SLV ~ | 553 | 7.54 | BCQ | S368BCQ197 |  | X | INTERNATIONAL SPRINKLERS | US
19515057736 | 195150577363 | S368BCQ44014013 V3614 K5.6 ~ PEN 155F/68C QR WH 14 IN SLV ~ | 440 | 4.14 | BCQ | S368BCQ184 |  | X | INTERNATIONAL SPRINKLERS | US
19515057737 | 195150577370 | S368BCQ44044013 V3614 K5.6 ~ PEN 155F/68C QR WH 44 IN SLV ~ | 784.5 | 10.14 | BCQ | S368BCQ198 |  | X | INTERNATIONAL SPRINKLERS | US
19515057739 | 195150577394 | S563PFS44005615 V5689 K5.6 ~ CNCL PEN 200F/93C SR WH ~ | 469.5 | 2.54 | PFS | S563PFS020 |  | X |  | US
19515057745 | 195150577455 | S563PFS44006015 V5689 K5.6 ~ CNCL PEN 200F/93C SR WH 6 IN | 469.5 | 2.54 | PFS | S563PFS021 |  | X |  | US
19515057746 | 195150577462 | S563PFS44006615 V5689 K5.6 ~ CNCL PEN 200F/93C SR WH ~ | 469.5 | 2.74 | PFS | S563PFS022 |  | X |  | US
19515057747 | 195150577479 | S563PFS44007215 V5689 K5.6 ~ CNCL PEN 200F/93C SR WH ~ | 469.5 | 2.84 | PFS | S563PFS023 |  | X |  | US
19515057884 | 195150578841 | S363ACQ42006010 V3602 K5.6 UP~ 155F/68C QR CP 6 IN PLAIN BRL | 375 | 2.54 | ACQ | S363ACQ223 |  | X | V36 SPRINKLERS & SUBASSEMBLIES | US
19515057886 | 195150578865 | S368BCQ44017013 V3614 K5.6 ~ PEN 155F/68C QR WH 17 IN SLV ~ | 466.5 | 4.74 | BCQ | S368BCQ187 |  | X | INTERNATIONAL SPRINKLERS | US
19515057887 | 195150578872 | S368BCQ44016013 V3614 K5.6 ~ PEN 155F/68C QR WH 16 IN SLV ~ | 440 | 4.54 | BCQ | S368BCQ186 |  | X | INTERNATIONAL SPRINKLERS | US
19515057902 | 195150579022 | S563PCS44005615 V5689 K5.6 ~ CNCL PEN 155F/68C SR WH ~ | 469.5 | 2.54 | PCS | S563PCS041 |  | X |  | US
19515057903 | 195150579039 | S563PCS44006015 V5689 K5.6 ~ CNCL PEN 155F/68C SR WH 6 IN | 469.5 | 2.54 | PCS | S563PCS042 |  | X |  | US
19515057904 | 195150579046 | S563PCS44006615 V5689 K5.6 ~ CNCL PEN 155F/68C SR WH ~ | 469.5 | 2.74 | PCS | S563PCS043 |  | X |  | US
19515057905 | 195150579053 | S563PCS44007215 V5689 K5.6 ~ CNCL PEN 155F/68C SR WH ~ | 469.5 | 2.84 | PCS | S563PCS044 |  | X |  | US
19515057908 | 195150579084 | S368BCQ52022011 V3616 K8.0 ~ PEN 155F/68C QR CP 22 IN ~ | 491.5 | 5.74 | BCQ | S368BCQ428 |  | X | INTERNATIONAL SPRINKLERS | US
19515057909 | 195150579091 | 1 1/4 76V INT VLV MN UNxFN ~ 15.00 GPM LP RANGE CART 30 | 831.5 | 6.94 | 76V | V01276VB3U |  | X | 1 1/4 | US
19515057996 | 195150579961 | CG336 COMPLETE KIT | 188871 | 5.87 | 336 | R000336KIT |  | X | MISCELLANEOUS | US
19515058081 | 195150580813 | S368BCS52015613 V3615 K8.0 ~ PEN 155F/68C SR CP 15 3/4 IN ~ | 413 | 4.34 | BCS | S368BCS245 |  | X | INTERNATIONAL SPRINKLERS | US
19515058092 | 195150580929 | A363CFQ44012013UB624 48 AH2 ~ UB6 BKT V3610 HSW 200F/93C QR~ | 975.5 | 9.014 | UB6 | A363UB6QYB |  | X | V36 SPRINKLERS & SUBASSEMBLIES | US
19515058093 | 195150580936 | S363CJQ54011213 V3612 K8.0 ~ HSW 286F/141C QR WH 11 1/4 IN~ | 447.5 | 3.54 | CJQ | S363CJQ899 |  | X | V36 SPRINKLERS & SUBASSEMBLIES | US
19515058094 | 195150580943 | S363CJQ44006213 V3610 K5.6 ~ HSW 286F/141C QR WH 6 1/4 IN ~ | 402.5 | 2.64 | CJQ | S363CJQ545 |  | X | V36 SPRINKLERS & SUBASSEMBLIES | US
19515058095 | 195150580950 | S363BJQ44007413 V3614 K5.6 ~ PEN 286F/141C QR WH 7 1/2 IN ~ | 398 | 2.84 | BJQ | S363BJQA69 |  | X | V36 SPRINKLERS & SUBASSEMBLIES | US
19515058127 | 195150581278 | A333PCQ42024015UB624 48 AH2 ~ UB6 BKT V3302 CNCL PEN QR CP ~ | 1151 | 4 | UB6 | A333UB6Q56 |  | X |  | US
19515058171 | 195150581711 | S363CFS52009213 V3611 K8.0 ~ HSW 200F/93C SR CP 9 1/4 IN ~ | 402.5 | 3.24 | CFS | S363CFSZ39 |  | X | V36 SPRINKLERS & SUBASSEMBLIES | US
19515058173 | 195150581735 | A363CCS42012012UB624 48 AH2 ~ UB6 BKT V3609 HSW 155F/68C SR~ | 975.5 | 6 | UB6 | A363UB6SY2 |  | X | V36 SPRINKLERS & SUBASSEMBLIES | US
19515058183 | 195150581834 | S363BFQ4B031013 V3614 K5.6 ~ PEN 200F/93C QR BLK RAL9004 ~ | 553 | 7.54 | BFQ | S363BFQUP7 |  | X | V36 SPRINKLERS & SUBASSEMBLIES | US
19515058184 | 195150581841 | S363BFQ4B030613 V3614 K5.6 ~ PEN 200F/93C QR BLK RAL9004 ~ | 553 | 7.54 | BFQ | S363BFQUPP |  | X | V36 SPRINKLERS & SUBASSEMBLIES | US
19515058185 | 195150581858 | S363BFQ4B028413 V3614 K5.6 ~ PEN 200F/93C QR BLK RAL9004 ~ | 538.5 | 7.04 | BFQ | S363BFQGPQ |  | X | V36 SPRINKLERS & SUBASSEMBLIES | US
19515058186 | 195150581865 | S363BFQ4B028613 V3614 K5.6 ~ PEN 200F/93C QR BLK RAL9004 ~ | 538.5 | 7.14 | BFQ | S363BFQUP6 |  | X | V36 SPRINKLERS & SUBASSEMBLIES | US
19515058187 | 195150581872 | S363BFQ4B029013 V3614 K5.6 ~ PEN 200F/93C QR BLK RAL9004 ~ | 553 | 7.14 | BFQ | S363BFQPUX |  | X | V36 SPRINKLERS & SUBASSEMBLIES | US
19515058188 | 195150581889 | S363BFQ4B029413 V3614 K5.6 ~ PEN 200F/93C QR BLK RAL9004 ~ | 553 | 7.24 | BFQ | S363BFQPUW |  | X | V36 SPRINKLERS & SUBASSEMBLIES | US
19515058189 | 195150581896 | S363BFQ4B029613 V3614 K5.6 ~ PEN 200F/93C QR BLK RAL9004 ~ | 553 | 7.34 | BFQ | S363BFQPUN |  | X | V36 SPRINKLERS & SUBASSEMBLIES | US
19515058190 | 195150581902 | S363BFQ4B027613 V3614 K5.6 ~ PEN 200F/93C QR BLK RAL9004 ~ | 538.5 | 6.94 | BFQ | S363BFQPKA |  | X | V36 SPRINKLERS & SUBASSEMBLIES | US
19515058196 | 195150581964 | S36LAFQ41015010 V3602 K5.6 UP~ IGS W/V9 CPL 200F/93C QR BR ~ | 440 | 4.34 | AFQ | S36LAFQ006 |  | X |  | US
19515058197 | 195150581971 | S36LAFQ41029010 V3602 K5.6 UP~ IGS W/V9 CPL 200F/93C QR BR ~ | 553 | 7.14 | AFQ | S36LAFQ009 |  | X |  | US
19515058198 | 195150581988 | S36LAFQ41032010 V3602 K5.6 UP~ IGS W/V9 CPL 200F/93C QR BR ~ | 553 | 7.74 | AFQ | S36LAFQ008 |  | X |  | US
19515058199 | 195150581995 | S36LAFQ41034010 V3602 K5.6 UP~ IGS W/V9 CPL 200F/93C QR BR ~ | 583 | 8.14 | AFQ | S36LAFQ007 |  | X |  | US
19515058200 | 195150582008 | 1/2 76B VLV FNxFN 10.78 GPM ~ LP RANGE CART 20 | 532.5 | 1.67 | 76B | V00476B02L |  | X | 1/2 | US
19515058229 | 195150582299 | S363BCS44W05412 V3613 K5.6 ~ PEN 155F/68C SR WH HD W/WH ~ | 338 | 2.44 | BCS | S363BCSZYU |  | X | V36 SPRINKLERS & SUBASSEMBLIES | US
19515058243 | 195150582435 | A333PFQ44018015UB622 31 AH2 ~ UB6 BKT V3302 CNCL PEN ~ | 1088.5 | 4.304 | UB6 | A333UB6QSX |  | X |  | US
19515058244 | 195150582442 | S563PFQ44012415 V5634 K5.6 ~ CNCL PEN 200F/93C QR WH ~ | 523 | 3.84 | PFQ | S563PFQ289 |  | X |  | US
19515058245 | 195150582459 | S563PFQ44011015 V5634 K5.6 ~ CNCL PEN 200F/93C QR WH 11 IN | 523 | 3.54 | PFQ | S563PFQ290 |  | X |  | US
19515058270 | 195150582701 | S363BCS42007111 V3613 K5.6 ~ PEN 155F/68C SR CP 7 1/8 IN ~ | 360 | 2.84 | BCS | S363BCSZYW |  | X | V36 SPRINKLERS & SUBASSEMBLIES | US
19515058289 | 195150582893 | S563PCQ44032215 V5634 K5.6 ~ CNCL PEN 155F/68C QR WH ~ | 669 | 7.84 | PCQ | S563PCQ345 |  | X |  | US
19515058330 | 195150583302 | S363BFQ54006016 V3616 K8.0 ~ INM PEN 200F/93C QR WH 6 IN | 375 | 2.54 | BFQ | S363BFQZWB |  | X | V36 SPRINKLERS & SUBASSEMBLIES | US
19515058340 | 195150583401 | A363BCQ42018011UB632 31 AH2 ~ BSPT UB6 BKT V3614 155F/68C ~ | 982.5 | 6 | UB6 | A363UB6QX3 |  | X | V36 SPRINKLERS & SUBASSEMBLIES | US
19515058341 | 195150583418 | S363BFQ51006016 V3616 K8.0 ~ INM PEN 200F/93C QR BR 6 IN | 375 | 2.54 | BFQ | S363BFQZWC |  | X | V36 SPRINKLERS & SUBASSEMBLIES | US
19515058342 | 195150583425 | A363BCS42012013UB622 31 AH2 ~ BRD UB6 BKT V3613 PEN CP ~ | 939 | 6 | UB6 | A363UB6SCJ |  | X | V36 SPRINKLERS & SUBASSEMBLIES | US
19515058343 | 195150583432 | S563PCQ41004215 V5634 K5.6 ~ CNCL PEN 155F/68C QR BR ~ | 506 | 2.24 | PCQ | S563PCQ278 |  | X |  | US
19515058430 | 195150584309 | S363AFQ41005410 V3602 K5.6 ~ UP 200F/93C QR BR 5 1/2 IN ~ | 375 | 2.44 | AFQ | S363AFQ500 |  | X | V36 SPRINKLERS & SUBASSEMBLIES | US
19515058432 | 195150584323 | S363BFQ42036417 V3614 K5.6 ~ PEN 200F/93C QR CP 36 1/2 IN ~ | 592.5 | 8.64 | BFQ | S363BFQZVV |  | X | V36 SPRINKLERS & SUBASSEMBLIES | US
19515058433 | 195150584330 | S363BFQ42031417 V3614 K5.6 ~ PEN 200F/93C QR CP 31 1/2 IN ~ | 553 | 7.64 | BFQ | S363BFQZVW |  | X | V36 SPRINKLERS & SUBASSEMBLIES | US
19515058435 | 195150584354 | S363BFQ42031017 V3614 K5.6 ~ PEN 200F/93C QR CP 31 IN ~ | 553 | 7.54 | BFQ | S363BFQZVX |  | X | V36 SPRINKLERS & SUBASSEMBLIES | US
19515058436 | 195150584361 | S363BFQ42027017 V3614 K5.6 ~ PEN 200F/93C QR CP 27 IN ~ | 538.5 | 6.74 | BFQ | S363BFQZVY |  | X | V36 SPRINKLERS & SUBASSEMBLIES | US
19515058443 | 195150584439 | S363BCQ44013711 V3614 K5.6 ~ PEN 155F/68C QR WH 13 7/8 IN ~ | 440 | 4.14 | BCQ | S363BCQZYX |  | X | V36 SPRINKLERS & SUBASSEMBLIES | US
19515058444 | 195150584446 | S363BCQ44014111 V3614 K5.6 ~ PEN 155F/68C QR WH 14 1/8 IN ~ | 440 | 4.24 | BCQ | S363BCQZYW |  | X | V36 SPRINKLERS & SUBASSEMBLIES | US
19515058445 | 195150584453 | S363BCQ44019511 V3614 K5.6 ~ PEN 155F/68C QR WH 19 5/8 IN ~ | 466.5 | 5.34 | BCQ | S363BCQZYV |  | X | V36 SPRINKLERS & SUBASSEMBLIES | US
19515058460 | 195150584606 | 1 1/4 76V INT VLV MN UNIONxFN~ 26.00 GPM LP RANGE CART 40 | 831.5 | 7.09 | 76V | V01276VB4I |  | X | 1 1/4 | US
19515058463 | 195150584637 | S363CFQ41020410 V3610 K5.6 ~ HSW 200F/93C QR BR 20 1/2 IN ~ | 498.5 | 5.44 | CFQ | S363CFQ412 |  | X | V36 SPRINKLERS & SUBASSEMBLIES | US
19515058474 | 195150584743 | A3F3BES4NX58012 V3505 K5.6 ~ PEN 175F/79C SR VC250 CTD HD ~ | 1153.5 | 5.4 | BES | A3F3BES006 |  | X |  | US
19515058487 | 195150584873 | S338PCQ44023615 V3302 K5.6 ~ CNCL PEN 155F/68C QR WH 23 3~ | 625.5 | 6.14 | PCQ | S338PCQ113 |  | X |  | US
19515058496 | 195150584965 | S368CCS42028012 V3609 K5.6 ~ HSW 155F/68C SR CP 28 IN ~ | 506 | 4.94 | CCS | S368CCS111 |  | X | INTERNATIONAL SPRINKLERS | US
19515058508 | 195150585085 | A333PFQ42018015UB622 31 AH2 ~ UB6 BKT V3302 CNCL PEN QR CP ~ | 1088.5 | 5 | UB6 | A333UB6QT1 |  | X |  | US
19515058516 | 195150585160 | S363CCQ44034414 V3610 K5.6 ~ HSW 155F/68C QR WH 34 1/2 IN ~ | 634 | 8.24 | CCQ | S363CCQZW1 |  | X | V36 SPRINKLERS & SUBASSEMBLIES | US
19515058525 | 195150585252 | 3/4 76V INT VLV MN UNxSWT ~ 1.54 GPM LP RANGE CART 10 | 391 | 2.6 | 76V | V00676VE1P |  | X | 3/4 | US
19515058526 | 195150585269 | 3/4 76V INT VLV MN UNxSWT ~ 1.23 GPM LP RANGE CART 10 | 391 | 2.6 | 76V | V00676VE1N |  | X | 3/4 | US
19515058527 | 195150585276 | 3/4 76V INT VLV MN UNxSWT ~ 1.41 GPM LP RANGE CART 10 | 391 | 2.6 | 76V | V00676VE1O |  | X | 3/4 | US
19515058528 | 195150585283 | 3/4 76V INT VLV MN UNxSWT ~ 0.77 GPM LP RANGE CART 10 | 391 | 2.6 | 76V | V00676VE1K |  | X | 3/4 | US
19515058545 | 195150585450 | 1 76V INT VLV MN UNxSWT 1.76 ~ GPM LP RANGE CART 10 | 464.5 | 2.78 | 76V | V01076VE1Q |  | X | 1 | US
19515058546 | 195150585467 | 1 76V INT VLV MN UNxSWT 3.52 ~ GPM LP RANGE CART 11 | 464.5 | 2.78 | 76V | V01076VE1W |  | X | 1 | US
19515058547 | 195150585474 | 1 76V INT VLV MN UNxSWT 3.83 ~ GPM LP RANGE CART 11 | 464.5 | 2.78 | 76V | V01076VE1X |  | X | 1 | US
19515058548 | 195150585481 | S36LBCQ44012013 V3614 K5.6 ~ PEN IGS W/V9 CPL 155F/68C QR ~ | 418.5 | 3.74 | BCQ | S36LBCQ014 |  | X |  | US
19515058549 | 195150585498 | S563DFQ42041010 V5643 K5.6 ~ VSW 200F/93C QR CP 41 IN ~ | 763 | 9.54 | DFQ | S563DFQ108 |  | X |  | US
19515058554 | 195150585542 | 1 76V INT VLV MN UNxSWT 4.12 ~ GPM LP RANGE CART 11 | 464.5 | 2.78 | 76V | V01076VE1Y |  | X | 1 | US
19515058555 | 195150585559 | 1 1/4 76V INT VLV MN UNxSWT ~ 8.81 GPM HP RANGE CART 30 | 836 | 6.94 | 76V | V01276VE3L |  | X | 1 1/4 | US
19515058563 | 195150585634 | 1 1/4 76V INT VLV MN UNxSWT ~ 2.97 GPM HP RANGE CART 30 | 836 | 6.94 | 76V | V01276VE3A |  | X | 1 1/4 | US
19515058583 | 195150585832 | S363CJQ44018213 V3610 K5.6 ~ HSW 286F/141C QR WH 18 1/4 ~ | 498.5 | 5.04 | CJQ | S363CJQYGF |  | X | V36 SPRINKLERS & SUBASSEMBLIES | US
19515058588 | 195150585887 | CG336 CUTOFF BLADE | 340 | 0.13 | 336 | R046336MCH |  | X | 4 3/4 | US
19515058589 | 195150585894 | S363BCS44017217 V3613 K5.6 ~ PEN 155F/68C SR WH 17 1/4 IN ~ | 432.5 | 4.84 | BCS | S363BCSZHE |  | X | V36 SPRINKLERS & SUBASSEMBLIES | US
19515058590 | 195150585900 | S363BCS44017617 V3613 K5.6 ~ PEN 155F/68C SR WH 17 3/4 IN ~ | 432.5 | 4.94 | BCS | S363BCSZHD |  | X | V36 SPRINKLERS & SUBASSEMBLIES | US
19515058591 | 195150585917 | S363BCS44018017 V3613 K5.6 ~ PEN 155F/68C SR WH 18 IN ~ | 432.5 | 4.94 | BCS | S363BCSZHC |  | X | V36 SPRINKLERS & SUBASSEMBLIES | US
19515058592 | 195150585924 | S363BCS44018217 V3613 K5.6 ~ PEN 155F/68C SR WH 18 1/4 IN ~ | 432.5 | 5.04 | BCS | S363BCSZHB |  | X | V36 SPRINKLERS & SUBASSEMBLIES | US
19515058593 | 195150585931 | S363BCS44034617 V3613 K5.6 ~ PEN 155F/68C SR WH 34 3/4 IN ~ | 545 | 8.34 | BCS | S363BCSZHA |  | X | V36 SPRINKLERS & SUBASSEMBLIES | US
19515058597 | 195150585979 | A363BCS42012011UB632 31 AH2 ~ BRD UB6 BKT V3613 PEN CP ~ | 939 | 6 | UB6 | A363UB6SZA |  | X | V36 SPRINKLERS & SUBASSEMBLIES | US
19515058602 | 195150586020 | 1 1/4 76V INT VLV MN UNxSWT ~ 8.81 GPM HP RANGE CART 30 | 836 | 6.94 | 76V | V01276VECL |  | X | 1 1/4 | US
19515058603 | 195150586037 | 1 1/4 76V INT VLV MN UNxSWT ~ 2.97 GPM HP RANGE CART 30 | 836 | 6.94 | 76V | V01276VECA |  | X | 1 1/4 | US
19515058625 | 195150586259 | S563DFQ42043010 V5643 K5.6 ~ VSW 200F/93C QR CP 43 IN ~ | 813.5 | 9.94 | DFQ | S563DFQ109 |  | X |  | US
19515058638 | 195150586389 | 4 76G CART GRV VLV 59.8 GPM ~ DN100 GxG DELTA P 2.03 | 5851 | 52 | 76G | V04076G175 |  | X | 4 | US
19515058641 | 195150586419 | 1x1 1/4 76V INT VLV MN UNxCU~ PRS 12.64 GPM | 956.5 | 8 | 76V | VZ9076VI3S |  | X | 1X1 1/4 | US
19515058642 | 195150586426 | 1x1 1/4 76V INT VLV MN UNxCU~ PRS 21.0 GPM | 956.5 | 8 | 76V | VZ9076VI4F |  | X | 1X1 1/4 | US
19515058646 | 195150586464 | 2 76V INT VLV MN UNxCU PRS ~ 30.0 GPM LP RANGE CART 40 | 1415.5 | 11.29 | 76V | V02076VI4K |  | X | 2 | US
19515058647 | 195150586471 | 2 76V INT VLV MN UNxCU PRS ~ 46.0 GPM LP RANGE CART 40 | 1415.5 | 11.29 | 76V | V02076VI4S |  | X | 2 | US
19515058649 | 195150586495 | A363BCS42024013UB687 72 ~ AH2-CC BRD UB6 BKT V3613 PEN ~ | 1085.5 | 7.25 | UB6 | A363UB6SYA |  | X | V36 SPRINKLERS & SUBASSEMBLIES | US
19515058653 | 195150586532 | A363BCS42024013UB684 48 ~ AH2-CC BRD UB6 BKT V3613 PEN ~ | 1043 | 7.25 | UB6 | A363UB6SYB |  | X | V36 SPRINKLERS & SUBASSEMBLIES | US
19515058660 | 195150586600 | S363BCQ41019414 V3614 K5.6 ~ PEN 155F/68C QR BR 19 1/2 IN ~ | 466.5 | 5.24 | BCQ | S363BCQZW1 |  | X | V36 SPRINKLERS & SUBASSEMBLIES | US
19515058678 | 195150586785 | 2 76B VLV FNxFN 6.54 GPM LP ~ RANGE CART 30 | 1369.5 | 6.17 | 76B | V02076B03H |  | X | 2 | US
19515058698 | 195150586983 | A403BFQ6NX24017UB684 48 ~ AH2-CC UB6 BKT V4002 PEN ~ | 1249 | 5.8 | UB6 | A403UB6QZ4 |  | X | TOOL PARTS | US
19515058699 | 195150586990 | S363BFS42024011 V3613 K5.6 ~ PEN 200F/93C SR CP 24 IN FLUSH | 469 | 6.14 | BFS | S363BFSZZK |  | X | V36 SPRINKLERS & SUBASSEMBLIES | US
19515058710 | 195150587102 | S363CFS54010413 V3611 K8.0 ~ HSW 200F/93C SR WH 10 1/2 IN ~ | 402.5 | 3.44 | CFS | S363CFSZ40 |  | X | V36 SPRINKLERS & SUBASSEMBLIES | US
19515058711 | 195150587119 | 3/4 76V INT SWT UNxSWT 1.06 ~ GPM LP RANGE CART 10 | 391 | 2.43 | 76V | V00676VG1M |  | X | 3/4 | US
19515058712 | 195150587126 | 3/4 76V INT SWT UNxSWT 2.1 ~ GPM LP RANGE CART 10 | 391 | 2.43 | 76V | V00676VG1R |  | X | 3/4 | US
19515058714 | 195150587140 | 1 76V INT SWT UNxSWT 4.12 ~ GPM LP RANGE CART 11 | 464.5 | 2.91 | 76V | V01076VG1Y |  | X | 1 | US
19515058715 | 195150587157 | 1 76V INT SWT UNxSWT 5.26 ~ GPM LP RANGE CART 20 | 464.5 | 2.91 | 76V | V01076VG2C |  | X | 1 | US
19515058716 | 195150587164 | 1 76V INT SWT UNxSWT 6.53 GPM~ LP RANGE CART 20 | 464.5 | 2.91 | 76V | V01076VG2E |  | X | 1 | US
19515058717 | 195150587171 | 1 76V INT SWT UNxSWT 7.81 GPM~ LP RANGE CART 20 | 464.5 | 2.91 | 76V | V01076VG2G |  | X | 1 | US
19515058718 | 195150587188 | 1 76V INT SWT UNxSWT 8.07 GPM~ LP RANGE CART 20 | 464.5 | 2.91 | 76V | V01076VG2H |  | X | 1 | US
19515058721 | 195150587218 | A561PEQ41014220 48 AH2 BRD NO~ BKT V5606 CNCL 175F/68C BR ~ | 306.5 | 5.1 | ABH | A561ABH415 |  | X |  | US
19515058734 | 195150587348 | S363BFQ44W14413 V3614 K5.6 ~ PEN 200F/93C QR WH HD W/WH SS~ | 440 | 4.24 | BFQ | S363BFQY0A |  | X | V36 SPRINKLERS & SUBASSEMBLIES | US
19515058735 | 195150587355 | S363BFQ44W39013 V3614 K5.6 ~ PEN 200F/93C QR WH HD W/WH SS~ | 665.5 | 9.14 | BFQ | S363BFQPW1 |  | X | V36 SPRINKLERS & SUBASSEMBLIES | US
19515058736 | 195150587362 | S363BFQ44W17013 V3614 K5.6 ~ PEN 200F/93C QR WH HD W/WH SS~ | 466.5 | 4.74 | BFQ | S363BFQPW4 |  | X | V36 SPRINKLERS & SUBASSEMBLIES | US
19515058737 | 195150587379 | S363BFQ44W19213 V3614 K5.6 ~ PEN 200F/93C QR WH HD W/WH SS~ | 466.5 | 5.24 | BFQ | S363BFQPW5 |  | X | V36 SPRINKLERS & SUBASSEMBLIES | US
19515058738 | 195150587386 | S363BFQ44W15013 V3614 K5.6 ~ PEN 200F/93C QR WH HD W/WH ~ | 440 | 4.34 | BFQ | S363BFQPW3 |  | X | V36 SPRINKLERS & SUBASSEMBLIES | US
19515058739 | 195150587393 | S363BFQ44W19613 V3614 K5.6 ~ PEN 200F/93C QR WH HD W/WH SS~ | 466.5 | 5.34 | BFQ | S363BFQPM5 |  | X | V36 SPRINKLERS & SUBASSEMBLIES | US
19515058740 | 195150587409 | S363BFQ44W21213 V3614 K5.6 ~ PEN 200F/93C QR WH HD W/WH SS~ | 491.5 | 5.64 | BFQ | S363BFQMP8 |  | X | V36 SPRINKLERS & SUBASSEMBLIES | US
19515058741 | 195150587416 | S363CCQ44028212 V3610 K5.6 ~ HSW 155F/68C QR WH 28 1/4 IN ~ | 584 | 7.04 | CCQ | S363CCQZX8 |  | X | V36 SPRINKLERS & SUBASSEMBLIES | US
19515058742 | 195150587423 | S363BFQ44W37213 V3614 K5.6 ~ PEN 200F/93C QR WH HD W/WH SS~ | 615.5 | 8.84 | BFQ | S363BFQPW2 |  | X | V36 SPRINKLERS & SUBASSEMBLIES | US
19515058743 | 195150587430 | S363BFQ44W22213 V3614 K5.6 ~ PEN 200F/93C QR WH HD W/WH SS~ | 491.5 | 5.84 | BFQ | S363BFQY0N |  | X | V36 SPRINKLERS & SUBASSEMBLIES | US
19515058744 | 195150587447 | S363BFQ44W10413 V3614 K5.6 ~ PEN 200F/93C QR WH HD W/WH SS~ | 418.5 | 3.44 | BFQ | S363BFQPW6 |  | X | V36 SPRINKLERS & SUBASSEMBLIES | US
19515058745 | 195150587454 | S363BFQ44W21413 V3614 K5.6 ~ PEN 200F/93C QR WH HD W/WH SS~ | 491.5 | 5.64 | BFQ | S363BFQPM7 |  | X | V36 SPRINKLERS & SUBASSEMBLIES | US
19515058746 | 195150587461 | S363BFQ44W25013 V3614 K5.6 ~ PEN 200F/93C QR WH HD W/WH SS~ | 522.5 | 6.34 | BFQ | S363BFQY0L |  | X | V36 SPRINKLERS & SUBASSEMBLIES | US
19515058747 | 195150587478 | S363BFQ44W23413 V3614 K5.6 ~ PEN 200F/93C QR WH HD W/WH SS~ | 491.5 | 6.04 | BFQ | S363BFQPW9 |  | X | V36 SPRINKLERS & SUBASSEMBLIES | US
19515058748 | 195150587485 | S363BFQ44W11413 V3614 K5.6 ~ PEN 200F/93C QR WH HD W/WH SS~ | 418.5 | 3.64 | BFQ | S363BFQPW8 |  | X | V36 SPRINKLERS & SUBASSEMBLIES | US
19515058749 | 195150587492 | S363BFQ44W27013 V3614 K5.6 ~ PEN 200F/93C QR WH HD W/WH SS~ | 538.5 | 6.74 | BFQ | S363BFQY0K |  | X | V36 SPRINKLERS & SUBASSEMBLIES | US
19515058750 | 195150587508 | S363BFQ44W36013 V3614 K5.6 ~ PEN 200F/93C QR WH HD W/WH SS~ | 592.5 | 8.54 | BFQ | S363BFQPW7 |  | X | V36 SPRINKLERS & SUBASSEMBLIES | US
19515058751 | 195150587515 | S363BFQ44W28013 V3614 K5.6 ~ PEN 200F/93C QR WH HD W/WH ~ | 538.5 | 6.94 | BFQ | S363BFQY0J |  | X | V36 SPRINKLERS & SUBASSEMBLIES | US
19515058752 | 195150587522 | S363BFQ44W24413 V3614 K5.6 ~ PEN 200F/93C QR WH HD W/WH SS~ | 491.5 | 6.24 | BFQ | S363BFQY0I |  | X | V36 SPRINKLERS & SUBASSEMBLIES | US
19515058753 | 195150587539 | S363BFQ44W21013 V3614 K5.6 ~ PEN 200F/93C QR WH HD W/WH SS~ | 491.5 | 5.54 | BFQ | S363BFQY0H |  | X | V36 SPRINKLERS & SUBASSEMBLIES | US
19515058754 | 195150587546 | S363BFQ44W22413 V3614 K5.6 ~ PEN 200F/93C QR WH HD W/WH SS~ | 491.5 | 5.84 | BFQ | S363BFQY0G |  | X | V36 SPRINKLERS & SUBASSEMBLIES | US
19515058755 | 195150587553 | S363BFQ44W29013 V3614 K5.6 ~ PEN 200F/93C QR WH HD W/WH SS~ | 553 | 7.14 | BFQ | S363BFQY0F |  | X | V36 SPRINKLERS & SUBASSEMBLIES | US
19515058756 | 195150587560 | S363BFQ44W28213 V3614 K5.6 ~ PEN 200F/93C QR WH HD W/WH SS~ | 538.5 | 7.04 | BFQ | S363BFQY0E |  | X | V36 SPRINKLERS & SUBASSEMBLIES | US
19515058757 | 195150587577 | S363BFQ44W29413 V3614 K5.6 ~ PEN 200F/93C QR WH HD W/WH SS~ | 553 | 7.24 | BFQ | S363BFQY0D |  | X | V36 SPRINKLERS & SUBASSEMBLIES | US
19515058758 | 195150587584 | S363BFQ44W27213 V3614 K5.6 ~ PEN 200F/93C QR WH HD W/WH SS~ | 538.5 | 6.84 | BFQ | S363BFQY0C |  | X | V36 SPRINKLERS & SUBASSEMBLIES | US
19515058759 | 195150587591 | S363BFQ44W17413 V3614 K5.6 ~ PEN 200F/93C QR WH HD W/WH SS~ | 466.5 | 4.84 | BFQ | S363BFQY0B |  | X | V36 SPRINKLERS & SUBASSEMBLIES | US
19515058783 | 195150587836 | S363BFQ44W36413 V3614 K5.6 ~ PEN 200F/93C QR WH HD W/WH SS~ | 592.5 | 8.64 | BFQ | S363BFQY0M |  | X | V36 SPRINKLERS & SUBASSEMBLIES | US
19515058784 | 195150587843 | S363BFQ44W29213 V3614 K5.6 ~ PEN 200F/93C QR WH HD W/WH SS~ | 553 | 7.24 | BFQ | S363BFQY0P |  | X | V36 SPRINKLERS & SUBASSEMBLIES | US
19515058799 | 195150587997 | S36LCFQ44017413 V3610 K5.6 ~ HSW IGS W/V9 CPL 200F/93C QR ~ | 498.5 | 3.74 | CFQ | S36LCFQ120 |  | X |  | US
19515058802 | 195150588024 | A3F3BEQ44X50013 V3506 K5.6 ~ PEN 175F/79C QR WH HD 5/BX ~ | 1082.5 | 4.3 | BEQ | A3F3BEQ016 |  | X |  | US
19515058827 | 195150588277 | S563PCQ41016015 V5634 K5.6 ~ CNCL PEN 155F/68C QR BR 16 IN | 565 | 4.54 | PCQ | S563PCQ347 |  | X |  | US
19515058830 | 195150588307 | S333PCQ41006015 V3302 K5.6 ~ CNCL PEN 155F/68C QR BR 6 IN | 506 | 2.54 | PCQ | S333PCQYZW |  | X |  | US
19515058831 | 195150588314 | S563PFQ44028215 V5634 K5.6 ~ CNCL PEN 200F/93C QR WH ~ | 648.5 | 7.04 | PFQ | S563PFQ291 |  | X |  | US
19515058849 | 195150588499 | S363BCQ44W12613 V3614 K5.6 ~ PEN 155F/68C QR WH HD W/WH SS~ | 418.5 | 3.94 | BCQ | S363BCQZU2 |  | X | V36 SPRINKLERS & SUBASSEMBLIES | US
19515058850 | 195150588505 | S363BCQ44W14213 V3614 K5.6 ~ PEN 155F/68C QR WH HD W/WH SS~ | 440 | 4.24 | BCQ | S363BCQZU1 |  | X | V36 SPRINKLERS & SUBASSEMBLIES | US
19515058851 | 195150588512 | S363BCQ44W06013 V3614 K5.6 ~ PEN 155F/68C QR WH HD W/WH SS~ | 375 | 2.54 | BCQ | S363BCQZU3 |  | X | V36 SPRINKLERS & SUBASSEMBLIES | US
19515058852 | 195150588529 | S363BCQ44W05413 V3614 K5.6 ~ PEN 155F/68C QR WH HD W/WH SS~ | 375 | 2.44 | BCQ | S363BCQZU4 |  | X | V36 SPRINKLERS & SUBASSEMBLIES | US
19515058853 | 195150588536 | S363BCQ44W05213 V3614 K5.6 ~ PEN 155F/68C QR WH HD W/WH SS~ | 375 | 2.44 | BCQ | S363BCQZU5 |  | X | V36 SPRINKLERS & SUBASSEMBLIES | US
19515058854 | 195150588543 | S363BCQ44W05013 V3614 K5.6 ~ PEN 155F/68C QR WH HD W/WH SS~ | 375 | 2.34 | BCQ | S363BCQZU6 |  | X | V36 SPRINKLERS & SUBASSEMBLIES | US
19515058866 | 195150588666 | S368BCQ41006010 V3614 K5.6 ~ PEN 155F/68C QR BR 6 IN ~ | 375 | 2.54 | BCQ | S368BCQW03 |  | X | INTERNATIONAL SPRINKLERS | US
19515058867 | 195150588673 | S368BCS5NX24013 V3615 K8.0 ~ 155F/68C SR VC250 CTD HD W/SS~ | 529.5 | 6.14 | BCS | S368BCSGBS |  | X | INTERNATIONAL SPRINKLERS | US
19515058869 | 195150588697 | S368BJS5NX24013 V3615 K8.0 ~ PEN 286F/141C SR VC250 CTD ~ | 529.5 | 6.14 | BJS | S368BJS401 |  | X | INTERNATIONAL SPRINKLERS | US
19515058872 | 195150588727 | 3/4x1 1/4 722 BBMDF UN BALL ~ VLV MN UNxFN | 484 | 3.28 | 722 | VK377220MF |  | X | 8X4X3 | US
19515058883 | 195150588833 | S363BCQ42042017 V3614 K5.6 ~ PEN 155F/68C QR CP 42 IN ~ | 737 | 9.74 | BCQ | S363BCQUTY |  | X | V36 SPRINKLERS & SUBASSEMBLIES | US
19515058916 | 195150589168 | A112JCQ61063220 36 AH2 BRD NO~ BKT V1106 ECLH CNCL QR BR ~ | 383 | 5.59 | ABH | A111ABH605 |  | X | TOOL CRIB | US
19515058917 | 195150589175 | 4 76G CART GRV VLV 78.4 GPM ~ ;DN100 GxG W/2 IN EXT | 6217 | 52 | 76G | V04076G224 |  | X | 4 | US
19515058918 | 195150589182 | 3/4 76V INT VLV MN UNxFN ~ 10.78 GPM LP RANGE CART 20 | 348 | 2.6 | 76V | V00676VB2L |  | X | 3/4 | US
19515058933 | 195150589335 | S563PCQ4B018015 V5634 K5.6 ~ CNCL PEN 155F/68C QR BLK RAL ~ | 602 | 4.94 | PCQ | S563PCQ348 |  | X |  | US
19515058939 | 195150589397 | 2 78Y YFRFR CU PRSxCU PRS W/2~ IN HDL EXT | 1778 | 5.036 | 78Y | V02078YHPP |  | X | 2 | US
19515058956 | 195150589564 | S338PCS44018015 V3301 K5.6 ~ CNCL PEN 155F/68C SR WH ~ | 562.5 | 4.94 | PCS | S338PCS007 |  | X |  | US
19515058965 | 195150589656 | 1 HF 76V INT VLV MN UNxFN ~ 11.00 GPM LP RANGE CART 30 | 867 | 7.01 | 76V | V01H76VB3Q |  | X |  | US
19515058968 | 195150589687 | S363BJS52005213 V3615 K8.0 ~ PEN 286F/141C SR CP 5 1/4 IN ~ | 338 | 2.44 | BJS | S363BJSZTA |  | X | V36 SPRINKLERS & SUBASSEMBLIES | US
19515058969 | 195150589694 | S363BFQ44035414 V3614 K5.6 ~ PEN 200F/93C QR WH 35 1/2 IN ~ | 545 | 8.44 | BFQ | S363BFQZX4 |  | X | V36 SPRINKLERS & SUBASSEMBLIES | US
19515058970 | 195150589700 | S363BFQ44029214 V3614 K5.6 ~ PEN 200F/93C QR WH 29 1/4 IN ~ | 514.5 | 7.24 | BFQ | S363BFQZX3 |  | X | V36 SPRINKLERS & SUBASSEMBLIES | US
19515059004 | 195150590041 | 1 HF 76V INT VLV MN UNxFN ~ 12.64 GPM LP RANGE CART 30 | 867 | 7.01 | 76V | V01H76VB3S |  | X |  | US
19515059015 | 195150590157 | 1 HF 76V INT VLV MN UNxFN ~ 15.35 GPM LP RANGE CART 30 | 867 | 7.01 | 76V | V01H76VB3V |  | X |  | US
19515059016 | 195150590164 | 1 HF 76V INT VLV MN UNxFN ~ 15.00 GPM LP RANGE CART 30 | 867 | 7.01 | 76V | V01H76VB3U |  | X |  | US
19515059017 | 195150590171 | 1 HF 76V INT VLV MN UNxFN ~ 16.00 GPM LP RANGE CART 40 | 867 | 7.01 | 76V | V01H76VB4A |  | X |  | US
19515059018 | 195150590188 | 1 HF 76V INT VLV MN UNxFN 19~ .00 GPM LP RANGE CART 40 | 867 | 7.01 | 76V | V01H76VB4D |  | X |  | US
19515059019 | 195150590195 | 1 HF 76V INT VLV MN UNxFN ~ 16.20 GPM HP RANGE CART 40 | 867 | 7.01 | 76V | V01H76VB4B |  | X |  | US
19515059020 | 195150590201 | 1 HF 76V INT VLV MN UNxFN ~ 18.00 GPM LP RANGE CART 40 | 867 | 7.01 | 76V | V01H76VB4C |  | X |  | US
19515059021 | 195150590218 | 1 HF 76V INT VLV MN UNxFN ~ 20.00 GPM LP RANGE CART 40 | 867 | 7.01 | 76V | V01H76VB4E |  | X |  | US
19515059040 | 195150590409 | S363CFS44010011 V3609 K5.6 ~ HSW 200F/93C SR WH 10 IN FLUSH | 402.5 | 3.34 | CFS | S363CFSZ41 |  | X | V36 SPRINKLERS & SUBASSEMBLIES | US
19515059047 | 195150590478 | S563PFQ44013215 V5634 K5.6 ~ CNCL PEN 200F/93C QR WH ~ | 565 | 4.04 | PFQ | S563PFQ225 |  | X |  | US
19515059049 | 195150590492 | S363BFQ42048016 V3614 K5.6 ~ INM PEN 200F/93C QR CP 48 IN | 874.5 | 10.94 | BFQ | S363BFQZXB |  | X | V36 SPRINKLERS & SUBASSEMBLIES | US
19515059075 | 195150590751 | S363BJQ52041214 V3616 K8.0 ~ PEN 286F/141C QR CP 41 1/4 IN~ | 712.5 | 9.64 | BJQ | S363BJQZ3C |  | X | V36 SPRINKLERS & SUBASSEMBLIES | US
19515059076 | 195150590768 | S363BJQ52015014 V3616 K8.0 ~ PEN 286F/141C QR CP 15 IN EXT | 440 | 4.34 | BJQ | S363BJQZ3B |  | X | V36 SPRINKLERS & SUBASSEMBLIES | US
19515059077 | 195150590775 | S363BJQ52015614 V3616 K8.0 ~ PEN 286F/141C QR CP 15 3/4 IN~ | 440 | 4.54 | BJQ | S363BJQZ3A |  | X | V36 SPRINKLERS & SUBASSEMBLIES | US
19515059078 | 195150590782 | 1/2 76V INT VLV MN UNxFN 0.39~ GPM LP RANGE CART 10 | 309 | 2.28 | 76V | V00476VB1F |  | X | 1/2 | US
19515059080 | 195150590805 | S368CFQ52012010 V3612 K8.0 ~ HSW 200F/93C QR CP 12 IN ~ | 447.5 | 3.74 | CFQ | S368CFQ118 |  | X | INTERNATIONAL SPRINKLERS | US
19515059083 | 195150590836 | S368BCS42020011 V3613 K5.6 ~ PEN 155F/68C SR CP 20 IN ~ | 432.5 | 5.34 | BCS | S368BCS563 |  | X | INTERNATIONAL SPRINKLERS | US
19515059084 | 195150590843 | S368CCS42018010 V3609 K5.6 ~ HSW 155F/68C SR CP 18 IN ~ | 449.5 | 4.94 | CCS | S368CCS118 |  | X | INTERNATIONAL SPRINKLERS | US
19515059086 | 195150590867 | S363BJQ52042614 V3616 K8.0 ~ PEN 286F/141C QR CP 42 3/4 IN~ | 737 | 9.94 | BJQ | S363BJQZ3D |  | X | V36 SPRINKLERS & SUBASSEMBLIES | US
19515059087 | 195150590874 | S363BJQ52044014 V3616 K8.0 ~ PEN 286F/141C QR CP 44 IN EXT | 784.5 | 10.14 | BJQ | S363BJQZ3E |  | X | V36 SPRINKLERS & SUBASSEMBLIES | US
19515059088 | 195150590881 | S363BJQ52045014 V3616 K8.0 ~ PEN 286F/141C QR CP 45 IN EXT | 805 | 10.34 | BJQ | S363BJQZ3F |  | X | V36 SPRINKLERS & SUBASSEMBLIES | US
19515059089 | 195150590898 | S363BJQ52041614 V3616 K8.0 ~ PEN 286F/141C QR CP 41 3/4 IN~ | 712.5 | 9.74 | BJQ | S363BJQZ3G |  | X | V36 SPRINKLERS & SUBASSEMBLIES | US
19515059090 | 195150590904 | S363BJQ52042414 V3616 K8.0 ~ PEN 286F/141C QR CP 42 1/2 IN~ | 737 | 9.84 | BJQ | S363BJQZ3H |  | X | V36 SPRINKLERS & SUBASSEMBLIES | US
19515059091 | 195150590911 | S363BJQ52043014 V3616 K8.0 ~ PEN 286F/141C QR CP 43 IN EXT | 759.5 | 9.94 | BJQ | S363BJQZ3I |  | X | V36 SPRINKLERS & SUBASSEMBLIES | US
19515059092 | 195150590928 | S363BJQ52045414 V3616 K8.0 ~ PEN 286F/141C QR CP 45 1/2 IN~ | 805 | 10.44 | BJQ | S363BJQZ3J |  | X | V36 SPRINKLERS & SUBASSEMBLIES | US
19515059093 | 195150590935 | S363BJQ52044214 V3616 K8.0 ~ PEN 286F/141C QR CP 44 1/4 IN~ | 784.5 | 10.24 | BJQ | S363BJQZ3K |  | X | V36 SPRINKLERS & SUBASSEMBLIES | US
19515059094 | 195150590942 | S363BJQ52044414 V3616 K8.0 ~ PEN 286F/141C QR CP 44 1/2 IN~ | 784.5 | 10.24 | BJQ | S363BJQZ3L |  | X | V36 SPRINKLERS & SUBASSEMBLIES | US
19515059095 | 195150590959 | S363BJQ52045214 V3616 K8.0 ~ PEN 286F/141C QR CP 45 1/4 IN~ | 805 | 10.44 | BJQ | S363BJQZ3M |  | X | V36 SPRINKLERS & SUBASSEMBLIES | US
19515059102 | 195150591024 | S563DFQ44012017 V5643 K5.6 ~ VSW 200F/93C QR WH 12 IN ~ | 447.5 | 3.74 | DFQ | S563DFQ100 |  | X |  | US
19515059125 | 195150591253 | S563DFQ41007410 V5643 K5.6 ~ VSW 200F/93C QR BR 7 1/2 IN ~ | 420 | 2.84 | DFQ | S563DFQ110 |  | X |  | US
19515059126 | 195150591260 | S333PFQ5B013215 V3304 K8.0 ~ CNCL PEN 200F/93C QR BLK ~ | 565 | 4.04 | PFQ | S333PFQYZI |  | X |  | US
19515059127 | 195150591277 | S333PFQ5B010015 V3304 K8.0 ~ CNCL PEN 200F/93C QR BLK ~ | 523 | 3.34 | PFQ | S333PFQYZH |  | X |  | US
19515059128 | 195150591284 | S333PFQ5B009615 V3304 K8.0 ~ CNCL PEN 200F/93C QR BLK ~ | 506 | 3.34 | PFQ | S333PFQYZG |  | X |  | US
19515059140 | 195150591406 | S368BCS42013611 V3613 K5.6 ~ PEN 155F/68C SR CP 13 3/4 IN ~ | 413 | 4.14 | BCS | S368BCS656 |  | X | INTERNATIONAL SPRINKLERS | US
19515059141 | 195150591413 | S368BCS54016011 V3615 K8.0 ~ PEN 155F/68C SR WH 16 IN ~ | 413 | 4.54 | BCS | S368BCS395 |  | X | INTERNATIONAL SPRINKLERS | US
19515059172 | 195150591727 | S363CCQ5NX36612 V3612 K8.0 ~ HSW 155F/68C QR VC250 CTD HD ~ | 707.5 | 8.74 | CCQ | S363CCQBBE |  | X | V36 SPRINKLERS & SUBASSEMBLIES | US
19515059192 | 195150591925 | 1/2 76V INT VLV FN UNxFN ~ 6.96 GPM LP RANGE CART 20 | 367 | 2.39 | 76V | V00476VA2F |  | X | 1/2 | US
19515059194 | 195150591949 | 1/2 76V INT VLV FN UNxFN 8.07~ GPM LP RANGE CART 20 | 367 | 2.39 | 76V | V00476VA2H |  | X | 1/2 | US
19515059195 | 195150591956 | 1/2 76V INT VLV FN UNxFN 9.91~ GPM LP RANGE CART 20 | 367 | 2.39 | 76V | V00476VA2J |  | X | 1/2 | US
19515059196 | 195150591963 | 1/2 76V INT VLV FN UNxFN ~ 10.78 GPM LP RANGE CART 20 | 367 | 2.39 | 76V | V00476VA2L |  | X | 1/2 | US
19515059197 | 195150591970 | 1/2x3/4 76V INT FEM UNxFN ~ 0.50 GPM LP RANGE CART 10 | 391 | 2.28 | 76V | VX8776VA1H |  | X | 1/2X3/4 | US
19515059198 | 195150591987 | 1/2x3/4 76V INT FN UNxFN 1.06~ GPM LP RANGE CART 10 | 391 | 2.52 | 76V | VX8776VA1M |  | X | 1/2X3/4 | US
19515059199 | 195150591994 | 1/2x3/4 76V INT FN UNxFN 1.23~ GPM LP RANGE CART 10 | 391 | 2.52 | 76V | VX8776VA1N |  | X | 1/2X3/4 | US
19515059201 | 195150592014 | 1/2x3/4 76V INT FN UNxFN 0.77~ GPM LP RANGE CART 10 | 391 | 2.52 | 76V | VX8776VA1K |  | X | 1/2X3/4 | US
19515059202 | 195150592021 | 1/2x3/4 76V INT FN UNxFN ~ 0.33 GPM LP RANGE CART 10 | 391 | 2.52 | 76V | VX8776VA1E |  | X | 1/2X3/4 | US
19515059208 | 195150592083 | 1/2x3/4 76V INT FN UNxFN 1.54~ GPM LP RANGE CART 10 | 391 | 2.52 | 76V | VX8776VA1P |  | X | 1/2X3/4 | US
19515059209 | 195150592090 | 1/2x3/4 76V INT VLV FN UNxFN ~ 1.76 GPM LP RANGE CART 10 | 391 | 2.28 | 76V | VX8776VA1Q |  | X | 1/2X3/4 | US
19515059210 | 195150592106 | 1/2x3/4 76V INT FN UNxFN 2.10~ GPM LP RANGE CART 10 | 391 | 2.52 | 76V | VX8776VA1R |  | X | 1/2X3/4 | US
19515059211 | 195150592113 | 1/2x3/4 76V INT FN UNxFN 2.95~ GPM LP RANGE CART 11 | 391 | 2.52 | 76V | VX8776VA1U |  | X | 1/2X3/4 | US
19515059212 | 195150592120 | 1/2x3/4 76V INT FN UNxFN 3.52~ GPM LP RANGE CART 11 | 391 | 2.52 | 76V | VX8776VA1W |  | X | 1/2X3/4 | US
19515059213 | 195150592137 | 1/2x3/4 76V INT FN UNxFN 6.96~ GPM LP RANGE CART 20 | 391 | 2.52 | 76V | VX8776VA2F |  | X | 1/2X3/4 | US
19515059214 | 195150592144 | 1/2x3/6 76V INT FN UNxFN 8.07~ GPM LP RANGE CART 20 | 391 | 2.52 | 76V | VX8776VA2H |  | X | 1/2X3/4 | US
19515059215 | 195150592151 | 1/2x3/4 76V INT FN UNxFN 9.91~ GPM LP RANGE CART 20 | 391 | 2.52 | 76V | VX8776VA2J |  | X | 1/2X3/4 | US
19515059216 | 195150592168 | 1/2x3/4 76V INT MN UNxFN ~ 10.78 GPM LP RANGE CART 20 | 348 | 2.52 | 76V | VX8776VB2L |  | X | 1/2X3/4 | US
19515059224 | 195150592243 | A561PFQ41014220 48 AH2 BRD NO~ BKT V5606 CNCL 200F/93C BR ~ | 306.5 | 5.1 | ABH | A561ABH416 |  | X |  | US
19515059226 | 195150592267 | S363BCQ4B023013 V3614 K5.6 ~ PEN 155F/68C QR BLK RAL9004 ~ | 491.5 | 5.94 | BCQ | S363BCQZWX |  | X | V36 SPRINKLERS & SUBASSEMBLIES | US
19515059228 | 195150592281 | 3/4 76V INT VLV FN UNxFN 0.33~ GPM LP RANGE CART 10 | 391 | 2.45 | 76V | V00676VA1E |  | X | 3/4 | US
19515059229 | 195150592298 | 3/4 76V INT VLV FN UNxFN 0.5 ~ GPM LP RANGE CART 10 | 391 | 2.45 | 76V | V00676VA1H |  | X | 3/4 | US
19515059241 | 195150592410 | A403BJS62018013UB624 48 AH2 ~ UB6 BKT V4001 PEN 286F/141C ~ | 1200.5 | 5 | UB6 | A403UB6S1A |  | X | TOOL PARTS | US
19515059242 | 195150592427 | 3/4 76V VLV FN UNxFN 10.78 ~ GPM LP RANGE CART 20 | 669 | 2.68 | 76V | V00676V02L |  | X | 3/4 | US
19515059243 | 195150592434 | 3/4 76V VLV FN UNxFN 9.91 ~ GPM LP RANGE CART 20 | 669 | 2.61 | 76V | V00676V02J |  | X | 3/4 | US
19515059244 | 195150592441 | 3/4 76V VLV FN UNxFN 8.07 ~ GPM LP RANGE CART 20 | 669 | 2.61 | 76V | V00676V02H |  | X | 3/4 | US
19515059245 | 195150592458 | 3/4 76V VLV FN UNxFN 1.76 ~ GPM LP RANGE CART 10 | 669 | 2.61 | 76V | V00676V01Q |  | X | 3/4 | US
19515059246 | 195150592465 | 3/4 76V VLV FN UNxFN 1.54 ~ GPM LP RANGE CART 10 | 669 | 2.61 | 76V | V00676V01P |  | X | 3/4 | US
19515059247 | 195150592472 | 3/4 76V VLV FN UNxFN .33 ~ GPM LP RANGE CART 10 | 669 | 2.61 | 76V | V00676V01E |  | X | 3/4 | US
19515059248 | 195150592489 | 3/4 76V VLV FN UNxFN 6.53 ~ GPM LP RANGE CART 20 | 669 | 2.61 | 76V | V00676V02E |  | X | 3/4 | US
19515059249 | 195150592496 | 3 155P EXP JT 0.95 MV FS-P ~ NEU GRV BLUE CPL 40S/316L SS ~ | 17783.5 | 27.2 | 155 | CHHN155HPZ |  | X |  | US
19515059250 | 195150592502 | 3/4 76V INT VLV FN UNxFN 0.77~ GPM LP RANGE CART 10 | 391 | 2.45 | 76V | V00676VA1K |  | X | 3/4 | US
19515059251 | 195150592519 | 3/4 76V INT VLV FN UNxFN 6.96~ GPM LP RANGE CART 20 | 391 | 2.45 | 76V | V00676VA2F |  | X | 3/4 | US
19515059252 | 195150592526 | 3/4 76V INT VLV FN UNxFN 8.07~ GPM LP RANGE CART 20 | 391 | 2.45 | 76V | V00676VA2H |  | X | 3/4 | US
19515059253 | 195150592533 | 1/2 76V VLV FN UNxFN 0.33 GPM~ LP RANGE CART 10 | 659 | 2.05 | 76V | V00476V01E |  | X | 1/2 | US
19515059254 | 195150592540 | 3/4 76V INT VLV FN UNxFN ~ 10.78 GPM LP RANGE CART 20 | 391 | 2.6 | 76V | V00676VA2L |  | X | 3/4 | US
19515059255 | 195150592557 | 1/2 76V VLV FN UNxFN 0.77 GPM~ LP RANGE CART 10 | 659 | 2.05 | 76V | V00476V01K |  | X | 1/2 | US
19515059256 | 195150592564 | 1/2 76V VLV FN UNxFN 1.76 GPM~ LP RANGE CART 10 | 659 | 2.05 | 76V | V00476V01Q |  | X | 1/2 | US
19515059259 | 195150592595 | V3414 K14 ECLH PEN 155F/68C ~ QR BRIGHT WH 3/4 NPT | 115.5 | 0.281 | GCQ | S342GCQ7W0 |  | X | V34 SUBASSEMBLIES | US
19515059260 | 195150592601 | 3/4 76V INT VLV FN UNxFN 9.91~ GPM LP RANGE CART 20 | 391 | 2.45 | 76V | V00676VA2J |  | X | 3/4 | US
19515059262 | 195150592625 | 1/2 76V VLV FN UNxFN 2.95 GPM~ LP RANGE CART 11 | 659 | 2.05 | 76V | V00476V01U |  | X | 1/2 | US
19515059263 | 195150592632 | 1/2 76V VLV FN UNxFN 6.96 GPM~ LP RANGE CART 20 | 659 | 2.05 | 76V | V00476V02F |  | X | 1/2 | US
19515059264 | 195150592649 | 1/2 76V VLV FN UNxFN 8.07 GPM~ LP RANGE CART 20 | 659 | 2.05 | 76V | V00476V02H |  | X | 1/2 | US
19515059265 | 195150592656 | 1/2 76V VLV FN UNxFN 9.91 GPM~ LP RANGE CART 20 | 659 | 2.05 | 76V | V00476V02J |  | X | 1/2 | US
19515059266 | 195150592663 | 1/2 76V VLV FN UNxFN 10.78 ~ GPM LP RANGE CART 20 | 659 | 2.05 | 76V | V00476V02L |  | X | 1/2 | US
19515059267 | 195150592670 | 1/2x3/4 76V VLV FN UNxFN 0.33~ GPM LP RANGE CART 10 | 669 | 2.68 | 76V | VX8776V01E |  | X | 1/2X3/4 | US
19515059268 | 195150592687 | 1/2x3/4 76V VLV FN UNxFN 0.50~ GPM LP RANGE CART 10 | 669 | 2.28 | 76V | VX8776V01H |  | X | 1/2X3/4 | US
19515059269 | 195150592694 | 1/2x3/4 76V VLV FN UNxFN 0.77~ GPM LP RANGE CART 10 | 669 | 2.68 | 76V | VX8776V01K |  | X | 1/2X3/4 | US
19515059270 | 195150592700 | 1/2x3/4 76V VLV FN UNxFN 1.23~ GPM LP RANGE CART 10 | 669 | 2.68 | 76V | VX8776V01N |  | X | 1/2X3/4 | US
19515059271 | 195150592717 | 1/2x3/4 76V VLV FN UNxFN 1.06~ GPM LP RANGE CART 10 | 669 | 2.68 | 76V | VX8776V01M |  | X | 1/2X3/4 | US
19515059272 | 195150592724 | 1/2x3/4 76V VLV FN UNxFN 1.~ 54 GPM LP RANGE CART 10 | 669 | 2.68 | 76V | VX8776V01P |  | X | 1/2X3/4 | US
19515059273 | 195150592731 | 1/2x3/4 76V VLV FNxFN 1.76 ~ GPM LP RANGE CART 10 | 669 | 2.68 | 76V | VX8776V01Q |  | X | 1/2X3/4 | US
19515059274 | 195150592748 | 1/2x3/4 76V VLV FN UNxFN 2.10~ GPM LP RANGE CART 10 | 669 | 2.68 | 76V | VX8776V01R |  | X | 1/2X3/4 | US
19515059275 | 195150592755 | 1/2x3/4 76V VLV FN UNxFN 2.95~ GPM LP RANGE CART 11 | 669 | 2.68 | 76V | VX8776V01U |  | X | 1/2X3/4 | US
19515059276 | 195150592762 | 1/2x3/4 76V VLV FN UNxFN 3.52~ GPM LP RANGE CART 11 | 669 | 2.68 | 76V | VX8776V01W |  | X | 1/2X3/4 | US
19515059277 | 195150592779 | 1/2 722 BLV BASAS SWTxSWT | 213.5 | 1.01 | 722 | V0047220SS |  | X | 1/2 | US
19515059290 | 195150592908 | 1/2x3/4 76V VLV FNxFN 6.96 ~ GPM LP RANGE CART 20 | 669 | 2.68 | 76V | VX8776V02F |  | X | 1/2X3/4 | US
19515059291 | 195150592915 | 1/2x3/4 76V VLV FN UNxFN 8.07~ GPM LP RANGE CART 20 | 669 | 2.68 | 76V | VX8776V02H |  | X | 1/2X3/4 | US
19515059292 | 195150592922 | 1/2x3/4 76V VLV FN UNxFN 0.68~ GPM LP RANGE CART 10 | 669 | 2.68 | 76V | VX8776V01J |  | X | 1/2X3/4 | US
19515059293 | 195150592939 | 1/2x3/4 76V VLV FN UNxFN 0.90~ GPM LP RANGE CART 10 | 669 | 2.68 | 76V | VX8776V01L |  | X | 1/2X3/4 | US
19515059294 | 195150592946 | 6 76G CART GRV VLV 722.1 GPM ~ DN150 GxG DELTA P 6.67 | 11453 | 80.9 | 76G | V06076G160 |  | X | 6 | US
19515059295 | 195150592953 | A333PFS44018015UB684 48 AH2-CC UB6 BKT V3301 CNCL PEN~ | 1106.5 | 4.14 | UB6 | A333UB6S20 |  | X |  | US
19515059298 | 195150592984 | S333PCQ41011015 V3302 K5.6 ~ CNCL PEN 155F/68C QR BR 11 IN | 523 | 3.54 | PCQ | S333PCQYZX |  | X |  | US
19515059300 | 195150593004 | S363BCS42006017 V3613 K5.6 ~ PEN 155F/68C SR CP 6 IN ~ | 338 | 2.54 | BCS | S363BCSYY5 |  | X | V36 SPRINKLERS & SUBASSEMBLIES | US
19515059303 | 195150593035 | S363BCS42008017 V3613 K5.6 ~ PEN 155F/68C SR CP 8 IN ~ | 360 | 2.94 | BCS | S363BCSYY6 |  | X | V36 SPRINKLERS & SUBASSEMBLIES | US
19515059305 | 195150593059 | S363BCS42010017 V3613 K5.6 ~ PEN 155F/68C SR CP 10 IN ~ | 381.5 | 3.34 | BCS | S363BCSYY8 |  | X | V36 SPRINKLERS & SUBASSEMBLIES | US
19515059317 | 195150593172 | 1/2 76V INT VLV FN UNxFN 0.77~ GPM LP RANGE CART 10 | 367 | 2.39 | 76V | V00476VA1K |  | X | 1/2 | US
19515059318 | 195150593189 | 1/2 76V INT VLV FN UNxFN 3.52~ GPM LP RANGE CART 11 | 367 | 2.39 | 76V | V00476VA1W |  | X | 1/2 | US
19515059319 | 195150593196 | 1/2x3/4 76V VLV FN UNxFN ~ 10.78 GPM LP RANGE CART 10 | 669 | 2.68 | 76V | VX8776V02L |  | X | 1/2X3/4 | US
19515059320 | 195150593202 | 1/2x3/4 76V VLV FN UNxFN 9.91~ GPM LP RANGE CART 20 | 669 | 2.68 | 76V | VX8776V02J |  | X | 1/2X3/4 | US
19515059328 | 195150593288 | S333PCQ41017015 V3302 K5.6 ~ CNCL PEN 155F/68C QR BR 17 IN | 602 | 4.74 | PCQ | S333PCQYZY |  | X |  | US
19515059329 | 195150593295 | S363CCQ4W018613 V3610 K5.6 ~ HSW 155F/68C QR BRIGHT WH ~ | 498.5 | 5.14 | CCQ | S363CCQZG1 |  | X | V36 SPRINKLERS & SUBASSEMBLIES | US
19515059330 | 195150593301 | S363CCQ4W018413 V3610 K5.6 ~ HSW 155F/68C QR BRIGHT WH ~ | 498.5 | 5.04 | CCQ | S363CCQZG2 |  | X | V36 SPRINKLERS & SUBASSEMBLIES | US
19515059331 | 195150593318 | S363CCQ4W014013 V3610 K5.6 ~ HSW 155F/68C QR BRIGHT WH ~ | 476 | 5.34 | CCQ | S363CCQZG3 |  | X | V36 SPRINKLERS & SUBASSEMBLIES | US
19515059332 | 195150593325 | S363CCQ4W016413 V3610 K5.6 ~ HSW 155F/68C QR BRIGHT WH ~ | 476 | 4.64 | CCQ | S363CCQZG4 |  | X | V36 SPRINKLERS & SUBASSEMBLIES | US
19515059348 | 195150593486 | A363BCQ5NX18012UB624 48 AH2 ~ UB6 BKT V3616 PEN 155F/68C QR~ | 1000.5 | 7.25 | UB6 | A363UB6QZI |  | X | V36 SPRINKLERS & SUBASSEMBLIES | US
19515059361 | 195150593615 | S363BCQ42048017 V3614 K5.6 ~ PEN 155F/68C QR CP 48 IN ~ | 874.5 | 10.94 | BCQ | S363BCQLAB |  | X | V36 SPRINKLERS & SUBASSEMBLIES | US
19515059383 | 195150593837 | CG336 BASE KIT | 84811.5 | 292 | 336 | R052336KIT |  | X | 5X3 SPCL F/731 | US
19515059385 | 195150593851 | CG336 3-12 PIPE SIZE KIT | 34197 | 470 | 336 | R062336KIT |  | X | 6X4 SPCL F/731 | US
19515059387 | 195150593875 | CG336 14-18 PIPE SIZE KIT | 30698 | 461 | 336 | R072336KIT |  | X |  | US
19515059390 | 195150593905 | CG336 20-24 PIPE SIZE KIT | 38151.5 | 702 | 336 | R082336KIT |  | X | 8X6 SPCL F/731 | US
19515059392 | 195150593929 | CG336 30-36 PIPE SIZE KIT | 63973.5 | 787 | 336 | R092336KIT |  | X |  | US
19515059394 | 195150593943 | A363BFQ54024013UB684 48 ~ AH2-CC UB6 BKT V3616 PEN ~ | 1043 | 6 | UB6 | A363UB6QZJ |  | X | V36 SPRINKLERS & SUBASSEMBLIES | US
19515059397 | 195150593974 | A333PCS52012015UB634 48 AH2 ~ BSPT UB6 BKT V3303 CNCL PEN ~ | 1064 | 5 | UB6 | A333UB6S40 |  | X |  | US
19515059458 | 195150594582 | A363BJS42018013UB624 48 AH2 ~ BRD UB6 BKT V3613 PEN SR CP ~ | 939 | 6 | UB6 | A363UB6SZD |  | X | V36 SPRINKLERS & SUBASSEMBLIES | US
19515059497 | 195150594971 | A363CCS42012013UB624 48 AH2 ~ UB6 BKT V3609 HSW 155F/68C SR~ | 975.5 | 6 | UB6 | A363UB6SYC |  | X | V36 SPRINKLERS & SUBASSEMBLIES | US
19515059657 | 195150596579 | 2 BFV OGS 250-S4 P BLUE GO CW~ V020250S4H06 SS416 STM 60.3MM | 4828.5 | 6 | 250 | V020250HP6 |  | X | 2 | US
19515059660 | 195150596609 | 2 1/2 BFV OGS 250-S4 P BLUE ~ GO CW V024250S4H06 SS416 STM ~ | 5250 | 7.5 | 250 | V024250HP6 |  | X | 2 1/2 | US
19515059664 | 195150596647 | 3 BFV OGS 250-S4 P BLUE GO CW~ V030250S4H06 SS416 STM 88.9MM | 4951 | 8.5 | 250 | V030250HP6 |  | X | 3 | US
19515059666 | 195150596661 | 4 BFV OGS 250-S4 P BLUE GO CW~ V040250S4H06 SS416 STM 114.3MM | 5375.5 | 11.8 | 250 | V040250HP6 |  | X | 4 | US
19515059668 | 195150596685 | 6 BFV OGS 250-S4 P BLUE GO CW~ V060250S4H06 SS416 STM 168.3MM | 8211 | 24 | 250 | V060250HP6 |  | X | 6 | US
19515059669 | 195150596692 | 8 BFV OGS 250-S4 P BLUE GO CW~ V080250S4H06 SS416 STM 219.1MM | 9796 | 38.3 | 250 | V080250HP6 |  | X | 8 | US
19515059683 | 195150596838 | A363BFQ42012017UB627 72 AH2 ~ UB6 BKT V3614 PEN 200F/93C ~ | 999.5 | 5 | UB6 | A363UB6QZK |  | X | V36 SPRINKLERS & SUBASSEMBLIES | US
19515059701 | 195150597019 | 3 GxG UMC VLV ASY AT SWITCH ~ TRIM LEFT W/BFV 88.9MM | 5004.5 | 57 | UMC | S030UMCLVA |  | X | 3 | US
19515059702 | 195150597026 | 3 GxG UMC VLV ASY AT SWITCH ~ TRIM RIGHT 88.9MM | 4641 | 47 | UMC | S030UMCR0A |  | X | 3 | US
19515059703 | 195150597033 | 3 GxG UMC VLV ASY AT SWITCH ~ TRIM RIGHT W/BFV 88.9MM | 5004.5 | 57 | UMC | S030UMCRVA |  | X | 3 | US
19515059704 | 195150597040 | 3 GxG UMC VLV ASY AT SWITCH ~ TRIM LEFT 88.9MM | 4641 | 47 | UMC | S030UMCL0A |  | X | 3 | US
19515059705 | 195150597057 | 2 GxG UMC VLV ASY AT SWITCH ~ TRIM LEFT W/BFV 60.3MM | 4891 | 26 | UMC | S020UMCLVA |  | X | 2 | US
19515059706 | 195150597064 | 2 GxG UMC VLV ASY AT SWITCH ~ TRIM RIGHT 60.3MM | 4494 | 22 | UMC | S020UMCR0A |  | X | 2 | US
19515059707 | 195150597071 | 2 GxG UMC VLV ASY AT SWITCH ~ TRIM RIGHT W/BFV 60.3MM | 4891 | 26 | UMC | S020UMCRVA |  | X | 2 | US
19515059709 | 195150597095 | 2 1/2 GxG UMC VLV ASY AT ~ SWITCH TRIM LEFT W/BFV 73MM | 5027 | 31 | UMC | S024UMCLVA |  | X | 2 1/2 | US
19515059711 | 195150597118 | 1 1/4 GxG UMC VLV ASY AT ~ SWITCH TRIM RIGHT 42.4MM | 4712 | 20 | UMC | S012UMCR0A |  | X | 1 1/4 | US
19515059712 | 195150597125 | 1 1/4 GxG UMC VLV ASY AT ~ SWITCH TRIM RIGHT W/BLV 42.4MM | 5011 | 37.75 | UMC | S012UMCRVA |  | X | 1 1/4 | US
19515059713 | 195150597132 | 1 1/4 GxG UMC VLV ASY AT ~ SWITCH TRIM LEFT 42.4MM | 4712 | 20 | UMC | S012UMCL0A |  | X | 1 1/4 | US
19515059714 | 195150597149 | 1 1/4 GxG UMC VLV ASY AT ~ SWITCH TRIM LEFT W/BLV 42.4MM | 5011 | 24 | UMC | S012UMCLVA |  | X | 1 1/4 | US
19515059715 | 195150597156 | 1 1/2 GxG UMC VLV ASY AT ~ SWITCH TRIM RIGHT 48.3MM | 4786.5 | 20 | UMC | S014UMCR0A |  | X | 1 1/2 | US
19515059716 | 195150597163 | 1 1/2 GxG UMC VLV ASY AT ~ SWITCH TRIM RIGHT W/BLV 48.3MM | 5133.5 | 24 | UMC | S014UMCRVA |  | X | 1 1/2 | US
19515059717 | 195150597170 | 1 1/2 GxG UMC VLV ASY AT ~ SWITCH TRIM LEFT W/BLV 48.3MM | 5133.5 | 24 | UMC | S014UMCLVA |  | X | 1 1/2 | US
19515059718 | 195150597187 | 8 155P EXP JT 1.25 MV FS-P ~ NEU GRV BLUE CPL 40S/316L SS ~ | 33593.5 | 100 | 155 | COKN155HPZ |  | X |  | US
19515059732 | 195150597323 | 2 1/2 GxG UMC VLV ASY AT ~ SWITCH TRIM LEFT 73MM | 4634.5 | 26 | UMC | S024UMCL0A |  | X | 2 1/2 | US
19515059733 | 195150597330 | 6 GxG UMC VLV ASY AT SWITCH ~ TRIM RIGHT 168.3MM | 5865.5 | 100 | UMC | S060UMCR0A |  | X | 6 | US
19515059734 | 195150597347 | 6 GxG UMC VLV ASY AT SWITCH ~ TRIM RIGHT W/BFV 168.3MM | 6411.5 | 124.5 | UMC | S060UMCRVA |  | X | 6 | US
19515059735 | 195150597354 | 6 GxG UM AT SWITCH W/BFV ~ 168.3MM | 5521.5 | 83 | 0UM | S0600UMV0A |  | X | 6 | US
19515059736 | 195150597361 | 4 GxG UM AT SWITCH 114.3MM | 4810 | 54 | 0UM | S0400UM00A |  | X | 4 | US
19515059737 | 195150597378 | 4 GxG UM AT SWITCH W/BFV ~ 114.3MM | 5455.5 | 64 | 0UM | S0400UMV0A |  | X | 4 | US
19515059738 | 195150597385 | 8 GxG UM AT SWITCH W/BFV ~ 219.1MM | 6924 | 126 | 0UM | S0800UMV0A |  | X | 8 | US
19515059739 | 195150597392 | 3 GxG UM AT SWITCH 88.9MM | 4454.5 | 40 | 0UM | S0300UM00A |  | X | 3 | US
19515059740 | 195150597408 | 3 GxG UM AT SWITCH W/BFV ~ 88.9MM | 5038.5 | 46 | 0UM | S0300UMV0A |  | X | 3 | US
19515059741 | 195150597415 | 2 1/2 GxG UM AT SWITCH 73MM | 4382.5 | 18 | 0UM | S0240UM00A |  | X | 2 1/2 | US
19515059742 | 195150597422 | 2 1/2 GxG UM AT SWITCH W/BFV ~ 73MM | 4968.5 | 21 | 0UM | S0240UMV0A |  | X | 2 1/2 | US
19515059743 | 195150597439 | 2 GxG UM AT SWITCH 60.3MM | 4228.5 | 22 | 0UM | S0200UM00A |  | X | 2 | US
19515059744 | 195150597446 | 2 GxG UM AT SWITCH W/BFV ~ 60.3MM | 4732 | 25 | 0UM | S0200UMV0A |  | X | 2 | US
19515059747 | 195150597477 | 1 1/2 GxG UM AT SWITCH 48.3MM | 4182 | 14 | 0UM | S0140UM00A |  | X | 1 1/2 | US
19515059748 | 195150597484 | 1 1/4 GxG UM AT SWITCH 42.4MM | 4175 | 14 | 0UM | S0120UM00A |  | X | 1 1/4 | US
19515059750 | 195150597507 | 1 1/4 GxG UM AT SWITCH W/BLV ~ 42.4MM | 4687 | 16 | 0UM | S0120UMV0A |  | X | 1 1/4 | US
19515059752 | 195150597521 | 2 1/2 GxG UMC VLV ASY AT ~ SWITCH TRIM RIGHT 73MM | 4634.5 | 26 | UMC | S024UMCR0A |  | X | 2 1/2 | US
19515059753 | 195150597538 | 2 1/2 GxG UMC VLV ASY AT ~ SWITCH TRIM RIGHT W/BFV 73MM | 5027 | 31 | UMC | S024UMCRVA |  | X | 2 1/2 | US
19515059754 | 195150597545 | 6 GxG UMC VLV ASY AT SWITCH ~ TRIM LEFT 168.3MM | 5865.5 | 100 | UMC | S060UMCL0A |  | X | 6 | US
19515059755 | 195150597552 | 6 GxG UMC VLV ASY AT SWITCH ~ TRIM LEFT W/BFV 168.3MM | 6411.5 | 124.5 | UMC | S060UMCLVA |  | X | 6 | US
19515059756 | 195150597569 | 4 GxG UMC VLV ASY AT SWITCH ~ TRIM RIGHT 114.3MM | 5427 | 52 | UMC | S040UMCR0A |  | X | 4 | US
19515059757 | 195150597576 | 4 GxG UMC VLV ASY AT SWITCH ~ TRIM RIGHT W/BFV 114.3MM | 5774 | 65 | UMC | S040UMCRVA |  | X | 4 | US
19515059758 | 195150597583 | 4 GxG UMC VLV ASY AT SWITCH ~ TRIM LEFT 114.3MM | 5427 | 52 | UMC | S040UMCL0A |  | X | 4 | US
19515059759 | 195150597590 | 4 GxG UMC VLV ASY AT SWITCH ~ TRIM LEFT W/BFV 114.3MM | 5774 | 65 | UMC | S040UMCLVA |  | X | 4 | US
19515059760 | 195150597606 | 6 GxG UM AT SWITCH 168.3MM | 4926.5 | 70 | 0UM | S0600UM00A |  | X | 6 | US
19515059764 | 195150597644 | A363BFQ4NX24017UB687 72 ~ AH2-CC UB6 BKT V3614 K5.6 PEN~ | 1085.5 | 7.25 | UB6 | A363UB6QYG |  | X | V36 SPRINKLERS & SUBASSEMBLIES | US
19515059793 | 195150597934 | 8 155P EXP JT 1.00 MV FS-P ~ FULLY EXP GRV BLUE CPL ~ | 31321.5 | 75 | 155 | COIE155HPZ |  | X |  | US
19515059822 | 195150598221 | 8 GxG UM AT SWITCH 219.1MM | 5710.5 | 106 | 0UM | S0800UM00A |  | X | 8 | US
19515059836 | 195150598368 | A363BFQ52030017UB624 48 AH2 ~ BRD UB6 BKT ASY V3616 K8.0 ~ | 1088.5 | 7.25 | UB6 | A363UB6QYC |  | X | V36 SPRINKLERS & SUBASSEMBLIES | US
19515059848 | 195150598481 | 2 GxG UMC VLV ASY AT SWITCH ~ TRIM LEFT 60.3MM | 4494 | 22 | UMC | S020UMCL0A |  | X | 2 | US
19515059851 | 195150598511 | 1 1/2 GxG UMC VLV ASY AT ~ SWITCH TRIM LEFT 48.3MM | 4786.5 | 20 | UMC | S014UMCL0A |  | X | 1 1/2 | US
19515059858 | 195150598580 | 1 1/2 GxG UM AT SWITCH W/BLV ~ 48.3MM | 4798.5 | 16 | 0UM | S0140UMV0A |  | X | 1 1/2 | US
19515059861 | 195150598610 | 8 GxG UMC VLV ASY AT SWITCH ~ TRIM RIGHT 219.1MM | 7289.5 | 145 | UMC | S080UMCR0A |  | X | 8 | US
19515059862 | 195150598627 | 8 GxG UMC VLV ASY AT SWITCH ~ TRIM RIGHT W/BFV W/O HOSE ~ | 8494.5 | 182 | UMC | S080UMCRVA |  | X | 8 | US
19515059899 | 195150598993 | A363BCS42018013UB634 48 AH2 ~ BRD UB6 BKT V3613 PEN CP ~ | 1000.5 | 6 | UB6 | A363UB6SK4 |  | X | V36 SPRINKLERS & SUBASSEMBLIES | US
19515059900 | 195150599006 | A363BCS42012013UB634 48 AH2 ~ BRD UB6 BKT V3613 PEN CP ~ | 957 | 6 | UB6 | A363UB6SK3 |  | X | V36 SPRINKLERS & SUBASSEMBLIES | US
19515059901 | 195150599013 | A363BCS42024011UB632 31 AH2 ~ BRD UB6 BKT V3613 PEN CP ~ | 1025 | 6 | UB6 | A363UB6SZB |  | X | V36 SPRINKLERS & SUBASSEMBLIES | US
19515059907 | 195150599075 | A333PCQ42012015UB634 48 AH2 ~ BSPT UB6 BKT V3302 CNCL PEN ~ | 1064 | 4 | UB6 | A333UB6QHX |  | X |  | US
19515059908 | 195150599082 | A333PCQ42018015UB634 48 AH2 ~ BSPT UB6 BKT V3302 CNCL PEN ~ | 1106.5 | 4 | UB6 | A333UB6QWW |  | X |  | US
19515059935 | 195150599358 | S563PFQ44006215 V5634 K5.6 ~ CNCL PEN 200F/93C QR WH ~ | 506 | 2.64 | PFQ | S563PFQ292 |  | X |  | US
19515059960 | 195150599600 | A333PCQ44018015UB634 48 AH2 ~ BSPT UB6 BKT V3302 CNCL PEN ~ | 1106.5 | 7.304 | UB6 | A333UB6Q89 |  | X |  | US
19515059994 | 195150599945 | S363BFQ4B014412 V3614 K5.6 ~ PEN 200F/93C QR BLK RAL9004 ~ | 440 | 4.24 | BFQ | S363BFQC4E |  | X | V36 SPRINKLERS & SUBASSEMBLIES | US
19515059998 | 195150599983 | S363BFQ4B012612 V3614 K5.6 ~ PEN 200F/93C QR BLK RAL9004 ~ | 440 | 3.94 | BFQ | S363BFQC4D |  | X | V36 SPRINKLERS & SUBASSEMBLIES | US
19515060002 | 195150600023 | S363BFQ4B012412 V3614 K5.6 ~ PEN 200F/93C QR BLK RAL9004 ~ | 440 | 3.84 | BFQ | S363BFQC4C |  | X | V36 SPRINKLERS & SUBASSEMBLIES | US
19515060067 | 195150600672 | S36LBFQ44W12013 V3614 K5.6 ~ PEN IGS W/V9 CPL 200F/93C QR ~ | 418.5 | 3.74 | BFQ | S363BFQZYR |  | X | V36 SPRINKLERS & SUBASSEMBLIES | US
19515060069 | 195150600696 | S363CJS42028014 V3609 K5.6 ~ HSW 286F/141C SR CP 28 IN EXT | 506 | 6.94 | CJS | S363CJSYZ2 |  | X | V36 SPRINKLERS & SUBASSEMBLIES | US
19515060119 | 195150601198 | S363CFQ52020213 V3612 K8.0 ~ HSW 200F/93C QR CP 20 1/4 IN ~ | 498.5 | 5.44 | CFQ | S363CFQZY5 |  | X | V36 SPRINKLERS & SUBASSEMBLIES | US
19515060120 | 195150601204 | S363BCS44W13013 V3613 K5.6 ~ PEN 155F/68C SR WH HD W/WH ~ | 413 | 3.94 | BCS | S363BCSXY1 |  | X | V36 SPRINKLERS & SUBASSEMBLIES | US
19515060121 | 195150601211 | A333PFQ4W012015UB624 48 AH2 ~ UB6 BKT V3302 CNCL PEN K5.6 ~ | 1064 | 4.304 | UB6 | A333UB6Q42 |  | X |  | US
19515060123 | 195150601235 | S363CFQ44031414 V3610 K5.6 ~ HSW 200F/93C QR WH 31 1/2 IN ~ | 605.5 | 7.64 | CFQ | S363CFQZTP |  | X | V36 SPRINKLERS & SUBASSEMBLIES | US
19515060124 | 195150601242 | S363CFQ44031214 V3610 K5.6 ~ HSW 200F/93C QR WH 31 1/4 IN ~ | 605.5 | 7.64 | CFQ | S363CFQZTT |  | X | V36 SPRINKLERS & SUBASSEMBLIES | US
19515060125 | 195150601259 | S363CFQ44030614 V3610 K5.6 ~ HSW 200F/93C QR WH 30 3/4 IN ~ | 605.5 | 7.54 | CFQ | S363CFQZTS |  | X | V36 SPRINKLERS & SUBASSEMBLIES | US
19515060126 | 195150601266 | S363CFQ44031614 V3610 K5.6 ~ HSW 200F/93C QR WH 31 3/4 IN ~ | 605.5 | 7.74 | CFQ | S363CFQZTR |  | X | V36 SPRINKLERS & SUBASSEMBLIES | US
19515060127 | 195150601273 | S363CFQ44030414 V3610 K5.6 ~ HSW 200F/93C QR WH 30 1/2 IN ~ | 605.5 | 7.44 | CFQ | S363CFQZTQ |  | X | V36 SPRINKLERS & SUBASSEMBLIES | US
19515060130 | 195150601303 | S563PFQ44005315 V5634 K5.6 ~ CNCL PEN 200F/93C QR WH ~ | 506 | 2.44 | PFQ | S563PFQ298 |  | X |  | US
19515060131 | 195150601310 | S563PFQ44007715 V5634 K5.6 ~ CNCL PEN 200F/93C QR WH ~ | 506 | 2.94 | PFQ | S563PFQ297 |  | X |  | US
19515060132 | 195150601327 | S563PFQ44009315 V5634 K5.6 ~ CNCL PEN 200F/93C QR WH ~ | 523 | 3.24 | PFQ | S563PFQ296 |  | X |  | US
19515060134 | 195150601341 | S563PFQ44011315 V5634 K5.6 ~ CNCL PEN 200F/93C QR WH ~ | 523 | 3.64 | PFQ | S563PFQ294 |  | X |  | US
19515060135 | 195150601358 | S563PFQ44010315 V5634 K5.6 ~ CNCL PEN 200F/93C QR WH ~ | 523 | 3.44 | PFQ | S563PFQ293 |  | X |  | US
19515060139 | 195150601396 | S363CFQ54016413 V3612 K8.0 ~ HSW 200F/93C QR WH 16 1/2 IN ~ | 476 | 4.64 | CFQ | S363CFQZTX |  | X | V36 SPRINKLERS & SUBASSEMBLIES | US
19515060140 | 195150601402 | S363CFQ54022213 V3612 K8.0 ~ HSW 200F/93C QR WH 22 1/4 IN ~ | 518 | 5.84 | CFQ | S363CFQZTW |  | X | V36 SPRINKLERS & SUBASSEMBLIES | US
19515060141 | 195150601419 | S363CFQ54022413 V3612 K8.0 ~ HSW 200F/93C QR WH 22 1/2 IN ~ | 518 | 5.84 | CFQ | S363CFQZTV |  | X | V36 SPRINKLERS & SUBASSEMBLIES | US
19515060142 | 195150601426 | S363CFQ54022013 V3612 K8.0 ~ HSW 200F/93C QR WH 22 IN SLV ~ | 518 | 5.74 | CFQ | S363CFQZTU |  | X | V36 SPRINKLERS & SUBASSEMBLIES | US
19515060162 | 195150601624 | A333PFS4W012015UB624 48 AH2 ~ UB6 BKT V3301 CNCL PEN SR ~ | 1064 | 5 | UB6 | A333UB6S30 |  | X |  | US
19515060171 | 195150601716 | A363BFQ44W12012UB624 48 AH2 ~ UB6 BKT V3614 PEN 200F/93C QR~ | 957 | 5.8 | UB6 | A363UB6QN1 |  | X | V36 SPRINKLERS & SUBASSEMBLIES | US
19515060193 | 195150601938 | A3F3CCS44W58012 V3509 K5.6 ~ HSW 155F/68C SR WH 5/BX W/WH ~ | 1153.5 | 3.9 | CCS | A3F3CCS010 |  | X |  | US
19515060206 | 195150602065 | V56 CVR PL SUBASY 135F/57C ~ BRIGHT BRASS SMALL | 29 | 0.2 | PA0 | S563PA003S |  | X |  | US
19515060225 | 195150602256 | A363CFS42012013UB627 72 AH2 ~ BRD UB6 BKT ASY V3609 HSW ~ | 1018 | 6 | UB6 | A363UB6SY9 |  | X | V36 SPRINKLERS & SUBASSEMBLIES | US
19515060241 | 195150602416 | 8 B/D PLV 365 T N140-1211 ~ ID/OD GO 2 SQ NUT P080711181 ~ | 8481 | 120 | 365 | V080365STN |  | X | 8 | US
19515060304 | 195150603048 | 3/4x1/2 78KH MBRAM CU PRSxMN ~ UN | 388.5 | 2.13 | 78K | VA5978KCPM |  | X | 3/4X1/2 | US
19515060306 | 195150603062 | 3/4 78BL LBRBR BALL VLV CU ~ PRSxCU PRS | 328.5 | 1.2 | 78B | V00678BLPP |  | X | 3/4 | US
19515060307 | 195150603079 | S36HAFQ41034010 V3602 K5.6 UP~ IGS 200F/93C QR BR 34 IN ~ | 583 | 8.14 | AFQ | S36HAFQ004 |  | X | 36X1/2 | US
19515060309 | 195150603093 | A3F3CES44W58012 V3509 K5.6 ~ HSW 175F/79C SR WH 5/BX W/WH ~ | 1153.5 | 5.4 | CES | A3F3CES012 |  | X |  | US
19515060311 | 195150603116 | S363BJQ52018010 V3616 K8.0 ~ PEN 286F/141C QR CP 18 IN ~ | 466.5 | 4.94 | BJQ | S363BJQZ1A |  | X | V36 SPRINKLERS & SUBASSEMBLIES | US
19515060323 | 195150603239 | S363BCS44W07413 V3613 K5.6 ~ PEN 155F/68C SR WH HD W/WH ~ | 360 | 2.84 | BCS | S363BCSZW3 |  | X | V36 SPRINKLERS & SUBASSEMBLIES | US
19515060324 | 195150603246 | S363BCS44W06013 V3613 K5.6 ~ PEN 155F/68C SR WH HD W/WH ~ | 338 | 2.54 | BCS | S363BCSZW1 |  | X | V36 SPRINKLERS & SUBASSEMBLIES | US
19515060325 | 195150603253 | S363BCS44W14413 V3613 K5.6 ~ PEN 155F/68C SR WH HD W/WH ~ | 413 | 4.24 | BCS | S363BCSZW2 |  | X | V36 SPRINKLERS & SUBASSEMBLIES | US
19515060350 | 195150603505 | S813PCQ54009415 V8134 K8.0 ~ CNCL PEN 155F/68C QR WH ~ | 523 | 3.24 | PCQ | S813PCQ020 |  | X |  | US
19515060351 | 195150603512 | S813PCQ54009015 V8134 K8.0 ~ CNCL PEN 155F/68C QR WH 9 IN | 523 | 3.14 | PCQ | S813PCQ019 |  | X |  | US
19515060352 | 195150603529 | S813PCQ54008415 V8134 K8.0 ~ CNCL PEN 155F/68C QR WH ~ | 506 | 3.04 | PCQ | S813PCQ018 |  | X |  | US
19515060353 | 195150603536 | S813PCQ54008015 V8134 K8.0 ~ CNCL PEN 155F/68C QR WH 8 IN | 506 | 2.94 | PCQ | S813PCQ017 |  | X |  | US
19515060354 | 195150603543 | S813PCQ54007415 V8134 K8.0 ~ CNCL PEN 155F/68C QR WH ~ | 506 | 2.84 | PCQ | S813PCQ016 |  | X |  | US
19515060355 | 195150603550 | S813PCQ54007015 V8134 K8.0 ~ CNCL PEN 155F/68C QR WH 7 IN | 506 | 2.54 | PCQ | S813PCQ015 |  | X |  | US
19515060356 | 195150603567 | S813PCQ54006415 V8134 K8.0 ~ CNCL PEN 155F/68C QR WH ~ | 506 | 2.64 | PCQ | S813PCQ014 |  | X |  | US
19515060357 | 195150603574 | S813PCQ54011015 V8134 K8.0 ~ CNCL PEN 155F/68C QR WH 11 IN | 523 | 3.54 | PCQ | S813PCQ013 |  | X |  | US
19515060358 | 195150603581 | S813PCQ54010015 V8134 K8.0 ~ CNCL PEN 155F/68C QR WH 10 IN | 523 | 3.34 | PCQ | S813PCQ012 |  | X |  | US
19515060359 | 195150603598 | S813PCQ54010415 V8134 K8.0 ~ CNCL PEN 155F/68C QR WH ~ | 523 | 3.44 | PCQ | S813PCQ011 |  | X |  | US
19515060366 | 195150603666 | A363BJS42018012UB624 48 AH2 ~ BRD UB6 BKT V3613 PEN SR CP ~ | 1000.5 | 6 | UB6 | A363UB6SZE |  | X | V36 SPRINKLERS & SUBASSEMBLIES | US
19515060382 | 195150603826 | S363BCS41031012 V3613 K5.6 ~ PEN 155F/68C SR BR 31 IN ~ | 514.5 | 7.54 | BCS | S363BCSTG1 |  | X | V36 SPRINKLERS & SUBASSEMBLIES | US
19515060383 | 195150603833 | S363BCS41033012 V3613 K5.6 ~ PEN 155F/68C SR BR 33 IN ~ | 545 | 7.94 | BCS | S363BCSTG2 |  | X | V36 SPRINKLERS & SUBASSEMBLIES | US
19515060384 | 195150603840 | VICFLEX STYLE VBBA BKT ASY ~ 5/BX | 142 | 4.4 | VBA | A000VBA001 |  | X | MISCELLANEOUS | US
19515060385 | 195150603857 | S363BCS41034012 V3613 K5.6 ~ PEN 155F/68C SR BR 34 IN ~ | 545 | 8.14 | BCS | S363BCSTG3 |  | X | V36 SPRINKLERS & SUBASSEMBLIES | US
19515060386 | 195150603864 | 24 VICFLEX STYLE VB5 BRACKET ~ ASSEMBLY 5/BX | 220.5 | 1.46 | VB5 | A240VB5001 |  | X | 24/609.6MM | US
19515060387 | 195150603871 | 48 VICFLEX STYLE VB5 BRACKET ~ ASSEMBLY 5/BX | 278 | 4.4 | VB5 | A480VB5001 |  | X | 48 | US
19515060391 | 195150603918 | S368BJS42007612 V3613 K5.6 ~ PEN 286F/141C SR CP 7 3/4 IN ~ | 360 | 2.94 | BJS | S368BJS551 |  | X | INTERNATIONAL SPRINKLERS | US
19515060392 | 195150603925 | S813PCQ54012015 V8134 K8.0 ~ CNCL PEN 155F/68C QR WH 12 IN | 523 | 3.74 | PCQ | S813PCQ021 |  | X |  | US
19515060393 | 195150603932 | S813PFQ54012015 V8134 K8.0 ~ CNCL PEN 200F/93C QR WH 12 IN | 523 | 3.74 | PFQ | S813PFQ006 |  | X |  | US
19515060408 | 195150604083 | S363BCS41037012 V3613 K5.6 ~ PEN 155F/68C SR BR 37 IN ~ | 583 | 8.74 | BCS | S363BCSJ1A |  | X | V36 SPRINKLERS & SUBASSEMBLIES | US
19515060409 | 195150604090 | A403BJQ6NX12013UB627 72 AH2 ~ UB6 BKT V4002 PEN 286F/141C ~ | 1196 | 8.7 | UB6 | A403UB6QZ5 |  | X | TOOL PARTS | US
19515060411 | 195150604113 | S363BJQ52023613 V3616 K8.0 ~ PEN 286F/141C QR CP 23 3/4 ~ | 491.5 | 6.14 | BJQ | S363BJQZZJ |  | X | V36 SPRINKLERS & SUBASSEMBLIES | US
19515060413 | 195150604137 | S363BJQ52024213 V3616 K8.0 ~ PEN 286F/141C QR CP 24 1/4 IN~ | 491.5 | 6.24 | BJQ | S363BJQZZI |  | X | V36 SPRINKLERS & SUBASSEMBLIES | US
19515060439 | 195150604397 | S33LPFQ42036015 V3302 K5.6 ~ CNCL PEN IGS W/V9 CPL ~ | 758 | 8.54 | PFQ | S33LPFQ033 |  | X |  | US
19515060467 | 195150604670 | S363BJQ52024413 V3616 K8.0 ~ PEN 286F/141C QR CP 24 1/2 IN~ | 491.5 | 6.24 | BJQ | S363BJQZZK |  | X | V36 SPRINKLERS & SUBASSEMBLIES | US
19515060469 | 195150604694 | S56LPFQ44012015 V5634 K5.6 ~ CNCL PEN 200F/93C QR WH 12 IN~ | 523 | 3.74 | PFQ | S56LPFQ003 |  | X |  | US
19515060471 | 195150604717 | A403BCQ62018013UB624 48 AH2 ~ UB6 BKT V4002 PEN 155F/68C ~ | 1200.5 | 5 | UB6 | A403UB6QZ6 |  | X | TOOL PARTS | US
19515060494 | 195150604946 | 3 155P EXP JT 2.09 MV FS-P ~ NEU GRV BLUE CPL 40S/316L SS ~ | 23398.5 | 27.2 | 155 | CHSN155HPZ |  | X |  | US
19515060495 | 195150604953 | S563DFQ42042010 V5643 K5.6 ~ VSW 200F/93C QR CP 42 IN ~ | 787.5 | 9.74 | DFQ | S563DFQ111 |  | X |  | US
19515060496 | 195150604960 | S333PCQ41009015 V3302 K5.6 ~ CNCL PEN 155F/68C QR BR 9 IN | 523 | 3.14 | PCQ | S333PCQZ13 |  | X |  | US
19515060497 | 195150604977 | S333PCQ41021615 V3302 K5.6 ~ CNCL PEN 155F/68C QR BR ~ | 625.5 | 5.74 | PCQ | S333PCQZ12 |  | X |  | US
19515060498 | 195150604984 | S333PCQ41009215 V3302 K5.6 ~ CNCL PEN 155F/68C QR BR ~ | 523 | 3.24 | PCQ | S333PCQZ11 |  | X |  | US
19515060499 | 195150604991 | S333PCQ41014215 V3302 K5.6 ~ CNCL PEN 155F/68C QR BR ~ | 565 | 4.24 | PCQ | S333PCQZ10 |  | X |  | US
19515060501 | 195150605011 | S333PCQ41015015 V3302 K5.6 ~ CNCL PEN 155F/68C QR BR 15 IN | 565 | 4.34 | PCQ | S333PCQZ09 |  | X |  | US
19515060502 | 195150605028 | S333PCQ41014015 V3302 K5.6 ~ CNCL PEN 155F/68C QR BR 14 IN | 565 | 4.14 | PCQ | S333PCQZ08 |  | X |  | US
19515060503 | 195150605035 | S333PCQ41014615 V3302 K5.6 ~ CNCL PEN 155F/68C QR BR ~ | 565 | 4.34 | PCQ | S333PCQZ07 |  | X |  | US
19515060505 | 195150605059 | S333PCQ41033015 V3302 K5.6 ~ CNCL PEN 155F/68C QR BR 33 IN | 689 | 7.94 | PCQ | S333PCQZ05 |  | X |  | US
19515060506 | 195150605066 | S333PCQ41031015 V3302 K5.6 ~ CNCL PEN 155F/68C QR BR 31 IN | 669 | 7.54 | PCQ | S333PCQZ04 |  | X |  | US
19515060507 | 195150605073 | S333PCQ41027215 V3302 K5.6 ~ CNCL PEN 155F/68C QR BR ~ | 669 | 6.84 | PCQ | S333PCQZ03 |  | X |  | US
19515060508 | 195150605080 | S333PCQ41028015 V3302 K5.6 ~ CNCL PEN 155F/68C QR BR 28 IN | 669 | 6.94 | PCQ | S333PCQZ02 |  | X |  | US
19515060551 | 195150605516 | S363BFQ4NX46613 V3614 K5.6 ~ PEN 200F/93C QR VC250 CTD HD ~ | 886 | 10.74 | BFQ | S363BFQL0D |  | X | V36 SPRINKLERS & SUBASSEMBLIES | US
19515060552 | 195150605523 | S363BFQ4NX46013 V3614 K5.6 ~ PEN 200F/93C QR VC250 CTD HD ~ | 886 | 10.54 | BFQ | S363BFQL0C |  | X | V36 SPRINKLERS & SUBASSEMBLIES | US
19515060553 | 195150605530 | S363BFQ4NX45013 V3614 K5.6 ~ PEN 200F/93C QR VC250 CTD HD ~ | 866 | 10.34 | BFQ | S363BFQL0B |  | X | V36 SPRINKLERS & SUBASSEMBLIES | US
19515060554 | 195150605547 | S363BFQ4NX42413 V3614 K5.6 ~ PEN 200F/93C QR VC250 CTD HD ~ | 795.5 | 9.84 | BFQ | S363BFQL0A |  | X | V36 SPRINKLERS & SUBASSEMBLIES | US
19515060556 | 195150605561 | S40LBJS64012017 V4001 K11.2 ~ PEN 286F/141C SR WH GRV/V9 ~ | 657 | 3.74 | BJS | S40LBJS024 |  | X |  | US
19515060582 | 195150605820 | S563PFQ44012615 V5634 K5.6 ~ CNCL PEN 200F/93C QR WH ~ | 523 | 3.94 | PFQ | S563PFQ099 |  | X |  | US
19515060585 | 195150605851 | S563DFQ42012410 V5643 K5.6 ~ VSW 200F/93C QR CP 12 1/2 IN ~ | 447.5 | 3.84 | DFQ | S563DFQ112 |  | X |  | US
19515060586 | 195150605868 | S563PFQ44010215 V5634 K5.6 ~ CNCL PEN 200F/93C QR WH ~ | 523 | 3.44 | PFQ | S563PFQ299 |  | X |  | US
19515060591 | 195150605912 | S363CAQ41018012 V3610 K5.6 ~ HSW 135F/68C QR BR 18 IN ~ | 498.5 | 4.94 | CAQ | S363CAQ098 |  | X | V36 SPRINKLERS & SUBASSEMBLIES | US
19515060592 | 195150605929 | S363CCS52020413 V3611 K8.0 ~ HSW 155F/68C SR CP 20 1/2 IN ~ | 449.5 | 5.44 | CCS | S363CCSY1Y |  | X | V36 SPRINKLERS & SUBASSEMBLIES | US
19515060636 | 195150606360 | A333PFS44012015UB622 31 AH2 ~ UB6 BKT V3301 CNCL PEN SR WH ~ | 1046 | 9.1 | UB6 | A333UB6S95 |  | X |  | US
19515060666 | 195150606667 | S363BFS4NX26013 V3613 K5.6 ~ PEN 200F/93C SR VC250 CTD HD ~ | 542 | 6.54 | BFS | S363BFSFYT |  | X | V36 SPRINKLERS & SUBASSEMBLIES | US
19515060678 | 195150606780 | S563PFQ44036015 V5634 K5.6 ~ CNCL PEN 200F/93C QR WH 36 IN | 758 | 8.54 | PFQ | S563PFQ300 |  | X |  | US
19515060723 | 195150607237 | S36LCFS51005010 V3611 K8.0 ~ HSW IGS W/V9 CPL 200F/93C SR ~ | 325.5 | 2.34 | CFS | S36LCFS002 |  | X |  | US
19515060748 | 195150607480 | 2 1/2 700 SERIES GRVxGRV ~ RUBBER REPAIR KIT VBT FIGURE ~ | 104.5 | 3 | 867 | S024867K10 |  | X | 2 1/2 | US
19515060752 | 195150607527 | A333PFS42024015UB624 48 AH2 ~ UB6 BKT V3301 CNCL PEN SR CP ~ | 1151 | 5 | UB6 | A333UB6S56 |  | X |  | US
19515060754 | 195150607541 | 1 7MP HP W/SLIDER 160 ~ FAILSAFE I/O ACT FEMxFEM | 2191.5 | 3.1 | 7MP | VH1D7MPFFF |  | X |  | US
19515060782 | 195150607824 | A363BCQ44018013UB687 72 AH2-C~ C BRD UB6 BKT V3614 PEN QR WH~ | 1043 | 7.25 | UB6 | A363UB6QZL |  | X | V36 SPRINKLERS & SUBASSEMBLIES | US
19515060804 | 195150608043 | S363BJQ52012613 V3616 K8.0 ~ PEN 286F/141C QR CP 12 3/4 IN~ | 418.5 | 3.94 | BJQ | S363BJQZZL |  | X | V36 SPRINKLERS & SUBASSEMBLIES | US
19515060817 | 195150608173 | 6x1 1/4 MEC-T 920N E GLV NPT ~ 168.3x42.4MM HOLE SIZE ~ | 563 | 7.7 | 92N | CE5692NGE4 |  | X | 6X1 1/4 | US
19515060818 | 195150608180 | S333PCQ41019015 V3302 K5.6 ~ CNCL PEN 155F/68C QR BR 19 IN | 602 | 5.14 | PCQ | S333PCQZ1A |  | X |  | US
19515060883 | 195150608838 | A363BJQ42012013UB627 72 AH2 ~ UB6 BKT V3614 PEN 286F/141C ~ | 999.5 | 5 | UB6 | A363UB6QWX |  | X | V36 SPRINKLERS & SUBASSEMBLIES | US
19515060911 | 195150609118 | 3/4 7MP VLV FNxFN EMO TM ACT | 1083 | 2.33 | 7MP | V0067MPMFF |  | X | 3/4 | US
19515060951 | 195150609514 | S363CJS42013014 V3609 K5.6 ~ HSW 286F/141C SR CP 13 IN EXT | 423 | 3.94 | CJS | S363CJSYZ3 |  | X | V36 SPRINKLERS & SUBASSEMBLIES | US
19515060952 | 195150609521 | S363CJS42014414 V3609 K5.6 ~ HSW 286F/141C SR CP 14 1/2 IN~ | 423 | 4.24 | CJS | S363CJSYZ4 |  | X | V36 SPRINKLERS & SUBASSEMBLIES | US
19515060953 | 195150609538 | S363CJS42015214 V3609 K5.6 ~ HSW 286F/141C SR CP 15 1/4 IN~ | 423 | 4.44 | CJS | S363CJSYZ5 |  | X | V36 SPRINKLERS & SUBASSEMBLIES | US
19515060955 | 195150609552 | S563PFQ4C013615 V5634 K5.6 ~ CNCL PEN 200F/93C QR BRUSHED ~ | 565 | 4.14 | PFQ | S563PFQ304 |  | X |  | US
19515060961 | 195150609613 | S563PFQ4C011615 V5634 K5.6 ~ CNCL PEN 200F/93C QR BRUSHED ~ | 523 | 3.74 | PFQ | S563PFQ301 |  | X |  | US
19515060962 | 195150609620 | S563PFQ4C012215 V5634 K5.6 ~ CNCL PEN 200F/93C QR BRUSHED ~ | 523 | 3.84 | PFQ | S563PFQ302 |  | X |  | US
19515060963 | 195150609637 | S563PFQ4C013215 V5634 K5.6 ~ CNCL PEN 200F/93C QR BRUSHED ~ | 565 | 4.04 | PFQ | S563PFQ303 |  | X |  | US
19515060964 | 195150609644 | S563PFQ4C014215 V5634 K5.6 ~ CNCL PEN 200F/93C QR BRUSHED ~ | 565 | 4.24 | PFQ | S563PFQ305 |  | X |  | US
19515060965 | 195150609651 | S563PFQ4C014615 V5634 K5.6 ~ CNCL PEN 200F/93C QR BRUSHED ~ | 565 | 4.34 | PFQ | S563PFQ306 |  | X |  | US
19515060966 | 195150609668 | S563PFQ4C022415 V5634 K5.6 ~ CNCL PEN 200F/93C QR BRUSHED ~ | 625.5 | 5.84 | PFQ | S563PFQ307 |  | X |  | US
19515060967 | 195150609675 | S563PFQ4C022615 V5634 K5.6 ~ CNCL PEN 200F/68C QR BRUSHED ~ | 625.5 | 5.94 | PFQ | S563PFQ308 |  | X |  | US
19515060968 | 195150609682 | S563PFQ4C023415 V5634 K5.6 ~ CNCL PEN 200F/68C QR BRUSHED ~ | 625.5 | 6.04 | PFQ | S563PFQ309 |  | X |  | US
19515060969 | 195150609699 | S563PFQ4C023215 V5634 K5.6 ~ CNCL PEN 200F/93C QR BRUSHED ~ | 625.5 | 6.14 | PFQ | S563PFQ310 |  | X |  | US
19515060970 | 195150609705 | S563PFQ4C024015 V5634 K5.6 ~ CNCL PEN 200F/93C QR BRUSHED ~ | 625.5 | 6.14 | PFQ | S563PFQ311 |  | X |  | US
19515060971 | 195150609712 | S563PFQ4C024415 V5634 K5.6 ~ CNCL PEN 200F/93C QR BRUSHED ~ | 625.5 | 6.24 | PFQ | S563PFQ312 |  | X |  | US
19515060979 | 195150609798 | 48 GH1-C2C BRD FLEX HOSE ASY ~ IGS 25.4MM W/COUPLINGS FOR ~ | 253.5 | 5.1 | AQB | A480AQBH2V |  | X | 48 | US
19515060984 | 195150609842 | 1 1/4 76V INT VLV MN UNxFN ~ 20.00 GPM LP RANGE CART 40 | 831.5 | 6.94 | 76V | V01276VB4E |  | X | 1 1/4 | US
19515061003 | 195150610039 | S363BFQ54020413 V3616 K8.0 ~ PEN 200F/93C QR WH 20 1/2 IN ~ | 466.5 | 5.44 | BFQ | S363BFQKZ1 |  | X | V36 SPRINKLERS & SUBASSEMBLIES | US
19515061004 | 195150610046 | S563PFQ4W018015 V5634 K5.6 ~ CNCL PEN 200F/93C QR BRIGHT ~ | 602 | 4.94 | PFQ | S563PFQ313 |  | X |  | US
19515061012 | 195150610121 | V2707 K5.6 PEN 286F/141C SR ~ BRIGHT WH 1/2 NPT | 40.5 | 0.143 | BJS | S271BJS4W0 |  | X | V2701 & V2705 SUBASSEMBLIES | US
19515061018 | 195150610183 | S363CCQ44014211 V3610 K5.6 ~ HSW 155F/68C QR WH 14 1/4 IN ~ | 476 | 4.24 | CCQ | S363CCQXZ2 |  | X | V36 SPRINKLERS & SUBASSEMBLIES | US
19515061034 | 195150610343 | S333PAQ42012015 V3302 K5.6 ~ CNCL PEN 135F/57C QR CP 12 IN | 523 | 3.74 | PAQ | S333PAQ966 |  | X |  | US
19515061036 | 195150610367 | A363BJQ52024011UB624 48 AH2 ~ BRD UB6 BKT ASY V3616 K8.0 ~ | 1043 | 7.25 | UB6 | A363UB6QY2 |  | X | V36 SPRINKLERS & SUBASSEMBLIES | US
19515061070 | 195150610701 | S363BJS52016010 V3615 K8.0 ~ PEN 286F/141C SR CP 16 IN ~ | 413 | 4.54 | BJS | S363BJSZZW |  | X | V36 SPRINKLERS & SUBASSEMBLIES | US
19515061074 | 195150610749 | S363CAQ42007412 V3610 K5.6 ~ HSW 135F/68C QR CP 7 1/2 IN ~ | 420 | 2.84 | CAQ | S363CAQ100 |  | X | V36 SPRINKLERS & SUBASSEMBLIES | US
19515061092 | 195150610923 | 5 155 EXP JT 1.75 MV E NEU ~ GRV ORG CPL UPD NPL | 10893.5 | 38.5 | 155 | CKPN155PEZ |  | X |  | US
19515061109 | 195150611098 | S363CCS4B014013 V3609 K5.6 ~ HSW 155F/68C SR BLK 14 IN ~ | 423 | 4.14 | CCS | S363CCSZDG |  | X | V36 SPRINKLERS & SUBASSEMBLIES | US
19515061130 | 195150611302 | S363BCQ4B027211 V3614 K5.6 ~ PEN 155F/68C QR BLK RAL9004 ~ | 538.5 | 6.84 | BCQ | S363BCQVT1 |  | X | V36 SPRINKLERS & SUBASSEMBLIES | US
19515061135 | 195150611357 | 1/2 76V INT VLV MN UNxFN 3.24~ GPM HP RANGE CART 11 | 309 | 2.28 | 76V | V00476VBAV |  | X | 1/2 | US
19515061136 | 195150611364 | 1/2 76V INT VLV MN UNxFN 3.52~ GPM HP RANGE CART 11 | 309 | 2.28 | 76V | V00476VBAW |  | X | 1/2 | US
19515061137 | 195150611371 | 1/2 76V INT VLV MN UNxFN 4.12~ GPM HP RANGE CART 11 | 309 | 2.28 | 76V | V00476VBAY |  | X | 1/2 | US
19515061138 | 195150611388 | 1/2 76V INT VLV MN UNxFN 6.53~ GPM HP RANGE CART 20 | 309 | 2.28 | 76V | V00476VBBE |  | X | 1/2 | US
19515061139 | 195150611395 | 1/2 76V INT VLV MN UNxFN 8.07~ GPM HP RANGE CART 20 | 309 | 2.28 | 76V | V00476VBBH |  | X | 1/2 | US
19515061140 | 195150611401 | 1/2 76V VLV MN UNxSWT 0.50 ~ GPM LP RANGE CART 10 | 685 | 2.23 | 76V | V00476VM1H |  | X | 1/2 | US
19515061141 | 195150611418 | 1/2 76V VLV MN UNxSWT 0.68 ~ GPM LP RANGE CART 10 | 685 | 2.23 | 76V | V00476VM1J |  | X | 1/2 | US
19515061142 | 195150611425 | 1/2 76V VLV MN UNxSWT 1.76 ~ GPM LP RANGE CART 10 | 685 | 2.23 | 76V | V00476VM1Q |  | X | 1/2 | US
19515061143 | 195150611432 | 1/2 76V VLV MN UNxSWT 2.40 ~ GPM LP RANGE CART 10 | 685 | 2.23 | 76V | V00476VM1S |  | X | 1/2 | US
19515061144 | 195150611449 | 3/4 76V VLV MN UNxSWT 0.50 ~ GPM LP RANGE CART 10 | 698 | 2.96 | 76V | V00676VM1H |  | X | 3/4 | US
19515061145 | 195150611456 | 3/4 76V VLV MN UNxSWT 0.57 ~ GPM LP RANGE CART 10 | 698 | 2.96 | 76V | V00676VM1I |  | X | 3/4 | US
19515061146 | 195150611463 | 3/4 76V VLV MN UNxSWT 0.68 ~ GPM LP RANGE CART 10 | 698 | 2.96 | 76V | V00676VM1J |  | X | 3/4 | US
19515061147 | 195150611470 | 3/4 76V VLV MN UNxSWT 0.77 ~ GPM LP RANGE CART 10 | 698 | 2.96 | 76V | V00676VM1K |  | X | 3/4 | US
19515061148 | 195150611487 | 3/4 76V VLV MN UNxSWT 0.90 ~ GPM LP RANGE CART 10 | 698 | 2.96 | 76V | V00676VM1L |  | X | 3/4 | US
19515061149 | 195150611494 | 3/4 76V VLV MN UNxSWT 1.06 ~ GPM LP RANGE CART 10 | 698 | 2.96 | 76V | V00676VM1M |  | X | 3/4 | US
19515061150 | 195150611500 | 3/4 76V VLV MN UNxSWT 1.23 ~ GPM LP RANGE CART 10 | 698 | 2.96 | 76V | V00676VM1N |  | X | 3/4 | US
19515061151 | 195150611517 | 3/4 76V VLV MN UNxSWT 1.54 ~ GPM LP RANGE CART 10 | 698 | 2.96 | 76V | V00676VM1P |  | X | 3/4 | US
19515061152 | 195150611524 | S363BCQ4B019011 V3614 K5.6 ~ PEN 155F/68C QR BLK RAL9004 ~ | 466.5 | 6.84 | BCQ | S363BCQVT4 |  | X | V36 SPRINKLERS & SUBASSEMBLIES | US
19515061153 | 195150611531 | 3/4 76V VLV MN UNxSWT 1.76 ~ GPM LP RANGE CART 10 | 698 | 2.96 | 76V | V00676VM1Q |  | X | 3/4 | US
19515061154 | 195150611548 | 3/4 76V VLV MN UNxSWT 2.10 ~ GPM LP RANGE CART 10 | 698 | 2.96 | 76V | V00676VM1R |  | X | 3/4 | US
19515061155 | 195150611555 | 3/4 76V VLV MN UNxSWT 2.40 ~ GPM LP RANGE CART 10 | 698 | 2.96 | 76V | V00676VM1S |  | X | 3/4 | US
19515061156 | 195150611562 | S363BCQ4B022411 V3614 K5.6 ~ PEN 155F/68C QR BLK RAL9004 ~ | 491.5 | 5.84 | BCQ | S363BCQVT3 |  | X | V36 SPRINKLERS & SUBASSEMBLIES | US
19515061157 | 195150611579 | 3/4 76V VLV MN UNxSWT 2.95 ~ GPM LP RANGE CART 11 | 698 | 2.96 | 76V | V00676VM1U |  | X | 3/4 | US
19515061158 | 195150611586 | 3/4 76V VLV MN UNxSWT 3.24 ~ GPM LP RANGE CART 11 | 698 | 2.96 | 76V | V00676VM1V |  | X | 3/4 | US
19515061159 | 195150611593 | S363BCQ4B026211 V3614 K5.6 ~ PEN 155F/68C QR BLK RAL9004 ~ | 522.5 | 6.64 | BCQ | S363BCQVT2 |  | X | V36 SPRINKLERS & SUBASSEMBLIES | US
19515061160 | 195150611609 | 3/4 76V VLV MN UNxSWT 3.52 ~ GPM LP RANGE CART 11 | 698 | 2.96 | 76V | V00676VM1W |  | X | 3/4 | US
19515061161 | 195150611616 | 3/4 76V VLV MN UNxSWT 3.83 ~ GPM LP RANGE CART 11 | 698 | 2.96 | 76V | V00676VM1X |  | X | 3/4 | US
19515061162 | 195150611623 | 3/4 76V VLV MN UNxSWT 4.12 ~ GPM LP RANGE CART 11 | 698 | 2.96 | 76V | V00676VM1Y |  | X | 3/4 | US
19515061163 | 195150611630 | 3/4 76V VLV MN UNxSWT 4.49 ~ GPM LP RANGE CART 20 | 698 | 1.26 | 76V | V00676VM2A |  | X | 3/4 | US
19515061164 | 195150611647 | 3/4 76V VLV MN UNxSWT 4.76 ~ GPM LP RANGE CART 20 | 698 | 2.96 | 76V | V00676VM2B |  | X | 3/4 | US
19515061165 | 195150611654 | 3/4 76V VLV MN UNxSWT 5.26 ~ GPM LP RANGE CART 20 | 698 | 2.96 | 76V | V00676VM2C |  | X | 3/4 | US
19515061166 | 195150611661 | 3/4 76V VLV MN UNxSWT 5.88 ~ GPM LP RANGE CART 20 | 698 | 2.96 | 76V | V00676VM2D |  | X | 3/4 | US
19515061172 | 195150611722 | A363BFQ42012013UB622 31 AH2 ~ UB6 BKT V3614 PEN 200F/93C ~ | 939 | 5 | UB6 | A363UB6QHK |  | X | V36 SPRINKLERS & SUBASSEMBLIES | US
19515061174 | 195150611746 | A363BFS52012013UB622 31 AH2 ~ UB6 BKT V3615 PEN 200F/93C ~ | 939 | 6 | UB6 | A363UB6SZK |  | X | V36 SPRINKLERS & SUBASSEMBLIES | US
19515061221 | 195150612217 | S363BFQ41X18012 V3614 K5.6 ~ PEN 200F/68C QR BR HD W/SS ~ | 466.5 | 4.94 | BFQ | S363BFQZY1 |  | X | V36 SPRINKLERS & SUBASSEMBLIES | US
19515061222 | 195150612224 | 1 76V VLV MN UNxSWT 8.07 GPM ~ LP RANGE CART 20 | 803 | 3.98 | 76V | V01076VM2H |  | X | 1 | US
19515061223 | 195150612231 | 1 76V VLV MN UNxSWT 9.16 GPM ~ LP RANGE CART 20 | 803 | 3.98 | 76V | V01076VM2I |  | X | 1 | US
19515061224 | 195150612248 | 1 76V VLV MN UNxSWT 10.78 G~ PM LP RANGE CART 20 | 803 | 3.98 | 76V | V01076VM2L |  | X | 1 | US
19515061225 | 195150612255 | 1 1/4 76V VLV MN UNxSWT 10.00~ GPM LP RANGE CART 30 | 1240 | 7.26 | 76V | V01276VM3O |  | X | 1 1/4 | US
19515061226 | 195150612262 | 1 1/4 76V VLV MN UNxSWT 10.48~ GPM LP RANGE CART 30 | 1240 | 7.26 | 76V | V01276VM3P |  | X | 1 1/4 | US
19515061227 | 195150612279 | 1 1/4 76V VLV MN UNxSWT 11.62~ GPM LP RANGE CART 30 | 1240 | 7.26 | 76V | V01276VM3R |  | X | 1 1/4 | US
19515061228 | 195150612286 | 1 1/2 76V VLV MN UNxSWT 5.24~ GPM LP RANGE CART 30 | 1457 | 8.16 | 76V | V01476VM3E |  | X | 1 1/2 | US
19515061230 | 195150612309 | 1 1/4 76V VLV MN UNxSWT 24.00~ GPM LP RANGE CART 40 | 1240 | 7.26 | 76V | V01276VM4H |  | X | 1 1/4 | US
19515061231 | 195150612316 | 1 1/2 76V VLV MN UNxSWT 4.49 ~ GPM LP RANGE CART 30 | 1457 | 8.16 | 76V | V01476VM3C |  | X | 1 1/2 | US
19515061232 | 195150612323 | 1 1/2 76V VLV MN UNxSWT 5.00 ~ GPM LP RANGE CART 30 | 1457 | 8.16 | 76V | V01476VM3D |  | X | 1 1/2 | US
19515061233 | 195150612330 | 1 1/2 76V VLV MN UNxSWT 5.94 ~ GPM LP RANGE CART 30 | 1457 | 8.16 | 76V | V01476VM3G |  | X | 1 1/2 | US
19515061234 | 195150612347 | 1 1/2 76V VLV MN UNxSWT 6.54 ~ GPM LP RANGE CART 30 | 1457 | 8.16 | 76V | V01476VM3H |  | X | 1 1/2 | US
19515061235 | 195150612354 | 1 1/2 76V VLV MN UNxSWT 7.99 ~ GPM LP RANGE CART 30 | 1457 | 8.16 | 76V | V01476VM3K |  | X | 1 1/2 | US
19515061236 | 195150612361 | 1 1/2 76V VLV MN UNxSWT 8.81 ~ GPM LP RANGE CART 30 | 1457 | 8.16 | 76V | V01476VM3L |  | X | 1 1/2 | US
19515061237 | 195150612378 | 1 1/2 76V VLV MN UNxSWT 10.00~ GPM LP RANGE CART 30 | 1457 | 8.16 | 76V | V01476VM3O |  | X | 1 1/2 | US
19515061238 | 195150612385 | 1 1/2 76V VLV MN UNxSWT 10.48~ GPM LP RANGE CART 30 | 1457 | 8.16 | 76V | V01476VM3P |  | X | 1 1/2 | US
19515061239 | 195150612392 | 1 1/2 76V VLV MN UNxSWT 11.00~ GPM LP RANGE CART 30 | 1457 | 8.16 | 76V | V01476VM3Q |  | X | 1 1/2 | US
19515061240 | 195150612408 | 1 1/2 76V VLV MN UNxSWT 14.05~ GPM LP RANGE CART 30 | 1457 | 8.16 | 76V | V01476VM3T |  | X | 1 1/2 | US
19515061241 | 195150612415 | 1 1/2 76V VLV MN UNxSWT 15.00~ GPM LP RANGE CART 30 | 1457 | 8.16 | 76V | V01476VM3U |  | X | 1 1/2 | US
19515061245 | 195150612453 | 3/4 76V INT VLV MN UNxFN 0.39~ GPM LP RANGE CART 10 | 348 | 2.6 | 76V | V00676VB1F |  | X | 3/4 | US
19515061246 | 195150612460 | 1 HF 76V INT VLV MN UNxFN ~ 5.94 GPM LP RANGE CART 30 | 867 | 7.01 | 76V | V01H76VB3G |  | X |  | US
19515061263 | 195150612637 | A363BCQ42012012UB622 31 AH2 ~ UB6 BKT V3614 PEN QR CP ~ | 939 | 7.25 | UB6 | A363UB6QUZ |  | X | V36 SPRINKLERS & SUBASSEMBLIES | US
19515061308 | 195150613085 | S363CFS4NX24012 V3609 K5.6 ~ HSW 200F/93C SR VC250 CTD HD ~ | 538.5 | 6.14 | CFS | S363CFSNUT |  | X | V36 SPRINKLERS & SUBASSEMBLIES | US
19515061318 | 195150613184 | A363BCQ42012017UB622 31 AH2 ~ BRD UB6 BKT V3614 PEN QR ASY ~ | 939 | 7.25 | UB6 | A363UB6QY7 |  | X | V36 SPRINKLERS & SUBASSEMBLIES | US
19515061319 | 195150613191 | 4x2 90 LR BASE SP RD ELL R100~ MCH ORG GRVxGRV 1 1/2 NPSC ~ | 1688.5 | 11.8 | 100 | FD29100PMG |  | X | 4X2 | US
19515061338 | 195150613382 | S363CFQ42027010 V3610 K5.6 ~ HSW 200F/93C QR CP 27 IN ~ | 584 | 6.74 | CFQ | S363CFQ25B |  | X | V36 SPRINKLERS & SUBASSEMBLIES | US
19515061339 | 195150613399 | S363CFQ42025410 V3610 K5.6 ~ HSW 200F/93C QR CP 25 1/2 IN ~ | 553 | 6.24 | CFQ | S363CFQ25A |  | X | V36 SPRINKLERS & SUBASSEMBLIES | US
19515061345 | 195150613450 | S363BFS44038212 V3613 K5.6 ~ PEN 200F/93C SR WH 38 1/4 IN ~ | 606 | 9.04 | BFS | S363BFSY1A |  | X | V36 SPRINKLERS & SUBASSEMBLIES | US
19515061368 | 195150613689 | S363CFQ41026011 V3610 K5.6 ~ HSW 200F/93C QR BR 26 IN FLUSH | 553 | 6.54 | CFQ | S363CFQ92A |  | X | V36 SPRINKLERS & SUBASSEMBLIES | US
19515061371 | 195150613719 | S363CCS42010211 V3609 K5.6 ~ HSW 155F/68C SR CP 10 1/4 IN ~ | 402.5 | 3.44 | CCS | S363CCSD2A |  | X | V36 SPRINKLERS & SUBASSEMBLIES | US
19515061380 | 195150613801 | S563PCQ4B006015 V5634 K5.6 ~ CNCL PEN 155F/68C QR BLK ~ | 506 | 2.54 | PCQ | S563PCQ354 |  | X |  | US
19515061381 | 195150613818 | S563PCQ4B005415 V5634 K5.6 ~ CNCL PEN 155F/68C QR BLK ~ | 506 | 2.44 | PCQ | S563PCQ353 |  | X |  | US
19515061382 | 195150613825 | S563PCQ4B005215 V5634 K5.6 ~ CNCL PEN 155F/68C QR BLK ~ | 506 | 2.44 | PCQ | S563PCQ352 |  | X |  | US
19515061383 | 195150613832 | S563PCQ4B005015 V5634 K5.6 ~ CNCL PEN 155F/68C QR BLK ~ | 506 | 2.34 | PCQ | S563PCQ351 |  | X |  | US
19515061384 | 195150613849 | S563PCQ4B004615 V5634 K5.6 ~ CNCL PEN 155F/68C QR BLK ~ | 506 | 2.34 | PCQ | S563PCQ350 |  | X |  | US
19515061385 | 195150613856 | S563PCQ4B004415 V5634 K5.6 ~ CNCL PEN 155F/68C QR BLK ~ | 506 | 2.24 | PCQ | S563PCQ349 |  | X |  | US
19515061399 | 195150613993 | 4x2 1/2 90 LR BASE SP RD ELL ~ R100 MCH ORG GRVxGRV 1 1/2 ~ | 1778.5 | 12.8 | 100 | FD35100PMG |  | X | 4X2 1/2 | US
19515061433 | 195150614334 | A363BJQ42018013UB627 72 AH2 ~ UB6 BKT V3614 PEN 286F/141C ~ | 1043 | 10.1 | UB6 | A363UB6QX4 |  | X | V36 SPRINKLERS & SUBASSEMBLIES | US
19515061451 | 195150614518 | S363CCQ4NX31013 V3610 K5.6 ~ HSW 155F/68C QR VC250 CTD HD ~ | 664.5 | 7.54 | CCQ | S363CCQYX7 |  | X | V36 SPRINKLERS & SUBASSEMBLIES | US
19515061461 | 195150614617 | A363CFQ42012012UB624 48 AH2 ~ UB6 BKT V3610 HSW 200F/93C ~ | 975.5 | 8.7 | UB6 | A363UB6QW6 |  | X | V36 SPRINKLERS & SUBASSEMBLIES | US
19515061468 | 195150614686 | S363CJQ42009413 V3610 K5.6 ~ HSW 286F/141C QR CP 9 1/2 IN ~ | 447.5 | 3.24 | CJQ | S363CJQYGG |  | X | V36 SPRINKLERS & SUBASSEMBLIES | US
19515061496 | 195150614969 | 2 CAP 60 ORG 1/2 TAP OFF CTR ~ 60.3MM | 933.5 | 1.5 | 060 | FB57060P0C |  | X | 2X1/2 | US
19515061497 | 195150614976 | A363BCS42012017UB632 31 AH2 ~ BRD UB6 BKT V3613 PEN ~ | 939 | 9.1 | UB6 | A363UB6SYD |  | X | V36 SPRINKLERS & SUBASSEMBLIES | US
19515061500 | 195150615003 | 3/4 76V INT VLV MALE UNxFN ~ 8.07 GPM LP RANGE CART 20 | 348 | 2.6 | 76V | V00676VB2H |  | X | 3/4 | US
19515061514 | 195150615140 | 1/2x3/4 76V INT VLV MN UNxFN ~ 9.91 GPM LP RANGE CART 20 | 348 | 2.28 | 76V | VX8776VB2J |  | X | 1/2X3/4 | US
19515061515 | 195150615157 | 1/2x3/4 76V INT VLV MN UNxFN ~ 10.21 GPM LP RANGE CART 20 | 348 | 2.28 | 76V | VX8776VB2K |  | X | 1/2X3/4 | US
19515061517 | 195150615171 | 1/2x3/4 76V INT VLV MN UNxFN ~ 4.12 GPM LP RANGE CART 11 | 348 | 2.28 | 76V | VX8776VB1Y |  | X | 1/2X3/4 | US
19515061526 | 195150615263 | A333PFQ42024015UB622 31 AH2 ~ UB6 BKT V3302 CNCL PEN K5.6 ~ | 1133 | 11.1 | UB6 | A333UB6QT2 |  | X |  | US
19515061554 | 195150615546 | S333PFS42014415 V3301 K5.6 ~ CNCL PEN 200F/93C SR CP ~ | 530 | 4.24 | PFS | S333PFSYZC |  | X |  | US
19515061555 | 195150615553 | 1/2 78BL LAMAS LEAD FREE BAL ~ BALL VLV MN UNxSWT | 349 | 1.17 | 78B | V00478BLMS |  | X | 1/2 | US
19515061556 | 195150615560 | 3/4 78BL LBMBS LEAD FREE BAL ~ BALL VLV MN UNxSWT | 372.5 | 1.72 | 78B | V00678BLMS |  | X | 3/4 | US
19515061568 | 195150615683 | A403BCS64030012UB624 48 AH2 ~ UB6 BKT V4001 PEN 155F/68C ~ | 1296.5 | 10.4 | UB6 | A403UB6SW2 |  | X | TOOL PARTS | US
19515061569 | 195150615690 | A403BJS64030012UB624 48 AH2 ~ UB6 BKT V4001 PEN 286F/141C ~ | 1296.5 | 10.4 | UB6 | A403UB6SW1 |  | X | TOOL PARTS | US
19515061573 | 195150615737 | V8125 K8.0 CNVTL 135F/57C QR ~ WH 3/4 NPT | 80.5 | 0.1 | WAQ | S812WAQ540 |  | X |  | US
19515061583 | 195150615836 | V4261 K4.2 UP 286F/141C SR CP~ 1/2 NPT | 83 | 0.1 | AJS | S421AJSA20 |  | X |  | US
19515061584 | 195150615843 | V4261 K4.2 UP 200F/93C SR CP ~ 1/2 NPT | 83 | 0.1 | AFS | S421AFSA20 |  | X |  | US
19515061585 | 195150615850 | V8125 K8.0 CNVTL 155F/68C QR ~ WH 3/4 NPT | 80.5 | 0.1 | WCQ | S812WCQ540 |  | X |  | US
19515061586 | 195150615867 | V8125 K8.0 CNVTL 135F/57C QR ~ CP 3/4 NPT | 80.5 | 0.1 | WAQ | S812WAQ520 |  | X |  | US
19515061599 | 195150615997 | A353CJQ4B038012 V3510 K5.6 ~ HSW 286F/93C QR BLK 5/BX ~ | 1011.5 | 4.6 | CJQ | A353CJQ013 |  | X |  | US
19515061602 | 195150616024 | S363BFQ41014011 V3614 K5.6 ~ PEN 200F/93C QR BR 14 IN FLUSH | 440 | 4.14 | BFQ | S363BFQHB1 |  | X | V36 SPRINKLERS & SUBASSEMBLIES | US
19515061618 | 195150616185 | V8169 K8.0 CNVTL 155F/68C SR ~ CP 3/4 NPT | 49 | 0.1 | WCS | S812WCS520 |  | X |  | US
19515061619 | 195150616192 | V8169 K8.0 CNVTL 135F/57C SR ~ CP 3/4 NPT | 49 | 0.1 | WAS | S812WAS520 |  | X |  | US
19515061620 | 195150616208 | V4251 K4.2 PEN 286F/141C SR CP 1/2 NPT | 83 | 0.1 | BJS | S421BJSA20 |  | X |  | US
19515061621 | 195150616215 | V4251 K4.2 PEN 135F/57C SR CP~ 1/2 NPT | 83 | 0.1 | BAS | S421BASA20 |  | X |  | US
19515061622 | 195150616222 | 4 UM AND UMC VSR-AT-4 SWITCH ~ W/GSK AND ADAPTER | 3299.5 | 4.5 | UMC | S040UMCKA4 |  | X | 4 | US
19515061623 | 195150616239 | 6 UM AND UMC VSR-AT-6 SWITCH ~ W/GSK AND ADAPTER | 3299.5 | 6 | UMC | S060UMCKA6 |  | X | 6 | US
19515061626 | 195150616260 | S563PAQ44016015 V5634 K5.6 ~ CNCL PEN 135F/57C QR WH 16 IN | 565 | 4.54 | PAQ | S563PAQ003 |  | X |  | US
19515061677 | 195150616772 | S563PFQ42023215 V5634 K5.6 ~ CNCL PEN 200F/93C QR CP ~ | 625.5 | 6.04 | PFQ | S563PFQ99H |  | X |  | US
19515061678 | 195150616789 | S563PFQ42011615 V5634 K5.6 ~ CNCL PEN 200F/93C QR CP ~ | 523 | 3.74 | PFQ | S563PFQ99A |  | X |  | US
19515061679 | 195150616796 | S563PFQ42012215 V5634 K5.6 ~ CNCL PEN 200F/93C QR CP ~ | 523 | 3.84 | PFQ | S563PFQ99B |  | X |  | US
19515061680 | 195150616802 | S563PFQ42014215 V5634 K5.6 ~ CNCL PEN 200F/93C QR CP ~ | 565 | 4.24 | PFQ | S563PFQ99C |  | X |  | US
19515061681 | 195150616819 | S563PFQ42014615 V5634 K5.6 ~ CNCL PEN 200F/93C QR CP ~ | 565 | 4.34 | PFQ | S563PFQ99D |  | X |  | US
19515061682 | 195150616826 | S563PFQ42022415 V5634 K5.6 ~ CNCL PEN 200F/93C QR CP ~ | 625.5 | 5.84 | PFQ | S563PFQ99E |  | X |  | US
19515061683 | 195150616833 | S563PFQ42022615 V5634 K5.6 ~ CNCL PEN 200F/93C QR CP ~ | 625.5 | 5.94 | PFQ | S563PFQ99F |  | X |  | US
19515061684 | 195150616840 | S563PFQ42023415 V5634 K5.6 ~ CNCL PEN 200F/93C QR CP ~ | 625.5 | 3.74 | PFQ | S563PFQ99G |  | X |  | US
19515061692 | 195150616925 | S563PFQ42024415 V5634 K5.6 ~ CNCL PEN 200F/93C QR CP ~ | 625.5 | 6.24 | PFQ | S563PFQ99K |  | X |  | US
19515061694 | 195150616949 | S563PFQ42024015 V5634 K5.6 ~ CNCL PEN 200F/93C QR CP 24 IN | 625.5 | 6.14 | PFQ | S563PFQ99J |  | X |  | US
19515061708 | 195150617083 | S363ACS44006010 V3601 K5.6 UP~ 155F/68C SR WH 6 IN PLAIN BRL | 338 | 2.54 | ACS | S363ACS401 |  | X | V36 SPRINKLERS & SUBASSEMBLIES | US
19515061709 | 195150617090 | S363BFS4NX26014 V3613 K5.6 ~ PEN 200F/93C SR VC250 CTD HD ~ | 542 | 6.54 | BFS | S363BFSUH1 |  | X | V36 SPRINKLERS & SUBASSEMBLIES | US
19515061715 | 195150617151 | A363BCS42012017UB624 48 AH2 ~ BRD UB6 BKT V3613 PEN CP ~ | 957 | 9.1 | UB6 | A363UB6SY6 |  | X | V36 SPRINKLERS & SUBASSEMBLIES | US
19515061723 | 195150617236 | S36LCCQ44020013 V3610 K5.6 ~ HSW IGS W/V9 CPL 155F/68C QR ~ | 498.5 | 5.34 | CCQ | S36LCCQ125 |  | X |  | US
19515061725 | 195150617250 | S363BJQ42041413 V3614 K5.6 ~ PEN 286F/141C QR CP 41 1/2 IN~ | 712.5 | 9.64 | BJQ | S363BJQZX3 |  | X | V36 SPRINKLERS & SUBASSEMBLIES | US
19515061726 | 195150617267 | S363BJQ42040413 V3614 K5.6 ~ PEN 286F/141C QR CP 40 1/2 IN~ | 689.5 | 9.44 | BJQ | S363BJQZX2 |  | X | V36 SPRINKLERS & SUBASSEMBLIES | US
19515061727 | 195150617274 | S363BJQ42037213 V3614 K5.6 ~ PEN 286F/141C QR CP 37 1/4 IN~ | 615.5 | 8.84 | BJQ | S363BJQZX1 |  | X | V36 SPRINKLERS & SUBASSEMBLIES | US
19515061728 | 195150617281 | S36LBCS42013012 V3613 K5.6 ~ PEN IGS W/V9 CPL 155F/68C SR ~ | 413 | 3.94 | BCS | S36LBCS002 |  | X |  | US
19515061735 | 195150617359 | S363BFQ54020016 V3616 K8.0 ~ INM PEN 200F/93C QR WH 20 IN | 466.5 | 5.34 | BFQ | S363BFQWZ1 |  | X | V36 SPRINKLERS & SUBASSEMBLIES | US
19515061767 | 195150617670 | A403BFS62012017UB624 48 AH2 ~ UB6 BKT V4001 PEN 200F/93C SR~ | 1153.5 | 8.7 | UB6 | A403UB6SW3 |  | X | TOOL PARTS | US
19515061773 | 195150617731 | S333PCS41017215 V3301 K5.6 ~ CNCL PEN 155F/68C SR BR ~ | 562.5 | 4.84 | PCS | S333PCSW41 |  | X |  | US
19515061774 | 195150617748 | S333PCS41013415 V3301 K5.6 ~ CNCL PEN 155F/68C SR BR ~ | 530 | 4.04 | PCS | S333PCSW40 |  | X |  | US
19515061784 | 195150617847 | S333PCQ41010615 V3302 K5.6 ~ CNCL PEN 155F/68C QR BR ~ | 523 | 3.54 | PCQ | S333PCQZ23 |  | X |  | US
19515061785 | 195150617854 | S333PCQ41009615 V3302 K5.6 ~ CNCL PEN 155F/68C QR BR ~ | 523 | 3.34 | PCQ | S333PCQZ14 |  | X |  | US
19515061786 | 195150617861 | S333PCQ41011215 V3302 K5.6 ~ CNCL PEN 155F/68C QR BR ~ | 523 | 3.64 | PCQ | S333PCQZ21 |  | X |  | US
19515061787 | 195150617878 | S333PCQ41010015 V3302 K5.6 ~ CNCL PEN 155F/68C QR BR 10 IN | 523 | 3.24 | PCQ | S333PCQZ15 |  | X |  | US
19515061788 | 195150617885 | S333PCQ41009415 V3302 K5.6 ~ CNCL PEN 155F/68C QR BR ~ | 523 | 3.24 | PCQ | S333PCQZ16 |  | X |  | US
19515061789 | 195150617892 | S333PCQ41008615 V3302 K5.6 ~ CNCL PEN 155F/68C QR BR ~ | 506 | 3.14 | PCQ | S333PCQZ17 |  | X |  | US
19515061790 | 195150617908 | S333PCQ41008415 V3302 K5.6 ~ CNCL PEN 155F/68C QR BR ~ | 506 | 2.54 | PCQ | S333PCQZ18 |  | X |  | US
19515061791 | 195150617915 | S333PCQ41008215 V3302 K5.6 ~ CNCL PEN 155F/68C QR BR ~ | 506 | 3.04 | PCQ | S333PCQZ19 |  | X |  | US
19515061792 | 195150617922 | S333PCQ41007015 V3302 K5.6 ~ CNCL PEN 155F/68C QR BR 7 IN | 506 | 2.74 | PCQ | S333PCQZ20 |  | X |  | US
19515061793 | 195150617939 | S333PCQ41007415 V3302 K5.6 ~ CNCL PEN 155F/68C QR BR ~ | 506 | 2.84 | PCQ | S333PCQZ22 |  | X |  | US
19515061794 | 195150617946 | S333PCQ41007615 V3302 K5.6 ~ CNCL PEN 155F/68C QR BR ~ | 506 | 2.94 | PCQ | S333PCQZ50 |  | X |  | US
19515061797 | 195150617977 | S333PCQ41010215 V3302 K5.6 ~ CNCL PEN 155F/68C QR BR ~ | 523 | 3.44 | PCQ | S333PCQZ24 |  | X |  | US
19515061799 | 195150617991 | CG336 PLATFORM ASSEMBLY | 2979.5 | 170 | 336 | R195336ASY |  | X | TOOL CRIB | US
19515061816 | 195150618165 | 503871A100-NICKEL 3/8 BRASS ~ 3-WAY HYDRAULIC RELAY VLV ~ | 3246 | 2 | 867 | S0008670RV |  | X | MISCELLANEOUS | US
19515061817 | 195150618172 | 0535376365 O-RING SIZE 2-227 ~ EPDM-WS EP7118F CERTIFIED FOR~ | 34.5 | 2 | 867 | S0008670E0 |  | X | MISCELLANEOUS | US
19515061820 | 195150618202 | A403BJS62012017UB624 48 AH2 ~ UB6 BKT V4001 PEN 286F/141C ~ | 1153.5 | 8.7 | UB6 | A403UB6SY1 |  | X | TOOL PARTS | US
19515061821 | 195150618219 | A363CJS44012012UB622 31 AH2 ~ BRD UB6 BKT V3609 K5.6 HSW ~ | 958 | 6 | UB6 | A363UB6SY3 |  | X | V36 SPRINKLERS & SUBASSEMBLIES | US
19515061824 | 195150618240 | S363CCQ52044012 V3612 K8.0 ~ HSW 155F/68C QR CP 44 IN ~ | 834.5 | 10.14 | CCQ | S363CCQZRB |  | X | V36 SPRINKLERS & SUBASSEMBLIES | US
19515061825 | 195150618257 | A363BFQ42024011UB624 48 AH2 ~ UB6 BKT V3614 PEN 200F/93C ~ | 1043.5 | 5 | UB6 | A363UB6QX5 |  | X | V36 SPRINKLERS & SUBASSEMBLIES | US
19515061828 | 195150618288 | S563PFQ44033415 V5634 K5.6 ~ CNCL PEN 200F/93C QR WH ~ | 689 | 8.04 | PFQ | S563PFQ314 |  | X |  | US
19515061835 | 195150618356 | S333PFQ41015215 V3302 K5.6 ~ CNCL PEN 200F/93C QR BR ~ | 565 | 3.74 | PFQ | S333PFQYZL |  | X |  | US
19515061836 | 195150618363 | S363BCS4NX33212 V3613 K5.6 ~ PEN 155F/68C SR VC250 CTD HD ~ | 602.5 | 8.04 | BCS | S363BCSZXG |  | X | V36 SPRINKLERS & SUBASSEMBLIES | US
19515061837 | 195150618370 | S363BCS4NX29212 V3613 K5.6 ~ PEN 155F/68C SR VC250 CTD HD ~ | 574 | 7.24 | BCS | S363BCSZXF |  | X | V36 SPRINKLERS & SUBASSEMBLIES | US
19515061843 | 195150618431 | A363BFQ4NX30017UB624 48 AH2 ~ UB6 BKT V3614 PEN 200F/93C ~ | 1088.5 | 11.1 | UB6 | A363UB6QYK |  | X | V36 SPRINKLERS & SUBASSEMBLIES | US
19515061872 | 195150618721 | S363BCS41014416 V3613 K5.6 ~ INM PEN 155F/68C SR BR ~ | 413 | 4.24 | BCS | S363BCSZQ4 |  | X | V36 SPRINKLERS & SUBASSEMBLIES | US
19515061873 | 195150618738 | S363BCS41027416 V3613 K5.6 ~ INM PEN 155F/68C SR BR ~ | 496.5 | 6.84 | BCS | S363BCSZQ5 |  | X | V36 SPRINKLERS & SUBASSEMBLIES | US
19515061874 | 195150618745 | S363BCS41028016 V3613 K5.6 ~ INM PEN 155F/68C SR BR 28 IN | 496.5 | 6.94 | BCS | S363BCSZQ6 |  | X | V36 SPRINKLERS & SUBASSEMBLIES | US
19515061875 | 195150618752 | S363BCS41006416 V3613 K5.6 ~ INM PEN 155F/68C SR BR ~ | 338 | 2.64 | BCS | S363BCSZQ7 |  | X | V36 SPRINKLERS & SUBASSEMBLIES | US
19515061919 | 195150619193 | S363BFS54022013 V3615 K8.0 ~ PEN 200F/93C SR WH 22 IN SLV ~ | 469 | 5.74 | BFS | S363BFSFA2 |  | X | V36 SPRINKLERS & SUBASSEMBLIES | US
19515061920 | 195150619209 | S363BFS54021013 V3615 K8.0 ~ PEN 200F/93C SR WH 21 IN SLV ~ | 469 | 5.54 | BFS | S363BFSFA1 |  | X | V36 SPRINKLERS & SUBASSEMBLIES | US
19515061930 | 195150619308 | S568PES44012015 V5689 K5.6 ~ CNCL PEN 175F/79C SR WH 12 IN~ | 487.5 | 3.74 | PES | S568PES002 |  | X |  | US
19515061938 | 195150619384 | S363BCS42015017 V3613 K5.6 ~ PEN 155F/68C SR CP 15 IN ~ | 413 | 4.34 | BCS | S363BCSMK1 |  | X | V36 SPRINKLERS & SUBASSEMBLIES | US
19515061939 | 195150619391 | S363BCS42015417 V3613 K5.6 ~ PEN 155F/68C SR CP 15 1/2 IN ~ | 413 | 4.44 | BCS | S363BCSMK2 |  | X | V36 SPRINKLERS & SUBASSEMBLIES | US
19515061940 | 195150619407 | S363BCS42014417 V3613 K5.6 ~ PEN 155F/68C SR CP 14 1/2 IN ~ | 413 | 4.24 | BCS | S363BCSMK3 |  | X | V36 SPRINKLERS & SUBASSEMBLIES | US
19515061957 | 195150619575 | S363CFQ4B018011 V3610 K5.6 ~ HSW 200F/93C QR BLK RAL9004 ~ | 498.5 | 4.94 | CFQ | S363CFQZY2 |  | X | V36 SPRINKLERS & SUBASSEMBLIES | US
19515061959 | 195150619599 | S368BAQ42010012 V3614 K5.6 ~ PEN 135F/57C QR CP 10 IN ~ | 418.5 | 3.34 | BAQ | S368BAQ002 |  | X | INTERNATIONAL SPRINKLERS | US
19515061960 | 195150619605 | S363BFQ4B018610 V3614 K5.6 ~ PEN 200F/93C QR BLK RAL9004 ~ | 466.5 | 5.14 | BFQ | S363BFQNJC |  | X | V36 SPRINKLERS & SUBASSEMBLIES | US
19515061961 | 195150619612 | S363BFQ4B015610 V3614 K5.6 ~ PEN 200F/93C QR BLK RAL9004 ~ | 440 | 4.54 | BFQ | S363BFQNJD |  | X | V36 SPRINKLERS & SUBASSEMBLIES | US
19515061962 | 195150619629 | S363BFQ4B007210 V3614 K5.6 ~ PEN 200F/93C QR BLK RAL9004 ~ | 398 | 2.84 | BFQ | S363BFQNJE |  | X | V36 SPRINKLERS & SUBASSEMBLIES | US
19515061964 | 195150619643 | S368BFS44020612 V3613 K5.6 ~ PEN 200F/93C SR WH 20 3/4 IN ~ | 432.5 | 5.54 | BFS | S368BFS016 |  | X | INTERNATIONAL SPRINKLERS | US
19515061976 | 195150619766 | S363CFQ4B006011 V3610 K5.6 ~ HSW 200F/93C QR BLK RAL9004 ~ | 402.5 | 2.54 | CFQ | S363CFQZY1 |  | X | V36 SPRINKLERS & SUBASSEMBLIES | US
19515061984 | 195150619841 | 3 79H AHU KIT W/76G 166.0 GPM | 7732.5 | 59.87 | 79H | K03079H012 |  | X | 3 | US
19515061986 | 195150619865 | 2 1/2 79H AHU KIT W/76G 55.0 ~ GPM | 7143.5 | 44.63 | 79H | K02479H002 |  | X | 2 1/2 | US
19515061987 | 195150619872 | 2 1/2 79H AHU KIT W/76G 59.0 ~ GPM | 7143.5 | 44.63 | 79H | K02479H003 |  | X | 2 1/2 | US
19515061988 | 195150619889 | 2 1/2 79H AHU KIT W/76G 65.2 ~ GPM | 7143.5 | 44.63 | 79H | K02479H004 |  | X | 2 1/2 | US
19515061989 | 195150619896 | 2 1/2 79H AHU KIT W/76G 70.45~ GPM | 7143.5 | 44.63 | 79H | K02479H005 |  | X | 2 1/2 | US
19515061992 | 195150619926 | 4 79H AHU KIT W/76G 149.7 GPM~ DELTA P 4.93 | 10358 | 82.67 | 79H | K04079H004 |  | X | 4 | US
19515061993 | 195150619933 | 4 79H AHU KIT W/76G 135.6 GPM~ DELTA P 4.21 | 10358 | 82.67 | 79H | K04079H003 |  | X | 4 | US
19515061994 | 195150619940 | 4 79H AHU KIT W/76G 59.8 GPM ~ DELTA P 2.03 | 10358 | 82.67 | 79H | K04079H002 |  | X | 4 | US
19515061995 | 195150619957 | 4 79H AHU KIT W/76G 189.3 GPM~ DELTA P 5.22 | 10358 | 82.67 | 79H | K04079H001 |  | X | 4 | US
19515061996 | 195150619964 | 3 79H AHU KIT W/76G 153.91 GPM | 7732.5 | 59.87 | 79H | K03079H014 |  | X | 3 | US
19515061997 | 195150619971 | 3 79H AHU KIT W/76G 79.7 GPM | 7732.5 | 59.87 | 79H | K03079H013 |  | X | 3 | US
19515061998 | 195150619988 | 3 79H AHU KIT W/76G 25.0 GPM | 7732.5 | 59.87 | 79H | K03079H011 |  | X | 3 | US
19515061999 | 195150619995 | 3 79H AHU KIT W/76G 103.5 GPM | 7732.5 | 59.87 | 79H | K03079H010 |  | X | 3 | US
19515062000 | 195150620007 | 3 79H AHU KIT W/76G 98.85 GPM | 7732.5 | 59.87 | 79H | K03079H009 |  | X | 3 | US
19515062001 | 195150620014 | 3 79H AHU KIT W/76G 90.3 GPM | 7732.5 | 59.87 | 79H | K03079H008 |  | X | 3 | US
19515062002 | 195150620021 | 3 79H AHU KIT W/76G 85.9 GPM | 7732.5 | 59.87 | 79H | K03079H007 |  | X | 3 | US
19515062003 | 195150620038 | 3 79H AHU KIT W/76G 59.0 GPM | 7732.5 | 59.87 | 79H | K03079H006 |  | X | 3 | US
19515062004 | 195150620045 | 3 79H AHU KIT W/76G 45.79 GPM | 7732.5 | 59.87 | 79H | K03079H005 |  | X | 3 | US
19515062005 | 195150620052 | 3 79H AHU KIT W/ 76G 70.4 GPM | 7732.5 | 59.87 | 79H | K03079H004 |  | X | 3 | US
19515062006 | 195150620069 | 3 79H AHU KIT W/76G 39.19 GPM | 7732.5 | 59.87 | 79H | K03079H003 |  | X | 3 | US
19515062007 | 195150620076 | 3 79H AHU KIT W/76G 34.79 GPM | 7732.5 | 59.87 | 79H | K03079H002 |  | X | 3 | US
19515062008 | 195150620083 | 3 79H AHU KIT W/ 76G 65.2 GPM | 7732.5 | 59.87 | 79H | K03079H001 |  | X | 3 | US
19515062009 | 195150620090 | 2 1/2 79H AHU KIT W/76G 75.02~ GPM | 7143.5 | 44.63 | 79H | K02479H006 |  | X | 2 1/2 | US
19515062105 | 195150621059 | S563PFQ4C012415 V5634 K5.6 ~ CNCL PEN 200F/93C QR BRUSHED ~ | 523 | 3.84 | PFQ | S563PFQ315 |  | X |  | US
19515062106 | 195150621066 | S563PFQ4C010415 V5634 K5.6 ~ CNCL PEN 200F/93C QR BRUSHED ~ | 523 | 3.44 | PFQ | S563PFQ317 |  | X |  | US
19515062107 | 195150621073 | S563PFQ4C011415 V5634 K5.6 ~ CNCL PEN 200F/93C QR BRUSHED ~ | 523 | 3.74 | PFQ | S563PFQ316 |  | X |  | US
19515062108 | 195150621080 | S563PFQ4C012015 V5634 K5.6 ~ CNCL PEN 200F/93C QR BRUSHED ~ | 523 | 3.74 | PFQ | S563PFQ318 |  | X |  | US
19515062110 | 195150621103 | S563PFQ4C012615 V5634 K5.6 ~ CNCL PEN 200F/93C QR BRUSHED ~ | 523 | 3.94 | PFQ | S563PFQ319 |  | X |  | US
19515062111 | 195150621110 | S563PFQ4C013015 V5634 K5.6 ~ CNCL PEN 200F/93C QR BRUSHED ~ | 565 | 3.94 | PFQ | S563PFQ320 |  | X |  | US
19515062113 | 195150621134 | S563PFQ4C013415 V5634 K5.6 ~ CNCL PEN 200F/93C QR BRUSHED ~ | 565 | 4.04 | PFQ | S563PFQ321 |  | X |  | US
19515062114 | 195150621141 | S563PFQ4C014015 V5634 K5.6 ~ CNCL PEN 200F/93C QR BRUSHED ~ | 565 | 4.14 | PFQ | S563PFQ322 |  | X |  | US
19515062116 | 195150621165 | S563PFQ4C014415 V5634 K5.6 ~ CNCL PEN 200F/93C QR BRUSHED ~ | 565 | 4.24 | PFQ | S563PFQ323 |  | X |  | US
19515062117 | 195150621172 | S563PFQ4C015015 V5634 K5.6 ~ CNCL PEN 200F/93C QR BRUSHED ~ | 565 | 4.34 | PFQ | S563PFQ324 |  | X |  | US
19515062118 | 195150621189 | S563PFQ4C015215 V5634 K5.6 ~ CNCL PEN 200F/93C QR BRUSHED ~ | 565 | 4.24 | PFQ | S563PFQ325 |  | X |  | US
19515062119 | 195150621196 | S563PFQ4C015415 V5634 K5.6 ~ CNCL PEN 200F/93C QR BRUSHED ~ | 565 | 4.44 | PFQ | S563PFQ326 |  | X |  | US
19515062120 | 195150621202 | S563PFQ4C016015 V5634 K5.6 ~ CNCL PEN 200F/93C QR BRUSHED ~ | 565 | 4.54 | PFQ | S563PFQ327 |  | X |  | US
19515062121 | 195150621219 | S563PFQ4C016415 V5634 K5.6 ~ CNCL PEN 200F/93C QR BRUSHED ~ | 565 | 4.64 | PFQ | S563PFQ328 |  | X |  | US
19515062122 | 195150621226 | S563PFQ4C017215 V5634 K5.6 ~ CNCL PEN 200F/93C QR BRUSHED ~ | 602 | 4.84 | PFQ | S563PFQ329 |  | X |  | US
19515062143 | 195150621431 | S563PFQ4C018015 V5634 K5.6 ~ CNCL PEN 200F/93C QR BRUSHED ~ | 602 | 4.94 | PFQ | S563PFQ330 |  | X |  | US
19515062145 | 195150621455 | S563PFQ4C018215 V5634 K5.6 ~ CNCL PEN 200F/93C QR BRUSHED ~ | 602 | 5.04 | PFQ | S563PFQ331 |  | X |  | US
19515062146 | 195150621462 | S563PFQ4C029615 V5634 K5.6 ~ CNCL PEN 200F/93C QR BRUSHED ~ | 669 | 7.34 | PFQ | S563PFQ332 |  | X |  | US
19515062147 | 195150621479 | S563PFQ4C030415 V5634 K5.6 ~ CNCL PEN 200F/93C QR BRUSHED ~ | 669 | 7.44 | PFQ | S563PFQ333 |  | X |  | US
19515062148 | 195150621486 | S333PCQ41010415 V3302 K5.6 ~ CNCL PEN 155F/68C QR BR ~ | 523 | 3.44 | PCQ | S333PCQZ26 |  | X |  | US
19515062149 | 195150621493 | S333PCQ41011615 V3302 K5.6 ~ CNCL PEN 155F/68C QR BR ~ | 523 | 3.74 | PCQ | S333PCQZ25 |  | X |  | US
19515062152 | 195150621523 | 1 1/4 76V INT VLV MN UNxFN ~ 5.00 GPM LP RANGE CART 30 | 831.5 | 6.94 | 76V | V01276VB3D |  | X | 1 1/4 | US
19515062153 | 195150621530 | 1 76V INT VLV MN UNxFN 1.41 ~ GPM LP RANGE CART 10 | 361 | 2.78 | 76V | V01076VB1O |  | X | 1 | US
19515062154 | 195150621547 | 1 1/4 76V INT VLV MN UNxFN ~ 9.0 GPM LP RANGE CART 30 | 831.5 | 6.94 | 76V | V01276VB3M |  | X | 1 1/4 | US
19515062155 | 195150621554 | 1 HF 76V INT VLV MN UNxFN ~ 4.49 GPM LP RANGE CART 30 | 867 | 7.01 | 76V | V01H76VB3C |  | X |  | US
19515062156 | 195150621561 | 1 1/4 76V INT VLV MN UNxFN ~ 3.79 GPM LP RANGE CART 30 | 831.5 | 6.94 | 76V | V01276VB3B |  | X | 1 1/4 | US
19515062179 | 195150621790 | S363BFS44041414 V3613 K5.6 ~ PEN 200F/93C SR WH 41 1/2 IN ~ | 675 | 9.64 | BFS | S363BFSZZL |  | X | V36 SPRINKLERS & SUBASSEMBLIES | US
19515062182 | 195150621820 | 1 x12 GRV ADP NPL 443 SS ~ 10S/304L | 260 | 1.2 | 443 | FA95443X14 |  | X | 1X12 | US
19515062183 | 195150621837 | 3/4 x12 GRV ADP NPL 443 SS ~ 10S/304L | 244 | 1.2 | 443 | FA70443X14 |  | X | 3/4X12 | US
19515062186 | 195150621868 | S363BFS4NX36014 V3613 K5.6 ~ PEN 200F/93C SR VC250 CTD HD ~ | 616.5 | 8.54 | BFS | S363BFSZZM |  | X | V36 SPRINKLERS & SUBASSEMBLIES | US
19515062227 | 195150622278 | S363CCS44010010 V3609 K5.6 ~ HSW 155F/68C SR WH 10 IN ~ | 402.5 | 3.34 | CCS | S363CCSYY5 |  | X | V36 SPRINKLERS & SUBASSEMBLIES | US
19515062241 | 195150622414 | S363BFS5NX24017 V3615 K8.0 ~ PEN 200F/93C SR VC250 CTD HD ~ | 529.5 | 4.94 | BFS | S363BFSBGT |  | X | V36 SPRINKLERS & SUBASSEMBLIES | US
19515062249 | 195150622490 | S368ACS52012010 V3603 K8.0 UP~ 155F/68C SR CP 12 IN PLAIN ~ | 381.5 | 3.74 | ACS | S368ACS236 |  | X | INTERNATIONAL SPRINKLERS | US
19515062251 | 195150622513 | 10 155 EXP JT 0.25 MV E NEU ~ GRV ORG CPL UPD NPL | 12715.5 | 132 | 155 | CPBN155PEZ |  | X |  | US
19515062258 | 195150622582 | S333PFQ4B012615 V3302 K5.6 ~ CNCL PEN 200F/93C QR BLK ~ | 355 | 6.94 | PFQ | S333PFQYZN |  | X |  | US
19515062259 | 195150622599 | S333PFQ4B014215 V3302 K5.6 ~ CNCL PEN 200F/93C QR BLK ~ | 565 | 4.24 | PFQ | S333PFQYZM |  | X |  | US
19515062268 | 195150622681 | 8 155 EXP JT 3.00 MV E CMP ~ GRV ORG CPL UPD NPL | 21995 | 142 | 155 | COZC155PEZ |  | X |  | US
19515062272 | 195150622728 | S363BJQ5NX18013 V3616 K8.0 ~ PEN 286F/141C QR VC250 CTD HD~ | 527 | 4.94 | BJQ | S363BJQZZM |  | X | V36 SPRINKLERS & SUBASSEMBLIES | US
19515062295 | 195150622957 | S363BJS51031010 V3615 K8.0 ~ PEN 286F/141C SR BR 31 IN ~ | 574 | 7.54 | BJS | S363BJSZZX |  | X | V36 SPRINKLERS & SUBASSEMBLIES | US
19515062296 | 195150622964 | A363BCS42018012UB624 48 AH2 ~ BRD UB6 BKT V3613 PEN CP ~ | 1000.5 | 11.1 | UB6 | A363UB6SW2 |  | X | V36 SPRINKLERS & SUBASSEMBLIES | US
19515062299 | 195150622995 | A363BCQ4NX24017UB634 48 AH2 ~ UB6 BKT V3614 K5.6 PEN QR ~ | 1043 | 11.1 | UB6 | A363UB6QX6 |  | X | V36 SPRINKLERS & SUBASSEMBLIES | US
19515062300 | 195150623008 | A363BFQ4NX18017UB634 48 AH2 ~ UB6 BKT V3614 K5.6 PEN QR ~ | 1000.5 | 9.6 | UB6 | A363UB6QX7 |  | X | V36 SPRINKLERS & SUBASSEMBLIES | US
19515062302 | 195150623022 | A363BFQ4NX24017UB634 48 AH2 ~ UB6 BKT V3614 K5.6 PEN QR ~ | 1043 | 11.1 | UB6 | A363UB6QX8 |  | X | V36 SPRINKLERS & SUBASSEMBLIES | US
19515062303 | 195150623039 | A363BFS4NX18017UB634 48 AH2 ~ UB6 BKT V3613 PEN 200F/93C ~ | 1000.5 | 10.1 | UB6 | A363UB6ST1 |  | X | V36 SPRINKLERS & SUBASSEMBLIES | US
19515062304 | 195150623046 | A363BFS4NX24017UB634 48 AH2 ~ UB6 BKT V3613 PEN 200F/93C ~ | 1043 | 11.1 | UB6 | A363UB6ST2 |  | X | V36 SPRINKLERS & SUBASSEMBLIES | US
19515062305 | 195150623053 | S363BJQ52007014 V3616 K8.0 ~ PEN 286F/141C QR CP 7 IN EXT | 398 | 2.74 | BJQ | S363BJQZZN |  | X | V36 SPRINKLERS & SUBASSEMBLIES | US
19515062306 | 195150623060 | S403BJQ6NX24017 V4002 K11.2 ~ PEN 286F/141C QR VC250 CTD HD~ | 808.5 | 6.14 | BJQ | S403BJQ024 |  | X | TOOL PARTS | US
19515062308 | 195150623084 | 4/114.3MM CPL 489DX FS-E3 ~ CE8MN SS BOLT & NUT ~ | 1231.5 | 4 | 489 | L040489XE8 |  | X | 4 | US
19515062309 | 195150623091 | 10/273MM CPL 489DX FS-E3 ~ CE8MN SS BOLT & NUT ~ | 6399 | 29.6 | 489 | L100489XE8 |  | X | 10 | US
19515062310 | 195150623107 | 12/323.9MM CPL 489DX FS-E3 ~ CE8MN SS BOLT & NUT ~ | 8931 | 36.4 | 489 | L120489XE8 |  | X | 12 | US
19515062314 | 195150623145 | A403BJQ6NX24013UB624 48 AH2 ~ UB6 BKT V4002 PEN 286F/141C ~ | 1249 | 10.5 | UB6 | A403UB6QZ7 |  | X | TOOL PARTS | US
19515062348 | 195150623480 | S363BFQ42005210 V3614 K5.6 ~ PEN 200F/93C QR CP 5 1/4 IN ~ | 375 | 2.44 | BFQ | S363BFQJFG |  | X | V36 SPRINKLERS & SUBASSEMBLIES | US
19515062353 | 195150623534 | A353CJQ4BY38013 V3510 K5.6 ~ HSW 286F/141C QR BLK HD 5/BX ~ | 1011.5 | 3.9 | CJQ | A353CJQ009 |  | X |  | US
19515062376 | 195150623763 | S36LCCQ42026013 V3610 K5.6 ~ HSW IGS W/V9 155F/68C QR CP ~ | 553 | 6.54 | CCQ | S36LCCQ036 |  | X |  | US
19515062377 | 195150623770 | S36LCCQ42022013 V3610 K5.6 ~ HSW IGS W/V9 155F/68C QR CP ~ | 518 | 5.74 | CCQ | S36LCCQ035 |  | X |  | US
19515062379 | 195150623794 | S36HCFQ42017012 V3610 K5.6 ~ HSW IGS 200F/93C QR CP 17 IN ~ | 498.5 | 4.74 | CFQ | S36HCFQ012 |  | X | 36X1/2 | US
19515062387 | 195150623879 | S363AFQ51040010 V3604 K8.0 UP~ 200F/93C QR BR 40 IN PLAIN BRL | 689.5 | 9.34 | AFQ | S363AFQ401 |  | X | V36 SPRINKLERS & SUBASSEMBLIES | US
19515062391 | 195150623916 | A3F3BCQ4BY38012 V3506 K5.6 ~ PEN 155F/68C QR BLK RAL9004 ~ | 1011.5 | 3.9 | BCQ | A3F3BCQ069 |  | X |  | US
19515062393 | 195150623930 | S563DFQ42016011 V5643 K5.6 ~ VSW 200F/93C QR WH 16 IN FLUSH | 476 | 4.54 | DFQ | S563DFQ113 |  | X |  | US
19515062442 | 195150624425 | S363CCQ51012010 V3612 K8.0 ~ HSW 155F/68C QR BR 12 IN ~ | 447.5 | 3.74 | CCQ | S363CCQZXD |  | X | V36 SPRINKLERS & SUBASSEMBLIES | US
19515062446 | 195150624463 | S368CCQ42012011 V3610 K5.6 ~ HSW 155F/68C QR CP 12 IN ~ | 447.5 | 3.74 | CCQ | S368CCQ011 |  | X | INTERNATIONAL SPRINKLERS | US
19515062448 | 195150624487 | A403BCQ62024011UB632 31 AH2 ~ BSPT UB6 BKT V4002 PEN ~ | 1231.5 | 5 | UB6 | A403UB6QAA |  | X | TOOL PARTS | US
19515062450 | 195150624500 | S363BFQ41032010 V3614 K5.6 ~ PEN 200F/93C QR BR 32 IN ~ | 553 | 7.74 | BFQ | S363BFQZY2 |  | X | V36 SPRINKLERS & SUBASSEMBLIES | US
19515062471 | 195150624715 | S363CAQ42015013 V3610 K5.6 ~ HSW 135F/57C QR CP 15 IN SLV ~ | 476 | 4.34 | CAQ | S363CAQ101 |  | X | V36 SPRINKLERS & SUBASSEMBLIES | US
19515062481 | 195150624814 | A363BFQ44030012UB624 48 AH2 ~ UB6 BKT V3614 PEN 200F/93C QR~ | 1088.5 | 11.1 | UB6 | A363UB6QX9 |  | X | V36 SPRINKLERS & SUBASSEMBLIES | US
19515062482 | 195150624821 | S363BCQ54030610 V3616 K8.0 ~ PEN 155F/68C QR WH 30 3/4 IN ~ | 553 | 7.54 | BCQ | S363BCQZY9 |  | X | V36 SPRINKLERS & SUBASSEMBLIES | US
19515062488 | 195150624883 | A403BFQ62024013UB687 72 AH2-C~ C UB6 BKT V4002 PEN 200F/93C ~ | 1291.5 | 10.5 | UB6 | A403UB6QZ9 |  | X | TOOL PARTS | US
19515062489 | 195150624890 | A403BFQ62024013UB627 72 AH2 ~ UB6 BKT V4002 PEN 200F/93C QR~ | 1291.5 | 10.5 | UB6 | A403UB6QZ8 |  | X | TOOL PARTS | US
19515062530 | 195150625309 | A403BJQ62012013UB624 48 AH2 ~ UB6 BKT V4002 PEN 286F/141C ~ | 1153.5 | 8.7 | UB6 | A403UB6QW1 |  | X | TOOL PARTS | US
19515062537 | 195150625378 | S563DCQ42018411 V5643 K5.6 ~ VSW 155F/68C QR CP 18 1/2 IN ~ | 498.5 | 5.04 | DCQ | S563DCQ218 |  | X |  | US
19515062538 | 195150625385 | 4 PLV 365 T N140-1211 ID/OD ~ GO 2 SQ NUT P040711181 ~ | 7147 | 42 | 365 | V040365PTV |  | X | 4 | US
19515062539 | 195150625392 | S563DCQ42017411 V5643 K5.6 ~ VSW 155F/68C QR CP 17 1/2 IN ~ | 498.5 | 4.84 | DCQ | S563DCQ220 |  | X |  | US
19515062540 | 195150625408 | S563DCQ42015011 V5643 K5.6 ~ VSW 155F/68C QR CP 15 IN ~ | 476 | 4.34 | DCQ | S563DCQ219 |  | X |  | US
19515062544 | 195150625446 | S363BFQ4NX18011 V3614 K5.6 ~ PEN 200F/93C QR VC250 CTD HD ~ | 500 | 4.94 | BFQ | S363BFQZY3 |  | X | V36 SPRINKLERS & SUBASSEMBLIES | US
19515062592 | 195150625927 | A403BFQ62012017UB624 48 AH2 ~ UB6 BKT V4002 PEN 200F/93C QR~ | 1153.5 | 8.7 | UB6 | A403UB6QY1 |  | X | TOOL PARTS | US
19515062602 | 195150626023 | S36LCCQ41008010 V3610 K5.6 ~ HSW IGS W/V9 155F/68C QR BR ~ | 420 | 2.94 | CCQ | S36LCCQ126 |  | X |  | US
19515062606 | 195150626061 | 1x1/2 78T TCAFAFX FNxFN UN ~ W/SS BALL | 438 | 2.37 | 78T | VK2678TXFF |  | X | 1X1/2 | US
19515062608 | 195150626085 | S363CCQ4W010613 V3610 K5.6 ~ HSW 155F/68C QR BRIGHT WH ~ | 447.5 | 3.54 | CCQ | S363CCQZY1 |  | X | V36 SPRINKLERS & SUBASSEMBLIES | US
19515062620 | 195150626207 | A333PCQ42018015UB622 31 AH2 ~ UB6 BKT V3302 CNCL PEN QR CP ~ | 1088.5 | 10.1 | UB6 | A333UB6QT3 |  | X |  | US
19515062621 | 195150626214 | A363CCQ44W18012UB622 31 AH2 ~ UB6 BKT V3610 HSW 155F/68C QR~ | 1004 | 10.1 | UB6 | A363UB6QX1 |  | X | V36 SPRINKLERS & SUBASSEMBLIES | US
19515062631 | 195150626313 | S363BFS42018617 V3613 K5.6 ~ PEN 200F/93C SR CP 18 3/4 IN ~ | 432.5 | 5.14 | BFS | S363BFSZZR |  | X | V36 SPRINKLERS & SUBASSEMBLIES | US
19515062632 | 195150626320 | S363BFS42012217 V3613 K5.6 ~ PEN 200F/93C SR CP 12 1/4 IN ~ | 381.5 | 3.84 | BFS | S363BFSZZQ |  | X | V36 SPRINKLERS & SUBASSEMBLIES | US
19515062634 | 195150626344 | S363BFS42011217 V3613 K5.6 ~ PEN 200F/93C SR CP 11 1/4 IN ~ | 381.5 | 3.64 | BFS | S363BFSZZP |  | X | V36 SPRINKLERS & SUBASSEMBLIES | US
19515062636 | 195150626368 | S363BFS42006417 V3613 K5.6 ~ PEN 200F/93C SR CP 6 1/2 IN ~ | 338 | 2.64 | BFS | S363BFSZZN |  | X | V36 SPRINKLERS & SUBASSEMBLIES | US
19515062637 | 195150626375 | S363BFQ42012217 V3614 K5.6 ~ PEN 200F/93C QR CP 12 1/4 IN ~ | 418.5 | 3.84 | BFQ | S363BFQZY4 |  | X | V36 SPRINKLERS & SUBASSEMBLIES | US
19515062639 | 195150626399 | S363BCS42011617 V3613 K5.6 ~ PEN 155F/68C SR CP 11 3/4 IN ~ | 381.5 | 3.74 | BCS | S363BCSZW4 |  | X | V36 SPRINKLERS & SUBASSEMBLIES | US
19515062642 | 195150626429 | S363CFQ54017612 V3612 K8.0 ~ HSW 200F/93C QR WH 17 3/4 IN ~ | 498.5 | 4.94 | CFQ | S363CFQZY6 |  | X | V36 SPRINKLERS & SUBASSEMBLIES | US
19515062652 | 195150626528 | S363BFS44048013 V3613 K5.6 ~ PEN 200F/93C SR WH 48 IN SLV ~ | 838 | 10.94 | BFS | S363BFSZZS |  | X | V36 SPRINKLERS & SUBASSEMBLIES | US
19515062655 | 195150626559 | S363CCQ4B010011 V3610 K5.6 ~ HSW 155F/68C QR BLK 10 IN ~ | 447.5 | 3.34 | CCQ | S363CCQSSD |  | X | V36 SPRINKLERS & SUBASSEMBLIES | US
19515062748 | 195150627488 | S333PCQ41023015 V3302 K5.6 ~ CNCL PEN 155F/68C QR BR 23 IN | 625.5 | 5.94 | PCQ | S333PCQZ27 |  | X |  | US
19515062755 | 195150627556 | S403BFQ64036017 V4002 K11.2 ~ PEN 200F/93C QR WH 36 IN ~ | 854.5 | 8.54 | BFQ | S403BFQ020 |  | X | TOOL PARTS | US
19515062760 | 195150627600 | A363BCS42018017UB624 48 AH2 ~ BRD UB6 BKT V3613 PEN CP ~ | 1000.5 | 10.1 | UB6 | A363UB6SW8 |  | X | V36 SPRINKLERS & SUBASSEMBLIES | US
19515062762 | 195150627624 | S333PCQ41023615 V3302 K5.6 ~ CNCL PEN 155F/68C QR BR ~ | 625.5 | 6.14 | PCQ | S333PCQZ28 |  | X |  | US
19515062763 | 195150627631 | S363BJQ42012017 V3614 K5.6 ~ PEN 286F/141C QR CP 12 IN ~ | 418.5 | 3.74 | BJQ | S363BJQZZP |  | X | V36 SPRINKLERS & SUBASSEMBLIES | US
19515062764 | 195150627648 | S363CFS44010010 V3609 K5.6 ~ HSW 200F/93C SR WH 10 IN ~ | 402.5 | 3.34 | CFS | S363CFSZ44 |  | X | V36 SPRINKLERS & SUBASSEMBLIES | US
19515062778 | 195150627785 | S36LCCS42012012 V3609 K5.6 ~ HSW IGS W/V9 155F/68C SR CP ~ | 402.5 | 3.74 | CCS | S36LCCS002 |  | X |  | US
19515062803 | 195150628034 | A363BCQ42012013UB682 31 AH2-C~ C BRD UB6 BKT V3614 PEN QR ~ | 939 | 9.1 | UB6 | A363UB6QW2 |  | X | V36 SPRINKLERS & SUBASSEMBLIES | US
19515062822 | 195150628225 | A333PFQ52018015UB684 48 AH2-C~ C UB6 BKT V3304 CNCL PEN QR ~ | 1106.5 | 10.1 | UB6 | A333UB6QT4 |  | X |  | US
19515062823 | 195150628232 | A363BJQ5NX12011UB624 48 AH2 ~ UB6 BKT V3616 PEN 286F/141C ~ | 957 | 9.1 | UB6 | A363UB6QXA |  | X | V36 SPRINKLERS & SUBASSEMBLIES | US
19515062840 | 195150628409 | 14 CPL 77 L ORG OGS 316SS B/N~ 355.6MM | 6057.5 | 39.17 | M77 | L140M77PLX |  | X | 14 | US
19515062841 | 195150628416 | 18 CPL 77 L ORG OGS 316SS B/N~ 457MM | 7690 | 64.725 | M77 | L180M77PLX |  | X | 18/457.2MM | US
19515062844 | 195150628447 | S363BFQ42014217 V3614 K5.6 ~ PEN 200F/93C QR CP 14 1/4 IN ~ | 440 | 4.24 | BFQ | S363BFQMA1 |  | X | V36 SPRINKLERS & SUBASSEMBLIES | US
19515062845 | 195150628454 | S363BFQ42015217 V3614 K5.6 ~ PEN 200F/93C QR CP 15 1/4 IN ~ | 440 | 4.44 | BFQ | S363BFQMA3 |  | X | V36 SPRINKLERS & SUBASSEMBLIES | US
19515062847 | 195150628478 | S363BFQ42017617 V3614 K5.6 ~ PEN 200F/93C QR CP 17 3/4 IN ~ | 440 | 4.94 | BFQ | S363BFQMA4 |  | X | V36 SPRINKLERS & SUBASSEMBLIES | US
19515062848 | 195150628485 | S363BFQ42013217 V3614 K5.6 ~ PEN 200F/93C QR CP 13 1/4 IN ~ | 440 | 4.04 | BFQ | S363BFQMA5 |  | X | V36 SPRINKLERS & SUBASSEMBLIES | US
19515062849 | 195150628492 | S563PEQ44011215 V5634 K5.6 ~ CNCL PEN 175F/79C QR WH ~ | 523 | 3.64 | PEQ | S563PEQ004 |  | X |  | US
19515062850 | 195150628508 | S563PEQ44012415 V5634 K5.6 ~ CNCL PEN 175F/79C QR WH ~ | 523 | 3.84 | PEQ | S563PEQ005 |  | X |  | US
19515062851 | 195150628515 | S563PEQ44014015 V5634 K5.6 ~ CNCL PEN 175F/79C QR WH 14 IN | 565 | 4.14 | PEQ | S563PEQ007 |  | X |  | US
19515062852 | 195150628522 | S563PEQ44015015 V5634 K5.6 ~ CNCL PEN 175F/79C QR WH 15 IN | 565 | 4.34 | PEQ | S563PEQ008 |  | X |  | US
19515062853 | 195150628539 | S563PEQ44016015 V5634 K5.6 ~ CNCL PEN 175F/79C QR WH 16 IN | 565 | 4.54 | PEQ | S563PEQ009 |  | X |  | US
19515062854 | 195150628546 | S563PEQ44017415 V5634 K5.6 ~ CNCL PEN 175F/79C QR WH ~ | 602 | 4.84 | PEQ | S563PEQ010 |  | X |  | US
19515062855 | 195150628553 | S563PEQ44020015 V5634 K5.6 ~ CNCL PEN 175F/79C QR WH 20 IN | 602 | 5.34 | PEQ | S563PEQ011 |  | X |  | US
19515062856 | 195150628560 | S563PEQ44021215 V5634 K5.6 ~ CNCL PEN 175F/79C QR WH ~ | 625.5 | 5.64 | PEQ | S563PEQ012 |  | X |  | US
19515062857 | 195150628577 | S563PEQ44022015 V5634 K5.6 ~ CNCL PEN 175F/79C QR WH 22 IN | 625.5 | 5.74 | PEQ | S563PEQ013 |  | X |  | US
19515062863 | 195150628638 | S363BFQ42015617 V3614 K5.6 ~ PEN 200F/93C QR CP 15 3/4 IN ~ | 440 | 4.54 | BFQ | S363BFQMA2 |  | X | V36 SPRINKLERS & SUBASSEMBLIES | US
19515062868 | 195150628683 | 2 1/2 79H AHU KIT W/76G 50.0 ~ GPM | 7143.5 | 44.63 | 79H | K02479H007 |  | X | 2 1/2 | US
19515062869 | 195150628690 | 2 1/2 79H AHU KIT W/76G 45.79~ GPM | 7143.5 | 44.63 | 79H | K02479H008 |  | X | 2 1/2 | US
19515062881 | 195150628812 | S363CCQ51020013 V3612 K8.0 ~ HSW 155F/68C QR BR 20 IN SLV ~ | 498.5 | 5.34 | CCQ | S363CCQZX2 |  | X | V36 SPRINKLERS & SUBASSEMBLIES | US
19515062917 | 195150629178 | S333PFQ4W048015 V3302 K5.6 ~ CNCL PEN 200F/93C QR BRIGHT ~ | 1035 | 10.94 | PFQ | S333PFQYZP |  | X |  | US
19515062926 | 195150629260 | A403BJQ64W12011UB624 48 AH2 ~ UB6 BKT V4002 PEN 286F/141C ~ | 1153.5 | 8.7 | UB6 | A403UB6QZA |  | X | TOOL PARTS | US
19515062928 | 195150629284 | S563PEQ44004215 V5634 K5.6 ~ CNCL PEN 175F/79C QR WH ~ | 506 | 2.24 | PEQ | S563PEQ014 |  | X |  | US
19515062933 | 195150629338 | 3/88.9MM CPL 489DX FS-E3 ~ CE8MN SS BOLT & NUT ~ | 959 | 2.892 | 489 | L030489XE8 |  | X | 3 | US
19515062934 | 195150629345 | 8/219.1MM CPL 489DX FS-E3 ~ CE8MN SS BOLT & NUT ~ | 5403.5 | 20.4 | 489 | L080489XE9 |  | X | 8 | US
19515062959 | 195150629598 | S333PAQ44023015 V3302 K5.6 ~ CNCL PEN 135F/57C QR WH 23 IN | 625.5 | 5.94 | PAQ | S333PAQ967 |  | X |  | US
19515062986 | 195150629864 | A3F8CCS44W58012 V3509 K5.6 ~ HSW 155F/68C SR WH W/WH SS ~ | 1153.5 | 5.4 | CCS | A3F8CCS001 |  | X |  | US
19515062989 | 195150629895 | 8 CKV 317 37H-77 BRZ SEAT ~ ARM & WT LEFT SIDE C080112122~ | 8880 | 222 | 317 | V080317P0A |  | X | 8 | US
19515062995 | 195150629956 | S363BFQ44014017 V3614 K5.6 ~ PEN 200F/93C QR WH 14 IN ~ | 440 | 4.14 | BFQ | S363BFQ7HI |  | X | V36 SPRINKLERS & SUBASSEMBLIES | US
19515063004 | 195150630044 | A363CFQ44W18013UB682 31 AH2- ~ CC UB6 BKT V3610 HSW 200F/93C~ | 1004 | 10.1 | UB6 | A363UB6QYS |  | X | V36 SPRINKLERS & SUBASSEMBLIES | US
19515063010 | 195150630105 | 1/2 76V INT VLV MN UNxFN 5.26~ GPM LP RANGE CART 20 | 309 | 2.28 | 76V | V00476VB2C |  | X | 1/2 | US
19515063011 | 195150630112 | 1/2 76V INT VLV MN UNxFN 6.53~ GPM LP RANGE CART 20 | 309 | 2.28 | 76V | V00476VB2E |  | X | 1/2 | US
19515063012 | 195150630129 | 1/2 76V INT VLV MN UNxFN 4.49~ GPM LP RANGE CART 20 | 309 | 2.28 | 76V | V00476VB2A |  | X | 1/2 | US
19515063055 | 195150630556 | S36LBCQ42018013 V3614 K5.6 ~ PEN IGS W/V9 CPL 155F/68C QR ~ | 466.5 | 4.94 | BCQ | S36LBCQ015 |  | X |  | US
19515063059 | 195150630594 | S363CCQ44010610 V3610 K5.6 ~ HSW 155F/68C QR WH 10 3/4 IN~ | 447.5 | 3.54 | CCQ | S363CCQGG3 |  | X | V36 SPRINKLERS & SUBASSEMBLIES | US
19515063060 | 195150630600 | S363CCQ44010410 V3610 K5.6 ~ HSW 155F/68C QR WH 10 1/2 IN ~ | 447.5 | 3.44 | CCQ | S363CCQGG2 |  | X | V36 SPRINKLERS & SUBASSEMBLIES | US
19515063064 | 195150630648 | S363CCQ44011610 V3610 K5.6 ~ HSW 155F/68C QR WH 11 3/4 IN ~ | 447.5 | 3.74 | CCQ | S363CCQGG4 |  | X | V36 SPRINKLERS & SUBASSEMBLIES | US
19515063065 | 195150630655 | S368ACQ42010010 V3602 K5.6 UP~ 155F/68C QR CP 10 IN PLAIN ~ | 418.5 | 3.34 | ACQ | S368ACQ011 |  | X | INTERNATIONAL SPRINKLERS | US
19515063066 | 195150630662 | S368BCS42033012 V3613 K5.6 ~ PEN 155F/68C SR CP 33 IN ~ | 545 | 8.04 | BCS | S368BCS343 |  | X | INTERNATIONAL SPRINKLERS | US
19515063067 | 195150630679 | S368BCS42035012 V3613 K5.6 ~ PEN 155F/68C SR CP 35 IN ~ | 545 | 8.34 | BCS | S368BCS345 |  | X | INTERNATIONAL SPRINKLERS | US
19515063080 | 195150630808 | V8125 K8.0 CNVTL 135F/57C QR ~ BRIGHT WH 3/4 NPT | 80.5 | 0.1 | WAQ | S812WAQ5W0 |  | X |  | US
19515063081 | 195150630815 | V8125 K8.0 CNVTL 286F/141C QR~ WH 3/4 NPT | 80.5 | 0.1 | WJQ | S812WJQ540 |  | X |  | US
19515063086 | 195150630860 | @403BCQ64004617 V4002 K11.2 ~ PEN 155F/68C QR WH 4 3/4 IN ~ | 657 | 2.34 | BCQ | @403BCQ110 |  | X | TOOL PARTS | US
19515063087 | 195150630877 | @403BCQ64005017 V4002 K11.2 ~ PEN 155F/68C QR WH 5 IN PLAIN~ | 657 | 2.34 | BCQ | @403BCQ011 |  | X | TOOL PARTS | US
19515063088 | 195150630884 | @403BCQ64005217 V4002 K11.2 ~ PEN 155F/68C QR WH 5 1/4 IN ~ | 657 | 2.44 | BCQ | @403BCQ113 |  | X | TOOL PARTS | US
19515063089 | 195150630891 | @403BCQ64005417 V4002 K11.2 ~ PEN 155F/68C QR WH 5 1/2 IN ~ | 657 | 2.44 | BCQ | @403BCQ117 |  | X | TOOL PARTS | US
19515063090 | 195150630907 | A363BFQ44W12013UB622 31 AH2 ~ UB6 BKT V3614 PEN 200F/93C QR~ | 939 | 9.1 | UB6 | A363UB6QZM |  | X | V36 SPRINKLERS & SUBASSEMBLIES | US
19515063091 | 195150630914 | A363BJQ44012013UB622 31 AH2 ~ BRD UB6 BKT V3614 PEN ~ | 939 | 9.1 | UB6 | A363UB6QZN |  | X | V36 SPRINKLERS & SUBASSEMBLIES | US
19515063092 | 195150630921 | @403BCQ64005617 V4002 K11.2 ~ PEN 155F/68C QR WH 5 3/4 IN ~ | 657 | 2.54 | BCQ | @403BCQ018 |  | X | TOOL PARTS | US
19515063093 | 195150630938 | @403BCQ64006017 V4002 K11.2 ~ PEN 155F/68C QR WH 6 IN PLAIN~ | 657 | 2.54 | BCQ | @403BCQ119 |  | X | TOOL PARTS | US
19515063094 | 195150630945 | @403BCQ64006617 V4002 K11.2 ~ PEN 155F/68C QR WH 6 3/4 IN ~ | 657 | 2.74 | BCQ | @403BCQ021 |  | X | TOOL PARTS | US
19515063095 | 195150630952 | @403BCQ64015217 V4002 K11.2 ~ PEN 155F/68C QR WH 15 1/4 IN ~ | 699 | 4.44 | BCQ | @403BCQ049 |  | X | TOOL PARTS | US
19515063099 | 195150630990 | @403BCQ64015617 V4002 K11.2 ~ PEN 155F/68C QR WH 15 3/4 IN ~ | 699 | 4.54 | BCQ | @403BCQ051 |  | X | TOOL PARTS | US
19515063100 | 195150631003 | @403BCQ64007217 V4002 K11.2 ~ PEN 155F/68C QR WH 7 1/4 IN ~ | 657 | 2.84 | BCQ | @403BCQ122 |  | X | TOOL PARTS | US
19515063101 | 195150631010 | @403BCQ64007417 V4002 K11.2 ~ PEN 155F/68C QR WH 7 1/2 IN ~ | 657 | 2.84 | BCQ | @403BCQ123 |  | X | TOOL PARTS | US
19515063102 | 195150631027 | @403BCQ64008017 V4002 K11.2 ~ PEN 155F/68C QR WH 8 IN PLAIN~ | 657 | 2.94 | BCQ | @403BCQ024 |  | X | TOOL PARTS | US
19515063103 | 195150631034 | @403BCQ64021417 V4002 K11.2 ~ PEN 155F/68C QR WH 21 1/2 IN ~ | 743.5 | 5.64 | BCQ | @403BCQ062 |  | X | TOOL PARTS | US
19515063104 | 195150631041 | @403BCQ64021217 V4002 K11.2 ~ PEN 155F/68C QR WH 21 1/4 IN ~ | 743.5 | 5.64 | BCQ | @403BCQ061 |  | X | TOOL PARTS | US
19515063105 | 195150631058 | @403BCQ64020617 V4002 K11.2 ~ PEN 155F/68C QR WH 20 3/4 IN ~ | 743.5 | 5.54 | BCQ | @403BCQ060 |  | X | TOOL PARTS | US
19515063106 | 195150631065 | @403BCQ64019617 V4002 K11.2 ~ PEN 155F/68C QR WH 19 3/4 IN ~ | 743.5 | 5.34 | BCQ | @403BCQ059 |  | X | TOOL PARTS | US
19515063107 | 195150631072 | @403BCQ64019417 V4002 K11.2 ~ PEN 155F/68C QR WH 19 1/2 IN ~ | 743.5 | 5.24 | BCQ | @403BCQ058 |  | X | TOOL PARTS | US
19515063108 | 195150631089 | @403BCQ64019217 V4002 K11.2 ~ PEN 155F/68C QR WH 19 1/4 IN ~ | 743.5 | 5.24 | BCQ | @403BCQ057 |  | X | TOOL PARTS | US
19515063109 | 195150631096 | @403BCQ64019017 V4002 K11.2 ~ PEN 155F/68C QR WH 19 IN ~ | 743.5 | 5.04 | BCQ | @403BCQ056 |  | X | TOOL PARTS | US
19515063110 | 195150631102 | @403BCQ64018417 V4002 K11.2 ~ PEN 155F/68C QR WH 18 1/2 IN ~ | 743.5 | 5.04 | BCQ | @403BCQ055 |  | X | TOOL PARTS | US
19515063111 | 195150631119 | @403BCQ64008217 V4002 K11.2 ~ PEN 155F/68C QR WH 8 1/4 IN ~ | 657 | 3.04 | BCQ | @403BCQ025 |  | X | TOOL PARTS | US
19515063112 | 195150631126 | @403BCQ64017617 V4002 K11.2 ~ PEN 155F/68C QR WH 17 3/4 IN ~ | 699 | 4.94 | BCQ | @403BCQ054 |  | X | TOOL PARTS | US
19515063113 | 195150631133 | @403BCQ64017417 V4002 K11.2 ~ PEN 155F/68C QR WH 17 1/2 IN ~ | 699 | 4.84 | BCQ | @403BCQ053 |  | X | TOOL PARTS | US
19515063114 | 195150631140 | @403BCQ64008417 V4002 K11.2 ~ PEN 155F/68C QR WH 8 1/2 IN ~ | 657 | 3.04 | BCQ | @403BCQ026 |  | X | TOOL PARTS | US
19515063115 | 195150631157 | @403BCQ64008617 V4002 K11.2 ~ PEN 155F/68C QR WH 8 3/4 IN ~ | 657 | 3.14 | BCQ | @403BCQ027 |  | X | TOOL PARTS | US
19515063116 | 195150631164 | @403BCQ64009017 V4002 K11.2 ~ PEN 155F/68C QR WH 9 IN PLAIN~ | 657 | 3.14 | BCQ | @403BCQ028 |  | X | TOOL PARTS | US
19515063117 | 195150631171 | @403BCQ64004017 V4002 K11.2 ~ PEN 155F/68C QR WH 4 IN PLAIN~ | 657 | 4.94 | BCQ | @403BCQ008 |  | X | TOOL PARTS | US
19515063118 | 195150631188 | @403BCQ64009217 V4002 K11.2 ~ PEN 155F/68C QR WH 9 1/4 IN ~ | 657 | 3.24 | BCQ | @403BCQ029 |  | X | TOOL PARTS | US
19515063119 | 195150631195 | @403BCQ64009417 V4002 K11.2 ~ PEN 155F/68C QR WH 9 1/2 IN ~ | 657 | 3.24 | BCQ | @403BCQ030 |  | X | TOOL PARTS | US
19515063120 | 195150631201 | @403BCQ64009617 V4002 K11.2 ~ PEN 155F/68C QR WH 9 3/4 IN ~ | 657 | 3.34 | BCQ | @403BCQ031 |  | X | TOOL PARTS | US
19515063121 | 195150631218 | @403BCQ64010217 V4002 K11.2 ~ PEN 155F/68C QR WH 10 1/4 IN ~ | 657 | 3.44 | BCQ | @403BCQ032 |  | X | TOOL PARTS | US
19515063146 | 195150631461 | A363CCQ42012013UB622 31 AH2 ~ UB6 BKT V3610 HSW 155F/68C QR~ | 939 | 5 | UB6 | A363UB6QZP |  | X | V36 SPRINKLERS & SUBASSEMBLIES | US
19515063150 | 195150631508 | S363BCS41006016 V3613 K5.6 ~ IMN PEN 155F/68C SR BR 6 IN | 338 | 2.54 | BCS | S363BCSZWD |  | X | V36 SPRINKLERS & SUBASSEMBLIES | US
19515063151 | 195150631515 | S363BCS41007416 V3613 K5.6 ~ IMN PEN 155F/68C SR BR ~ | 360 | 2.84 | BCS | S363BCSZWC |  | X | V36 SPRINKLERS & SUBASSEMBLIES | US
19515063152 | 195150631522 | S363BCS41007216 V3613 K5.6 ~ IMN PEN 155F/68C SR BR ~ | 360 | 2.84 | BCS | S363BCSZWB |  | X | V36 SPRINKLERS & SUBASSEMBLIES | US
19515063153 | 195150631539 | S363BCS41005416 V3613 K5.6 ~ IMN PEN 155F/68C SR BR ~ | 338 | 2.44 | BCS | S363BCSZWA |  | X | V36 SPRINKLERS & SUBASSEMBLIES | US
19515063162 | 195150631621 | 1/2 VLV TO 3/4 78KH MAMJR MN ~ UNxCU PRS | 368.5 | 1.63 | 78K | VX8778KJMP |  | X | 1/2X3/4 | US
19515063163 | 195150631638 | 3/4 VLV TO 1 78KH MBMKR MN ~ UNxCU PRS | 393.5 | 2.13 | 78K | VA6178KKCM |  | X | 3/4X1 | US
19515063197 | 195150631973 | 8 155 EXP JT 0.75 MV E CMP ~ GRV ORG CPL UPD NPL | 12908.5 | 112 | 155 | COFC155PEZ |  | X |  | US
19515063207 | 195150632079 | 1 CBV 787H FEMxFEM NPT W/2 PT~ EXT | 540.5 | 2.26 | 787 | V010787HB2 |  | X | 1 | US
19515063209 | 195150632093 | S363CCQ42028010 V3610 K5.6 ~ HSW 155F/68C QR CP 28 IN ~ | 584 | 6.94 | CCQ | S363CCQZY2 |  | X | V36 SPRINKLERS & SUBASSEMBLIES | US
19515063213 | 195150632130 | 1 1/4 CBV 787H FEMxFEM NPT ~ W/2 PT EXT | 688 | 2.91 | 787 | V012787HB2 |  | X | 1 1/4 | US
19515063214 | 195150632147 | 1 1/2 CBV 787H FEMxFEM NPT ~ W/2 PT EXT | 754 | 3.72 | 787 | V014787HB2 |  | X | 1 1/2 | US
19515063215 | 195150632154 | 2 CBV 787H FEMxFEM NPT W/2 PT~ EXT | 999.5 | 5.13 | 787 | V020787HB2 |  | X | 2 | US
19515063217 | 195150632178 | S363BCS41030016 V3613 K5.6 ~ INM PEN 155F/68C SR BR 30 IN | 514.5 | 7.34 | BCS | S363BCSZX4 |  | X | V36 SPRINKLERS & SUBASSEMBLIES | US
19515063218 | 195150632185 | S363BCS41031416 V3613 K5.6 ~ INM PEN 155F/68C SR BR ~ | 514.5 | 7.64 | BCS | S363BCSZX3 |  | X | V36 SPRINKLERS & SUBASSEMBLIES | US
19515063219 | 195150632192 | S363BCS41031216 V3613 K5.6 ~ INM PEN 155F/68C SR BR ~ | 514.5 | 7.64 | BCS | S363BCSZX2 |  | X | V36 SPRINKLERS & SUBASSEMBLIES | US
19515063220 | 195150632208 | S363BCS41029416 V3613 K5.6 ~ INM PEN 155F/68C SR BR ~ | 514.5 | 7.24 | BCS | S363BCSZX1 |  | X | V36 SPRINKLERS & SUBASSEMBLIES | US
19515063267 | 195150632673 | 2 1/2 79H AHU KIT W/76G 98.6 ~ GPM | 7143.5 | 44.63 | 79H | K02479H009 |  | X | 2 1/2 | US
19515063277 | 195150632772 | S363CFS42025014 V3609 K5.6 ~ HSW 200F/93C SR CP 25 IN EXT | 491.5 | 6.34 | CFS | S363CFSZ45 |  | X | V36 SPRINKLERS & SUBASSEMBLIES | US
19515063282 | 195150632826 | S363CCS51016013 V3611 K8.0 ~ HSW 155F/68C SR BR 16 IN SLV ~ | 423 | 4.54 | CCS | S363CCSZXC |  | X | V36 SPRINKLERS & SUBASSEMBLIES | US
19515063285 | 195150632857 | A363CCQ42018012UB622 31 AH2 ~ UB6 BKT V3610 HSW 155F/68C QR~ | 1004 | 10.1 | UB6 | A363UB6QYV |  | X | V36 SPRINKLERS & SUBASSEMBLIES | US
19515063286 | 195150632864 | A403BFS64018013UB624 48 AH2 ~ UB6 BKT V4001 PEN 200F/93C SR~ | 1200.5 | 9.6 | UB6 | A403UB6SY2 |  | X | TOOL PARTS | US
19515063288 | 195150632888 | S813PCQ52012015 V8134 K8.0 ~ CNCL PEN 155F/68C QR CP 12 IN | 523 | 3.74 | PCQ | S813PCQ022 |  | X |  | US
19515063289 | 195150632895 | A363BFQ42012013UB634 48 AH2 ~ BSPT UB6 BKT V3614 PEN ~ | 957 | 5 | UB6 | A363UB6QY8 |  | X | V36 SPRINKLERS & SUBASSEMBLIES | US
19515063290 | 195150632901 | S333PCQ41036015 V3302 K5.6 ~ CNCL PEN 155F/68C QR BR 36 IN | 758 | 8.54 | PCQ | S333PCQZ51 |  | X |  | US
19515063291 | 195150632918 | V5614 K5.6 ECLH PEN 135F/57C ~ QR WH 1/2 NPT | 57.5 | 0.1 | GAQ | S561GAQ440 |  | X |  | US
19515063341 | 195150633410 | A363BJS42012012UB624 48 AH2 ~ BRD UB6 BKT V3613 PEN SR CP ~ | 957 | 6 | UB6 | A363UB6SW9 |  | X | V36 SPRINKLERS & SUBASSEMBLIES | US
19515063370 | 195150633700 | S563PEQ44010015 V5634 K5.6 ~ CNCL PEN 175F/79C QR WH 10 IN | 523 | 3.34 | PEQ | S563PEQ022 |  | X |  | US
19515063371 | 195150633717 | S563PEQ44012215 V5634 K5.6 ~ CNCL PEN 175F/79C QR WH ~ | 523 | 3.84 | PEQ | S563PEQ021 |  | X |  | US
19515063373 | 195150633731 | S563PEQ44019415 V5634 K5.6 ~ CNCL PEN 175F/79C QR WH ~ | 602 | 5.24 | PEQ | S563PEQ020 |  | X |  | US
19515063374 | 195150633748 | S563PEQ44017215 V5634 K5.6 ~ CNCL PEN 175F/79C QR WH ~ | 602 | 4.84 | PEQ | S563PEQ019 |  | X |  | US
19515063375 | 195150633755 | S563PEQ44006415 V5634 K5.6 ~ CNCL PEN 175F/79C QR WH ~ | 506 | 2.64 | PEQ | S563PEQ031 |  | X |  | US
19515063376 | 195150633762 | S563PEQ44007415 V5634 K5.6 ~ CNCL PEN 175F/79C QR WH ~ | 506 | 2.84 | PEQ | S563PEQ030 |  | X |  | US
19515063377 | 195150633779 | S563PEQ44027215 V5634 K5.6 ~ CNCL PEN 175F/79C QR WH ~ | 648.5 | 6.84 | PEQ | S563PEQ015 |  | X |  | US
19515063378 | 195150633786 | S563PEQ44021615 V5634 K5.6 ~ CNCL PEN 175F/79C QR WH ~ | 625.5 | 5.74 | PEQ | S563PEQ016 |  | X |  | US
19515063379 | 195150633793 | S563PEQ44014615 V5634 K5.6 ~ CNCL PEN 175F/79C QR WH ~ | 565 | 4.34 | PEQ | S563PEQ017 |  | X |  | US
19515063380 | 195150633809 | S563PEQ44013615 V5634 K5.6 ~ CNCL PEN 175F/79C QR WH ~ | 565 | 4.14 | PEQ | S563PEQ018 |  | X |  | US
19515063381 | 195150633816 | S563PEQ44007615 V5634 K5.6 ~ CNCL PEN 175F/79C QR WH ~ | 506 | 2.94 | PEQ | S563PEQ023 |  | X |  | US
19515063382 | 195150633823 | S563PEQ44008715 V5634 K5.6 ~ CNCL PEN 175F/79C QR WH ~ | 506 | 3.14 | PEQ | S563PEQ024 |  | X |  | US
19515063383 | 195150633830 | S563PEQ44016415 V5634 K5.6 ~ CNCL PEN 175F/79C QR WH ~ | 565 | 4.64 | PEQ | S563PEQ025 |  | X |  | US
19515063384 | 195150633847 | S563PEQ44017015 V5634 K5.6 ~ CNCL PEN 175F/79C QR WH 17 IN | 602 | 4.74 | PEQ | S563PEQ026 |  | X |  | US
19515063385 | 195150633854 | S563PEQ44014215 V5634 K5.6 ~ CNCL PEN 175F/79C QR WH ~ | 565 | 4.24 | PEQ | S563PEQ027 |  | X |  | US
19515063386 | 195150633861 | S563PEQ44009415 V5634 K5.6 ~ CNCL PEN 175F/79C QR WH ~ | 523 | 3.24 | PEQ | S563PEQ028 |  | X |  | US
19515063387 | 195150633878 | S563PEQ44008015 V5634 K5.6 ~ CNCL PEN 175F/79C QR WH 8 IN | 506 | 2.94 | PEQ | S563PEQ029 |  | X |  | US
19515063389 | 195150633892 | 3/4 7WX DOMESTIC WATER KIT ~ SWTxSWT W/76X W/4.0 GPM BAL ~ | 1000 | 4.52 | 7WX | K0067WX4SS |  | X | 3/4 | US
19515063391 | 195150633915 | 8 155P EXP JT 2.25 MV FS-P ~ NEU GRV BLUE CPL 40S/316L SS ~ | 42027 | 100 | 155 | COTN155HPZ |  | X |  | US
19515063402 | 195150634028 | A363BCS54018013UB624 48 AH2 ~ UB6 BKT V3615 PEN 155F/68C ~ | 1000.5 | 6 | UB6 | A363UB6SPE |  | X | V36 SPRINKLERS & SUBASSEMBLIES | US
19515063403 | 195150634035 | S813DJS54038417 V8187 K8.0 ~ VSW 286F/141C SR WH 38 1/2 IN~ | 632 | 9.04 | DJS | S813DJS001 |  | X |  | US
19515063404 | 195150634042 | 1 1/4 76K MN UNxFN 4.49 GPM ~ LP RANGE CART 30 | 845.5 | 5.35 | 76K | V01276K13C |  | X | 1 1/4 | US
19515063405 | 195150634059 | S363CJQ42015413 V3610 K5.6 ~ HSW 286F/141C QR CP 15 1/2 IN~ | 476 | 4.44 | CJQ | S363CJQ829 |  | X | V36 SPRINKLERS & SUBASSEMBLIES | US
19515063406 | 195150634066 | 1 1/4 76K MN UNxFN 5.00 GPM ~ LP RANGE CART 30 | 845.5 | 5.35 | 76K | V01276K13D |  | X | 1 1/4 | US
19515063408 | 195150634080 | 1 1/4 76K MN UNxFN 5.94 GPM ~ LP RANGE CART 30 | 845.5 | 5.35 | 76K | V01276K13G |  | X | 1 1/4 | US
19515063409 | 195150634097 | 1 1/4 76K MN UNxFN 7.99 GPM ~ LP RANGE CART 30 | 845.5 | 5.35 | 76K | V01276K13K |  | X | 1 1/4 | US
19515063410 | 195150634103 | 1 1/4 76K MN UNxFN 9.56 GPM ~ LP RANGE CART 30 | 845.5 | 5.35 | 76K | V01276K13N |  | X | 1 1/4 | US
19515063411 | 195150634110 | 1 1/4 76K MN UNxFN 10.00 GPM ~ LP RANGE CART 30 | 845.5 | 5.35 | 76K | V01276K13O |  | X | 1 1/4 | US
19515063412 | 195150634127 | 1 1/4 76K MN UNxFN 11.00 GPM ~ LP RANGE CART 30 | 845.5 | 5.35 | 76K | V01276K13Q |  | X | 1 1/4 | US
19515063415 | 195150634158 | 1 1/4 76K MN UNxFN 11.62 GPM ~ LP RANGE CART 30 | 845.5 | 5.35 | 76K | V01276K13R |  | X | 1 1/4 | US
19515063416 | 195150634165 | 1 1/4 76K MN UNxFN 12.64 GPM ~ LP RANGE CART 30 | 845.5 | 5.35 | 76K | V01276K13S |  | X | 1 1/4 | US
19515063417 | 195150634172 | A403BJS6NX24012UB634 48 AH2 ~ UB6 BKT V4001 PEN 286F/141C ~ | 1249 | 4 | UB6 | A403UB6SHM |  | X | TOOL PARTS | US
19515063421 | 195150634219 | A403BJS6NX12012UB634 48 AH2 ~ UB6 BKT V4001 PEN 155F/68C ~ | 1153.5 | 4 | UB6 | A403UB6SST |  | X | TOOL PARTS | US
19515063433 | 195150634332 | 1/2x1 76V INT VLV MN UNxCU ~ PRS 2.95 GPM LP RANGE CART 11 | 434 | 3.05 | 76V | VAR276VI1U |  | X | 1/2X1 | US
19515063457 | 195150634578 | A363BFQ54W12012UB684 48 AH2-CC BRD UB6 BKT ASY V3616 K8.0 ~ | 957 | 7.25 | UB6 | A363UB6QJM |  | X | V36 SPRINKLERS & SUBASSEMBLIES | US
19515063461 | 195150634615 | A271BJS4B013220 36 AH2 BRD/NO~ BKT V2707 PEN 286F/141C SR ~ | 271.5 | 5.09 | ABH | A27BABH302 |  | X |  | US
19515063462 | 195150634622 | 1/2x1 76V INT VLV MN UNxCU ~ PRS 5.88 GPM LP RANGE CART 20 | 434 | 3.05 | 76V | VAR276VI2D |  | X | 1/2X1 | US
19515063467 | 195150634677 | S363CFS52021013 V3611 K8.0 ~ HSW 200F/93C SR CP 21 IN SLV ~ | 479 | 5.34 | CFS | S363CFSB51 |  | X | V36 SPRINKLERS & SUBASSEMBLIES | US
19515063468 | 195150634684 | S363CFS52020213 V3611 K8.0 ~ HSW 200F/93C SR CP 20 1/4 IN ~ | 449.5 | 5.44 | CFS | S363CFSB50 |  | X | V36 SPRINKLERS & SUBASSEMBLIES | US
19515063469 | 195150634691 | S363BFQ52024017 V3616 K8.0 ~ PEN 200F/93C QR CR 24 IN ~ | 491.5 | 6.14 | BFQ | S363BFQWNZ |  | X | V36 SPRINKLERS & SUBASSEMBLIES | US
19515063477 | 195150634776 | S363CFQ5B026213 V3612 K8.0 ~ HSW 200F/93C QR BLK RAL9004 ~ | 553 | 6.64 | CFQ | S363CFQPNV |  | X | V36 SPRINKLERS & SUBASSEMBLIES | US
19515063480 | 195150634806 | S363BCS44027011 V3613 K5.6 ~ PEN 155F/68C SR WH 27 IN FLUSH | 496.5 | 6.74 | BCS | S363BCSDVZ |  | X | V36 SPRINKLERS & SUBASSEMBLIES | US
19515063496 | 195150634967 | A333PCQ44018015UB622 31 AH2 ~ UB6 BKT V3302 CNCL PEN QR WH ~ | 1088.5 | 4 | UB6 | A333UB6Q16 |  | X |  | US
19515063497 | 195150634974 | A403BCQ62018012UB622 31 AH2 ~ UB6 BKT V4002 PEN 155F/68C ~ | 1182.5 | 5 | UB6 | A403UB6QZQ |  | X | TOOL PARTS | US
19515063515 | 195150635155 | A363BFS42012011UB622 31 AH2 ~ BRD UB6 BKT ASY V3613 PEN SR ~ | 939 | 6 | UB6 | A363UB6SSN |  | X | V36 SPRINKLERS & SUBASSEMBLIES | US
19515063537 | 195150635377 | S333PCQ41034015 V3302 K5.6 ~ CNCL PEN 155F/68C QR BR 34 IN | 689 | 8.14 | PCQ | S333PCQI88 |  | X |  | US
19515063575 | 195150635759 | S363CFQ4B026213 V3610 K5.6 ~ HSW 200F/93C QR BLK RAL9004 ~ | 553 | 6.64 | CFQ | S363CFQJ22 |  | X | V36 SPRINKLERS & SUBASSEMBLIES | US
19515063580 | 195150635803 | A333PFS44018015UB622 31 AH2 ~ UB6 BKT V3301 CNCL PEN ~ | 1088.5 | 4.304 | UB6 | A333UB6SSS |  | X |  | US
19515063597 | 195150635971 | S563DFS42036013 V5687 K5.6 ~ VSW 200F/93C SR CP 36 IN SLV ~ | 584 | 8.54 | DFS | S563DFS003 |  | X |  | US
19515063604 | 195150636046 | S363BFQ41038416 V3614 K5.6 INM PEN 200F/93C QR BR 38 1/2 IN | 640.5 | 9.04 | BFQ | S363BFQRES |  | X | V36 SPRINKLERS & SUBASSEMBLIES | US
19515063605 | 195150636053 | S363BFQ41039016 V3614 K5.6 INM PEN 200F/93C QR BR 39 IN | 665.5 | 9.14 | BFQ | S363BFQHRT |  | X | V36 SPRINKLERS & SUBASSEMBLIES | US
19515063606 | 195150636060 | S363BFQ41038216 V3614 K5.6 INM PEN 200F/93C QR BR 38 1/4 IN | 640.5 | 9.04 | BFQ | S363BFQSZW |  | X | V36 SPRINKLERS & SUBASSEMBLIES | US
19515063607 | 195150636077 | S363BFQ41040216 V3614 K5.6 INM PEN 200F/93C QR BR 40 1/4 IN | 689.5 | 9.44 | BFQ | S363BFQVXX |  | X | V36 SPRINKLERS & SUBASSEMBLIES | US
19515063608 | 195150636084 | S363BFQ41039616 V3614 K5.6 INM PEN 200F/93C QR BR 39 3/4 IN | 665.5 | 9.34 | BFQ | S363BFQOPA |  | X | V36 SPRINKLERS & SUBASSEMBLIES | US
19515063609 | 195150636091 | S363BFQ41037016 V3614 K5.6 INM PEN 200F/93C QR BR 37 IN | 615.5 | 8.74 | BFQ | S363BFQGAH |  | X | V36 SPRINKLERS & SUBASSEMBLIES | US
19515063610 | 195150636107 | S363BFQ41037416 V3614 K5.6 INM PEN 200F/93C QR BR 37 1/2 IN | 615.5 | 8.84 | BFQ | S363BFQCXX |  | X | V36 SPRINKLERS & SUBASSEMBLIES | US
19515063611 | 195150636114 | S363BFQ41037616 V3614 K5.6 INM PEN 200F/93C QR BR 37 3/4 IN | 615.5 | 8.94 | BFQ | S363BFQGWC |  | X | V36 SPRINKLERS & SUBASSEMBLIES | US
19515063612 | 195150636121 | S363BFQ41038016 V3614 K5.6 INM PEN 200F/93C QR BR 38 IN | 640.5 | 8.94 | BFQ | S363BFQQPP |  | X | V36 SPRINKLERS & SUBASSEMBLIES | US
19515063613 | 195150636138 | S363BFQ41039416 V3614 K5.6 INM PEN 200F/93C QR BR 39 1/2 IN ~ | 665.5 | 9.24 | BFQ | S363BFQFAV |  | X | V36 SPRINKLERS & SUBASSEMBLIES | US
19515063614 | 195150636145 | S363BFQ41041416 V3614 K5.6 INM PEN 200F/93C QR BR 41 1/2 IN | 712.5 | 9.64 | BFQ | S363BFQWAZ |  | X | V36 SPRINKLERS & SUBASSEMBLIES | US
19515063615 | 195150636152 | S363BFQ41040416 V3614 K5.6 INM PEN 200F/93C QR BR 40 1/2 IN | 689.5 | 9.44 | BFQ | S363BFQSAS |  | X | V36 SPRINKLERS & SUBASSEMBLIES | US
19515063639 | 195150636398 | A561PCS41013220 36 AH2 BRD NO~ BKT V5653 CNCL 155F/68C BR ~ | 256 | 5.1 | ABH | A561ABH30N |  | X |  | US
19515063643 | 195150636435 | 1 1/4x3/4 78KH CU PRSxMN UN | 652 | 4.54 | 78K | VB0478KCPM |  | X | 1 1/4X3/4 | US
19515063644 | 195150636442 | 1 1/2x3/4 78U CU PRSxMN UN | 420 | 4.71 | 78U | VB2878UUPM |  | X | 1 1/2X3/4 | US
19515063645 | 195150636459 | 1 1/4x3/4 78U CU PRSxMN UN | 350.5 | 3.79 | 78U | VB0478UUPM |  | X | 1 1/4X3/4 | US
19515063651 | 195150636510 | A363BCS42024011UB634 48 AH2 ~ BRD UB6 BKT V3613 PEN CP ~ | 1043 | 11.1 | UB6 | A363UB6SK5 |  | X | V36 SPRINKLERS & SUBASSEMBLIES | US
19515063653 | 195150636534 | S363CFQ41011413 V3610 K5.6 ~ HSW 200F/93C QR BR 11 1/2 IN ~ | 447.5 | 3.64 | CFQ | S363CFQZY7 |  | X | V36 SPRINKLERS & SUBASSEMBLIES | US
19515063695 | 195150636954 | S333PCQ41004015 V3302 K5.6 ~ CNCL PEN 155F/68C QR BR 4 IN | 506 | 2.14 | PCQ | S333PCQJ55 |  | X |  | US
19515063696 | 195150636961 | S56LPCQ44015015 V5634 K5.6 ~ CNCL PEN 155F/68C QR BR 15 IN~ | 565 | 4.34 | PCQ | S56LPCQ002 |  | X |  | US
19515063730 | 195150637302 | A363BFQ44012012UB627 72 AH2 ~ UB6 BKT V3614 PEN 200F/93C QR~ | 999.5 | 9.1 | UB6 | A363UB6QW7 |  | X | V36 SPRINKLERS & SUBASSEMBLIES | US
19515063734 | 195150637340 | S363CJQ44018411 V3610 K5.6 ~ HSW 286F/141C QR WH 18 1/2 IN~ | 498.5 | 5.04 | CJQ | S363CJQYGH |  | X | V36 SPRINKLERS & SUBASSEMBLIES | US
19515063738 | 195150637388 | 1 1/4x1/2 78U CU PRSxMN UN | 350.5 | 3.74 | 78U | VB0278UUPM |  | X | 1 1/4X1/2 | US
19515063739 | 195150637395 | 1/2x1 1/4 76V INT VLV MN ~ UNxCU PRS NO CARTRIDGE | 956.5 | 7.28 | 76V | VB3176VI00 |  | X | 1 1/2X1 1/4 | US
19515063766 | 195150637661 | S363CCQ5B024012 V3612 K8.0 ~ HSW 155F/68C QR BLK RAL9004 ~ | 518 | 6.14 | CCQ | S363CCQZY3 |  | X | V36 SPRINKLERS & SUBASSEMBLIES | US
19515063770 | 195150637708 | 4 79H AHU KIT W/76G 124.2 GPM~ DELTA P 3.92 | 10358 | 82.67 | 79H | K04079H006 |  | X | 4 | US
19515063771 | 195150637715 | 2 1/2 79G W/76G 55.0 GPM | 6959 | 46.404 | 79G | K02479G001 |  | X | 2 1/2 | US
19515063792 | 195150637920 | S363CFQ4B006010 V3610 K5.6 ~ HSW 200F/93C QR BLK RAL9004 ~ | 402.5 | 2.54 | CFQ | S363CFQZBZ |  | X | V36 SPRINKLERS & SUBASSEMBLIES | US
19515063793 | 195150637937 | S363CFQ4B028010 V3610 K5.6 ~ HSW 200F/93C QR BLK RAL9004 ~ | 584 | 6.94 | CFQ | S363CFQZAZ |  | X | V36 SPRINKLERS & SUBASSEMBLIES | US
19515063820 | 195150638200 | 2 76V INT VLV MN UNxCU PRS ~ 34 GPM LP RANGE CART 40 | 1415.5 | 11.29 | 76V | V02076VI4M |  | X | 2 | US
19515063829 | 195150638293 | S363CJQ44029211 V3610 K5.6 ~ HSW 286F/141C QR WH 29 1/4 IN~ | 605.5 | 7.24 | CJQ | S363CJQYGI |  | X | V36 SPRINKLERS & SUBASSEMBLIES | US
19515063837 | 195150638378 | 2 1/2 79G W/76G 59.0 GPM | 6959 | 46.404 | 79G | K02479G003 |  | X | 2 1/2 | US
19515063838 | 195150638385 | 2 1/2 79G W/76G 65.2 GPM | 6959 | 46.404 | 79G | K02479G004 |  | X | 2 1/2 | US
19515063839 | 195150638392 | 3 79G W/76G 98.85 GPM | 7488 | 52.91 | 79G | K03079G001 |  | X | 3 | US
19515063842 | 195150638422 | 4 79G W/76G 233.4 GPM DELTA P~ 5.51 | 10048 | 87.514 | 79G | K04079G001 |  | X | 4 | US
19515063851 | 195150638514 | A403BFS6NX12017UB682 31 AH2-C~ C UB6 BKT V4001 PEN 200F/93C ~ | 1136 | 8.7 | UB6 | A403UB6SZ3 |  | X | TOOL PARTS | US
19515063877 | 195150638774 | A3F3BAS44W38012 V3505 K5.6 ~ PEN 135F/57C SR WH HD 5/BX ~ | 1011.5 | 3.9 | BAS | A3F3BAS007 |  | X |  | US
19515063879 | 195150638798 | 2 1/2 79G W/76G 79.91 GPM | 6959 | 46.404 | 79G | K02479G005 |  | X | 2 1/2 | US
19515063880 | 195150638804 | 2 1/2 79G W/76G 85.72 GPM | 6959 | 46.404 | 79G | K02479G002 |  | X | 2 1/2 | US
19515063881 | 195150638811 | 3 79G W/76G 90.11 GPM | 7488 | 52.91 | 79G | K03079G002 |  | X | 3 | US
19515063883 | 195150638835 | 3 79G W/76G 103.4 GPM | 7488 | 52.91 | 79G | K03079G003 |  | X | 3 | US
19515063884 | 195150638842 | 3 79G W/76G 82.77 GPM | 7488 | 52.91 | 79G | K03079G004 |  | X | 3 | US
19515063885 | 195150638859 | 3 79G W/76G 85.72 GPM | 7488 | 52.91 | 79G | K03079G005 |  | X | 3 | US
19515063886 | 195150638866 | 3 79G W/76G 79.91 GPM | 7488 | 52.91 | 79G | K03079G006 |  | X | 3 | US
19515063887 | 195150638873 | 4 79G W/76G 118 GPM DELTA P ~ 3.48 | 10048 | 87.514 | 79G | K04079G002 |  | X | 4 | US
19515063888 | 195150638880 | 4 79G W/76G 197.3 GPM DELTA P~ 5.22 | 10048 | 87.514 | 79G | K04079G003 |  | X | 4 | US
19515063889 | 195150638897 | 4 79G W/76G 124.2 GPM DELTA P~ 3.92 | 10048 | 87.514 | 79G | K04079G004 |  | X | 4 | US
19515063892 | 195150638927 | S363CFQ4W016013 V3610 K5.6 ~ HSW 200F/93C QR BRIGHT WH ~ | 476 | 4.54 | CFQ | S363CFQZZ4 |  | X | V36 SPRINKLERS & SUBASSEMBLIES | US
19515063893 | 195150638934 | 6 79G W/76G 337.3 GPM DELTA P~ 5.08 | 18040 | 87.514 | 79G | K06079G001 |  | X | 6 | US
19515063894 | 195150638941 | S363BFS42W12014 V3613 K5.6 ~ PEN 200F/93C SR CP HD W/WH ~ | 381.5 | 3.74 | BFS | S363BFSZZT |  | X | V36 SPRINKLERS & SUBASSEMBLIES | US
19515063911 | 195150639115 | S363BJQ4B012012 V3614 K5.6 ~ PEN 286F/141C QR BLK 12 IN ~ | 418.5 | 3.74 | BJQ | S363BJQZZQ |  | X | V36 SPRINKLERS & SUBASSEMBLIES | US
19515063922 | 195150639221 | S363BCS41027016 V3613 K5.6 ~ INM PEN 155F/68C SR BR 27 IN | 496.5 | 6.74 | BCS | S363BCSZZ5 |  | X | V36 SPRINKLERS & SUBASSEMBLIES | US
19515063930 | 195150639306 | 1/2 78BL LEAD FREE BAL BALL ~ VLV CU PRSxCU PRS | 308 | 1.01 | 78B | V00478BLPP |  | X | 1/2 | US
19515063931 | 195150639313 | 4 79G W/76G 265.1 GPM DELTA P~ 5.66 | 10048 | 87.514 | 79G | K04079G005 |  | X | 4 | US
19515063933 | 195150639337 | S363BFS52006017 V3615 K8.0 ~ PEN 200F/93C SR CP 6 IN ~ | 338 | 2.54 | BFS | S363BFSZZU |  | X | V36 SPRINKLERS & SUBASSEMBLIES | US
19515063939 | 195150639399 | S813PFQ52012015 V8134 K8.0 ~ CNCL PEN 200F/93C QR CP 12 IN | 523 | 3.74 | PFQ | S813PFQ007 |  | X |  | US
19515063947 | 195150639474 | A333PFS42012015UB622 31 AH2 ~ UB6 BKT V3301 CNCL PEN SR CP ~ | 1046 | 9.1 | UB6 | A333UB6S96 |  | X |  | US
19515063996 | 195150639962 | S563DFQ42009010 V5643 K5.6 ~ VSW 200F/93C QR CP 9 IN ~ | 447.5 | 3.14 | DFQ | S563DFQ114 |  | X |  | US
19515064022 | 195150640227 | 6 PLV 365 E N140-1211 ID/OD ~ GO HW P060712180 ~ | 4602 | 80 | 365 | V060365PE0 |  | X | 6 | US
19515064029 | 195150640296 | S363CFQ42030612 V3610 K5.6 ~ HSW 200F/93C QR CP 30 3/4 IN ~ | 605.5 | 7.54 | CFQ | S363CFQZY9 |  | X | V36 SPRINKLERS & SUBASSEMBLIES | US
19515064030 | 195150640302 | S563DJS42036013 V5687 K5.6 ~ VSW 286F/141C SR CP 36 IN SLV~ | 584 | 8.54 | DJS | S563DJS004 |  | X |  | US
19515064031 | 195150640319 | S363CFQ42028412 V3610 K5.6 ~ HSW 200F/93C QR CP 28 1/2 IN ~ | 584 | 7.04 | CFQ | S363CFQZY8 |  | X | V36 SPRINKLERS & SUBASSEMBLIES | US
19515064032 | 195150640326 | S363BCQ44W06613 V3614 K5.6 ~ PEN 155F/68C QR WH HD W/WH SS~ | 375 | 2.74 | BCQ | S363BCQZY4 |  | X | V36 SPRINKLERS & SUBASSEMBLIES | US
19515064037 | 195150640371 | S363BCQ44W07613 V3614 K5.6 ~ PEN 155F/68C QR WH HD W/WH SS~ | 398 | 2.94 | BCQ | S363BCQZY5 |  | X | V36 SPRINKLERS & SUBASSEMBLIES | US
19515064049 | 195150640494 | A363BFS5NX18017UB624 48 AH2 ~ UB6 BKT V3615 PEN 200F/93C SR~ | 1000.5 | 9.6 | UB6 | A363UB6SZF |  | X | V36 SPRINKLERS & SUBASSEMBLIES | US
19515064050 | 195150640500 | A363BJQ4NX12012UB624 48 AH2 ~ UB6 BKT V3614 PEN 286F QR ~ | 957 | 9.1 | UB6 | A363UB6QV1 |  | X | V36 SPRINKLERS & SUBASSEMBLIES | US
19515064051 | 195150640517 | S333PCS42016315 V3301 K5.6 ~ CNCL PEN 155F/68C SR CP ~ | 530 | 4.64 | PCS | S333PCSW42 |  | X |  | US
19515064052 | 195150640524 | S333PCS42015715 V3301 K5.6 ~ CNCL PEN 155F/68C SR CP ~ | 530 | 4.54 | PCS | S333PCSW47 |  | X |  | US
19515064053 | 195150640531 | S333PCS42015315 V3301 K5.6 ~ CNCL PEN 155F/68C SR CP ~ | 530 | 4.44 | PCS | S333PCSW46 |  | X |  | US
19515064054 | 195150640548 | S333PCS42015115 V3301 K5.6 ~ CNCL PEN 155F/68C SR CP ~ | 530 | 4.44 | PCS | S333PCSW45 |  | X |  | US
19515064055 | 195150640555 | S333PCS42014515 V3301 K5.6 ~ CNCL PEN 155F/68C SR CP ~ | 530 | 4.34 | PCS | S333PCSW44 |  | X |  | US
19515064056 | 195150640562 | S333PCS42014115 V3301 K5.6 ~ CNCL PEN 155F/68C SR CP ~ | 530 | 4.24 | PCS | S333PCSW43 |  | X |  | US
19515064057 | 195150640579 | S563DCQ42018511 V5643 K5.6 ~ VSW 155F/68C QR CP 18 5/8 IN ~ | 498.5 | 5.04 | DCQ | S563DCQ221 |  | X |  | US
19515064089 | 195150640890 | 1/2x3/4 76V INT VLV MN UNxCU ~ PRS 1.54 GPM LP RANGE CART 10 | 415.5 | 2.48 | 76V | VX8776VI1P |  | X | 1/2X3/4 | US
19515064090 | 195150640906 | 1/2x3/4 76V INT VLV MN UNxCU ~ PRS 2.1 GPM LP RANGE CART 10 | 415.5 | 2.48 | 76V | VX8776VI1R |  | X | 1/2X3/4 | US
19515064092 | 195150640920 | 1/2x3/4 76V INT VLV MN UNxCU ~ PRS 3.52 GPM LP RANGE CART 11 | 415.5 | 2.48 | 76V | VX8776VI1W |  | X | 1/2X3/4 | US
19515064093 | 195150640937 | 1/2x3/4 76V INT VLV MN UNxCU ~ PRS 5.88 GPM LP RANGE CART 20 | 415.5 | 2.48 | 76V | VX8776VI2D |  | X | 1/2X3/4 | US
19515064118 | 195150641187 | S363BFS52028613 V3615 K8.0 ~ PEN 200F/93C SR CP 28 3/4 IN ~ | 496.5 | 7.14 | BFS | S363BFSZZV |  | X | V36 SPRINKLERS & SUBASSEMBLIES | US
19515064121 | 195150641217 | S363CFQ4NX11411 V3610 K5.6 ~ HSW 200F/93C QR VC250 CTD HD ~ | 507 | 3.64 | CFQ | S363CFQV85 |  | X | V36 SPRINKLERS & SUBASSEMBLIES | US
19515064122 | 195150641224 | S363CFQ4NX09011 V3610 K5.6 ~ HSW 200F/93C QR VC250 CTD HD ~ | 507 | 3.14 | CFQ | S363CFQN99 |  | X | V36 SPRINKLERS & SUBASSEMBLIES | US
19515064123 | 195150641231 | S363BCQ44W10412 V3614 K5.6 ~ PEN 155F/68C QR WH HD W/WH SS~ | 418.5 | 3.44 | BCQ | S363BCQWQU |  | X | V36 SPRINKLERS & SUBASSEMBLIES | US
19515064149 | 195150641491 | S563DCQ42036417 V5643 K5.6 ~ VSW 155F/68C QR CP 36 1/2 IN ~ | 647.5 | 8.64 | DCQ | S563DCQ222 |  | X |  | US
19515064163 | 195150641637 | S363BCS42024217 V3613 K5.6 ~ PEN 155F/68C SR CP 24 1/4 IN ~ | 469 | 6.24 | BCS | S363BCSZX5 |  | X | V36 SPRINKLERS & SUBASSEMBLIES | US
19515064164 | 195150641644 | S363BCS42022417 V3613 K5.6 ~ PEN 155F/68C SR CP 22 1/2 IN ~ | 469 | 5.84 | BCS | S363BCSZX6 |  | X | V36 SPRINKLERS & SUBASSEMBLIES | US
19515064165 | 195150641651 | S363BCS42024017 V3613 K5.6 ~ PEN 155F/68C SR CP 24 IN ~ | 469 | 6.14 | BCS | S363BCSZX7 |  | X | V36 SPRINKLERS & SUBASSEMBLIES | US
19515064177 | 195150641774 | A363BFQ4NX12013UB687 72 ~ AH2-CC UB6 BKT V3614 K5.6 PEN~ | 999.5 | 9.1 | UB6 | A363UB6QW8 |  | X | V36 SPRINKLERS & SUBASSEMBLIES | US
19515064192 | 195150641927 | S363BFQ4B006613 V3614 K5.6 ~ PEN 200F/93C QR BLK RAL9004 ~ | 375 | 2.74 | BFQ | S363BFQLL1 |  | X | V36 SPRINKLERS & SUBASSEMBLIES | US
19515064193 | 195150641934 | S363BFQ4B007413 V3614 K5.6 ~ PEN 200F/93C QR BLK RAL9004 ~ | 398 | 2.84 | BFQ | S363BFQLL3 |  | X | V36 SPRINKLERS & SUBASSEMBLIES | US
19515064194 | 195150641941 | S363BFQ4B007213 V3614 K5.6 ~ PEN 200F/93C QR BLK RAL9004 ~ | 395 | 2.84 | BFQ | S363BFQLL2 |  | X | V36 SPRINKLERS & SUBASSEMBLIES | US
19515064195 | 195150641958 | S363BFQ4B008413 V3614 K5.6 ~ PEN 200F/93C QR BLK RAL9004 ~ | 398 | 3.04 | BFQ | S363BFQLL4 |  | X | V36 SPRINKLERS & SUBASSEMBLIES | US
19515064196 | 195150641965 | S363BFQ4B008613 V3614 K5.6 ~ PEN 200F/93C QR BLK RAL9004 ~ | 395 | 3.14 | BFQ | S363BFQLL5 |  | X | V36 SPRINKLERS & SUBASSEMBLIES | US
19515064197 | 195150641972 | S363BFQ4B009013 V3614 K5.6 ~ PEN 200F/93C QR BLK RAL9004 ~ | 418.5 | 3.14 | BFQ | S363BFQLL7 |  | X | V36 SPRINKLERS & SUBASSEMBLIES | US
19515064217 | 195150642177 | S36LBFQ42016014 V3614 K5.6 ~ PEN IGS W/V9 CPL 200F/93C QR ~ | 440 | 4.54 | BFQ | S36LBFQ009 |  | X |  | US
19515064218 | 195150642184 | 16 CPL 77-S FS-L CF8M 316SS ~ B/N | 19133.5 | 53 | 077 | L160077XL3 |  | X | 16 | US
19515064229 | 195150642290 | A363BFS44W24011UB624 48 AH2 ~ UB6 BKT V3613 PEN SR WH W/WH ~ | 1043 | 11.1 | UB6 | A363UB6SK6 |  | X | V36 SPRINKLERS & SUBASSEMBLIES | US
19515064245 | 195150642450 | S563PFQ44010015 V5634 K5.6 ~ CNCL PEN 200F/93C QR WH 10 IN | 523 | 3.34 | PFQ | S563PFQ99L |  | X |  | US
19515064253 | 195150642535 | S36HCFQ44018013 V3610 K5.6 ~ IGS HSW 200F/93C QR WH 18 IN ~ | 498.5 | 4.94 | CFQ | S36HCFQ013 |  | X | 36X1/2 | US
19515064257 | 195150642573 | S363BFQ44019214 V3614 K5.6 ~ PEN 200F/93C QR WH 19 1/4 IN ~ | 466.5 | 5.24 | BFQ | S363BFQZX8 |  | X | V36 SPRINKLERS & SUBASSEMBLIES | US
19515064259 | 195150642597 | A3F3CCQ4NW50013 V3510 K5.6 ~ HSW 155F/68C QR VC250 5/BX ~ | 1082.5 | 4.3 | CCQ | A3F3CCQ017 |  | X |  | US
19515064260 | 195150642603 | A3F3BES44W58013 V3505 K5.6 ~ PEN 175F/79C SR WH HD 5/BX ~ | 1153.5 | 5.4 | BES | A3F3BES007 |  | X |  | US
19515064279 | 195150642795 | A3F3CCQ4NW50012 V3510 K5.6 ~ HSW 155F/68C QR VC250 5/BX ~ | 1082.5 | 4.3 | CCQ | A3F3CCQ018 |  | X |  | US
19515064296 | 195150642962 | S363CCQ44030613 V3610 K5.6 ~ HSW 155F/68C QR WH 30 3/4 IN ~ | 605.5 | 7.54 | CCQ | S363CCQZY6 |  | X | V36 SPRINKLERS & SUBASSEMBLIES | US
19515064315 | 195150643150 | 2 1/2x1 1/2 MEC-T 422 E ~ W/316SS NPT SS UPPER & LOWER ~ | 665.5 | 3.2 | 422 | CC03422XEX |  | X | 2 1/2X1 1/2 | US
19515064319 | 195150643198 | A403BJS62018013UB622 31 AH2 ~ UB6 BKT V4001 PEN 286F/141C ~ | 1182.5 | 10.1 | UB6 | A403UB6SU2 |  | X | TOOL PARTS | US
19515064350 | 195150643501 | S563PCQ44029615 V5634 K5.6 ~ CNCL PEN 155F/68C QR WH ~ | 669 | 7.34 | PCQ | S563PCQ358 |  | X |  | US
19515064351 | 195150643518 | S563PFS41013015 V5689 K5.6 ~ CNCL PEN 200F/93C SR BR 13 IN | 530 | 3.94 | PFS | S563PFS024 |  | X |  | US
19515064352 | 195150643525 | S563PCQ44027215 V5634 K5.6 ~ CNCL PEN 155F/68C QR WH ~ | 648.5 | 6.84 | PCQ | S563PCQ357 |  | X |  | US
19515064353 | 195150643532 | S563PCQ44027415 V5634 K5.6 ~ CNCL PEN 155F/68C QR WH ~ | 648.5 | 6.84 | PCQ | S563PCQ356 |  | X |  | US
19515064354 | 195150643549 | S563PCQ44027615 V5634 K5.6 ~ CNCL PEN 155F/68C QR WH ~ | 648.5 | 6.94 | PCQ | S563PCQ355 |  | X |  | US
19515064357 | 195150643570 | A342GEQ54014220 48 AH2 BRD/NO~ BKT V3428 ECLH PEN 175F/79C ~ | 389.5 | 4.6 | ABH | A344ABH40H |  | X |  | US
19515064407 | 195150644072 | A363BFS4NX12011UB627 72 AH2 ~ UB6 BKT V3613 PEN 200F/93C ~ | 999.5 | 9.1 | UB6 | A363UB6SW1 |  | X | V36 SPRINKLERS & SUBASSEMBLIES | US
19515064408 | 195150644089 | A363BCS4NX12013UB622 31 AH2 ~ UB6 BKT V3613 PEN 155F/68C SR~ | 939 | 9.1 | UB6 | A363UB6SW5 |  | X | V36 SPRINKLERS & SUBASSEMBLIES | US
19515064435 | 195150644355 | 1x1/2 UN 722 BALL VLV FNxMN ~ UN | 283 | 2.05 | 722 | VK267220FM |  | X | 1X1/2 | US
19515064440 | 195150644409 | S563PFS4W013015 V5689 K5.6 ~ CNCL PEN 200F/93C SR BRIGHT ~ | 530 | 3.94 | PFS | S563PFS026 |  | X |  | US
19515064441 | 195150644416 | S563PFS4W012015 V5689 K5.6 ~ CNCL PEN 200F/93C SR BRIGHT ~ | 487.5 | 3.74 | PFS | S563PFS025 |  | X |  | US
19515064450 | 195150644508 | A363CJQ42012013UB624 48 AH2 ~ UB6 BKT V3610 HSW 286F/93C ~ | 975.5 | 9.1 | UB6 | A363UB6QW1 |  | X | V36 SPRINKLERS & SUBASSEMBLIES | US
19515064460 | 195150644607 | A363BCQ42012013UB627 72 AH2 ~ BRD UB6 BKT V3614 PEN QR ASY ~ | 999.5 | 9.1 | UB6 | A363UB6QW9 |  | X | V36 SPRINKLERS & SUBASSEMBLIES | US
19515064486 | 195150644867 | A363CCQ52012012UB624 48 AH2 ~ UB6 BKT V3612 HSW 155F/68C QR~ | 975.5 | 9.1 | UB6 | A363UB6QV2 |  | X | V36 SPRINKLERS & SUBASSEMBLIES | US
19515064509 | 195150645093 | S363BFQ4NW18013 V3614 K5.6 ~ PEN 200F/93C QR VC250 CTD HD ~ | 527 | 4.94 | BFQ | S363BFQZR1 |  | X | V36 SPRINKLERS & SUBASSEMBLIES | US
19515064510 | 195150645109 | S363BFQ4NW36013 V3614 K5.6 ~ PEN 200F/93C QR VC250 CTD HD ~ | 654 | 8.54 | BFQ | S363BFQZR2 |  | X | V36 SPRINKLERS & SUBASSEMBLIES | US
19515064515 | 195150645154 | S363BFQ4NW18413 V3614 K5.6 ~ PEN 200F/93C QR VC250 CTD HD ~ | 527 | 5.04 | BFQ | S363BFQZR3 |  | X | V36 SPRINKLERS & SUBASSEMBLIES | US
19515064517 | 195150645178 | S363BFQ4NW35413 V3614 K5.6 ~ PEN 200F/93C QR VC250 CTD HD ~ | 644 | 8.44 | BFQ | S363BFQZR4 |  | X | V36 SPRINKLERS & SUBASSEMBLIES | US
19515064518 | 195150645185 | S363CCQ4B022012 V3610 K5.6 ~ HSW 155F/68C QR BLK RAL9004 ~ | 518 | 5.74 | CCQ | S363CCQZY7 |  | X | V36 SPRINKLERS & SUBASSEMBLIES | US
19515064521 | 195150645215 | 4 355 EXP JT 4.35 MV E NEU GRV ORG CPL CPVC NPL | 7198 | 21.2 | 355 | CJKN355PEZ |  | X |  | US
19515064524 | 195150645246 | 10 861 PV SS VLV W/GO CW ~ 273MM MASTERSEAL | 22539.5 | 44.4 | 861 | V100861XP6 |  | X | 10 | US
19515064533 | 195150645338 | A363BCQ42012017UB627 72 AH2 ~ BRD UB6 BKT V3614 PEN QR ASY ~ | 999.5 | 7.25 | UB6 | A363UB6QV3 |  | X | V36 SPRINKLERS & SUBASSEMBLIES | US
19515064545 | 195150645451 | A3F8BES4NX38013 V3505 K5.6 ~ PEN 175F/79C SR VC250 CTD HD ~ | 1011.5 | 3.9 | BES | A3F8BES006 |  | X |  | US
19515064550 | 195150645505 | A333PFQ42012015UB627 72 AH2 ~ UB6 BKT V3302 CNCL PEN K5.6 ~ | 1106.5 | 4.304 | UB6 | A333UB6Q28 |  | X |  | US
19515064551 | 195150645512 | S333PCQ41016015 V3302 K5.6 ~ CNCL PEN 155F/68C QR BR 16 IN | 565 | 4.54 | PCQ | S333PCQZ52 |  | X |  | US
19515064562 | 195150645628 | 1 HF 76V INT VLV MN UNxFN ~ 28.00 GPM LP RANGE CART 40 | 867 | 7.01 | 76V | V01076VB4J |  | X | 1 | US
19515064566 | 195150645666 | 3/4 76V VLV MN UNxSWT 0.39 ~ GPM LP RANGE CART 10 | 698 | 2.96 | 76V | V00676VM1F |  | X | 3/4 | US
19515064567 | 195150645673 | 1 76V VLV MN UNxSWT 4.76 GPM ~ LP RANGE CART 20 | 803 | 3.98 | 76V | V01076VM2B |  | X | 1 | US
19515064568 | 195150645680 | 3/4 76V VLV MN UNxSWT 2.71 ~ GPM LP RANGE CART 11 | 698 | 2.96 | 76V | V00676VM1T |  | X | 3/4 | US
19515064569 | 195150645697 | 2 76V VLV MN UNxSWT 11.62 GPM~ LP RANGE CART 30 | 1602.5 | 9.66 | 76V | V02076VM3R |  | X | 2 | US
19515064570 | 195150645703 | 2 76V VLV MN UNxSWT 28.00 GPM~ LP RANGE CART 40 | 1602.5 | 9.66 | 76V | V02076VM4J |  | X | 2 | US
19515064571 | 195150645710 | 3/4 76V VLV MN UNxSWT 6.96 ~ GPM LP RANGE CART 20 | 698 | 2.96 | 76V | V00676VM2F |  | X | 3/4 | US
19515064572 | 195150645727 | 1 1/2 76V VLV MN UNxSWT 21.00~ GPM LP RANGE CART 40 | 1457 | 8.16 | 76V | V01476VM4F |  | X | 1 1/2 | US
19515064573 | 195150645734 | 2 76V VLV MN UNxSWT 22.00 GPM~ LP RANGE CART 40 | 1602.5 | 9.66 | 76V | V02076VM4G |  | X | 2 | US
19515064574 | 195150645741 | 2 76V VLV MN UNxSWT 24.00 GPM~ LP RANGE CART 40 | 1602.5 | 9.66 | 76V | V02076VM4H |  | X | 2 | US
19515064575 | 195150645758 | 2 76V VLV MN UNxSWT 46.00 GPM~ LP RANGE CART 40 | 1602.5 | 9.66 | 76V | V02076VM4S |  | X | 2 | US
19515064578 | 195150645789 | S333PFQ41010415 V3302 K5.6 ~ CNCL PEN 200F/93C QR BR ~ | 523 | 3.44 | PFQ | S333PFQH71 |  | X |  | US
19515064579 | 195150645796 | S333PFQ41017415 V3302 K5.6 ~ CNCL PEN 200F/93C QR BR ~ | 602 | 4.84 | PFQ | S333PFQH05 |  | X |  | US
19515064580 | 195150645802 | S333PFQ41010615 V3302 K5.6 ~ CNCL PEN 200F/93C QR BR ~ | 523 | 3.54 | PFQ | S333PFQH10 |  | X |  | US
19515064581 | 195150645819 | S333PFQ41016015 V3302 K5.6 ~ CNCL PEN 200F/93C QR BR 16 IN | 565 | 4.54 | PFQ | S333PFQH01 |  | X |  | US
19515064582 | 195150645826 | S333PFQ41019615 V3302 K5.6 ~ CNCL PEN 200F/93C QR BR ~ | 602 | 5.34 | PFQ | S333PFQH08 |  | X |  | US
19515064583 | 195150645833 | S333PFQ41020615 V3302 K5.6 ~ CNCL PEN 200F/93C QR BR ~ | 602 | 5.54 | PFQ | S333PFQH07 |  | X |  | US
19515064584 | 195150645840 | S333PFQ41020215 V3302 K5.6 ~ CNCL PEN 200F/93C QR BR ~ | 602 | 5.44 | PFQ | S333PFQH02 |  | X |  | US
19515064596 | 195150645963 | A403BJS6NX24013UB684 48 AH2- ~ CC UB6 BKT ASY V4001 K11.2 ~ | 1249 | 5 | UB6 | A403UB6SY3 |  | X | TOOL PARTS | US
19515064616 | 195150646168 | 3/4 76K MN UNxFN 1.23 GPM LP ~ RANGE CART 10 | 463.5 | 2.05 | 76K | V00676K11N |  | X | 3/4 | US
19515064618 | 195150646182 | 3/4 76K MN UNxFN 1.41 GPM LP ~ RANGE CART 10 | 463.5 | 2.05 | 76K | V00676K11O |  | X | 3/4 | US
19515064619 | 195150646199 | S363BCS41027413 V3613 K5.6 ~ PEN 155F/68C SR BR 27 1/2 IN ~ | 496.5 | 6.84 | BCS | S363BCSKKB |  | X | V36 SPRINKLERS & SUBASSEMBLIES | US
19515064620 | 195150646205 | S363BCS41026413 V3613 K5.6 ~ PEN 155F/68C SR BR 26 1/2 IN ~ | 483 | 6.64 | BCS | S363BCSKKC |  | X | V36 SPRINKLERS & SUBASSEMBLIES | US
19515064657 | 195150646571 | S363BFQ52005213 V3616 K8.0 ~ PEN 200F/93C QR CP 5 1/4 IN ~ | 375 | 2.44 | BFQ | S363BFQS12 |  | X | V36 SPRINKLERS & SUBASSEMBLIES | US
19515064659 | 195150646595 | S363BFQ52036613 V3616 K8.0 ~ PEN 200F/93C QR CP 36 3/4 IN ~ | 592.5 | 8.74 | BFQ | S363BFQS20 |  | X | V36 SPRINKLERS & SUBASSEMBLIES | US
19515064660 | 195150646601 | S363BFQ52036413 V3616 K8.0 ~ PEN 200F/93C QR CP 36 1/2 IN ~ | 592.5 | 8.64 | BFQ | S363BFQS14 |  | X | V36 SPRINKLERS & SUBASSEMBLIES | US
19515064661 | 195150646618 | S363BFQ52037213 V3616 K8.0 ~ PEN 200F/93C QR CP 37 1/4 IN ~ | 615.5 | 8.84 | BFQ | S363BFQS16 |  | X | V36 SPRINKLERS & SUBASSEMBLIES | US
19515064662 | 195150646625 | S363BFQ52037613 V3616 K8.0 ~ PEN 200F/93C QR CP 37 3/4 IN~ | 615.5 | 8.94 | BFQ | S363BFQS18 |  | X | V36 SPRINKLERS & SUBASSEMBLIES | US
19515064663 | 195150646632 | S363BFQ52006213 V3616 K8.0 ~ PEN 200F/93C QR CP 6 1/4 IN ~ | 375 | 2.64 | BFQ | S363BFQS21 |  | X | V36 SPRINKLERS & SUBASSEMBLIES | US
19515064665 | 195150646656 | 1 1/2 76K MN UNxFN 4.49 GPM ~ LP RANGE CART 30 | 967.5 | 5.5 | 76K | V01476K13C |  | X | 1 1/2 | US
19515064666 | 195150646663 | 2 76K MN UNxFN 20.0 GPM LP ~ RANGE CART 40 | 973.5 | 6.4 | 76K | V02076K14E |  | X | 2 | US
19515064667 | 195150646670 | 1 1/4 76K MN UNxFN 8.81 GPM ~ LP RANGE CART 30 | 845.5 | 5.35 | 76K | V01276K13L |  | X | 1 1/4 | US
19515064668 | 195150646687 | 1 1/2 76K MN UNIxFN 18.0 GPM ~ LP RANGE CART 40 | 967.5 | 5.55 | 76K | V01476K14C |  | X | 1 1/2 | US
19515064669 | 195150646694 | S363BJQ4B035612 V3614 K5.6 ~ PEN 286F/141C QR BLK RAL9004 ~ | 583 | 8.54 | BJQ | S363BJQC90 |  | X | V36 SPRINKLERS & SUBASSEMBLIES | US
19515064670 | 195150646700 | S363BJQ4B017412 V3614 K5.6 ~ PEN 286F/141C QR BLK RAL9004 ~ | 466.5 | 4.84 | BJQ | S363BJQC94 |  | X | V36 SPRINKLERS & SUBASSEMBLIES | US
19515064671 | 195150646717 | S363BJQ4B015212 V3614 K5.6 ~ PEN 286F/141C QR BLK RAL9004 ~ | 440 | 4.44 | BJQ | S363BJQC96 |  | X | V36 SPRINKLERS & SUBASSEMBLIES | US
19515064672 | 195150646724 | S363BJQ4B015412 V3614 K5.6 ~ PEN 286F/141C QR BLK RAL9004 ~ | 440 | 4.44 | BJQ | S363BJQC98 |  | X | V36 SPRINKLERS & SUBASSEMBLIES | US
19515064673 | 195150646731 | S363BJQ4B016412 V3614 K5.6 ~ PEN 286F/141C QR BLK RAL9004 ~ | 440 | 4.64 | BJQ | S363BJQC99 |  | X | V36 SPRINKLERS & SUBASSEMBLIES | US
19515064674 | 195150646748 | S363BJQ4B016212 V3614 K5.6 ~ PEN 286F/141C QR BLK RAL9004 ~ | 440 | 4.64 | BJQ | S363BJQD02 |  | X | V36 SPRINKLERS & SUBASSEMBLIES | US
19515064675 | 195150646755 | S363BJQ4B019212 V3614 K5.6 ~ PEN 286F/141C QR BLK RAL9004 ~ | 466.5 | 5.24 | BJQ | S363BJQC91 |  | X | V36 SPRINKLERS & SUBASSEMBLIES | US
19515064676 | 195150646762 | S363BJQ4B018412 V3614 K5.6 ~ PEN 286F/141C QR BLK RAL9004 ~ | 466.5 | 5.04 | BJQ | S363BJQC92 |  | X | V36 SPRINKLERS & SUBASSEMBLIES | US
19515064677 | 195150646779 | S363BJQ4B017612 V3614 K5.6 ~ PEN 286F/141C QR BLK RAL9004 ~ | 466.5 | 4.94 | BJQ | S363BJQC93 |  | X | V36 SPRINKLERS & SUBASSEMBLIES | US
19515064680 | 195150646809 | 1 1/2 76K MN UNxFN 30.0 GPM ~ LP RANGE CART 40 | 967.5 | 5.55 | 76K | V01476K14K |  | X | 1 1/2 | US
19515064681 | 195150646816 | S363BJQ4B016012 V3614 K5.6 ~ PEN 286F/141C QR BLK RAL9004 ~ | 440 | 4.54 | BJQ | S363BJQD11 |  | X | V36 SPRINKLERS & SUBASSEMBLIES | US
19515064682 | 195150646823 | S363BJQ4B034212 V3614 K5.6 ~ PEN 286F/141C QR BLK RAL9004 ~ | 583 | 8.24 | BJQ | S363BJQD03 |  | X | V36 SPRINKLERS & SUBASSEMBLIES | US
19515064683 | 195150646830 | S363BJQ4B035012 V3614 K5.6 ~ PEN 286F/141C QR BLK RAL9004 ~ | 583 | 8.34 | BJQ | S363BJQD05 |  | X | V36 SPRINKLERS & SUBASSEMBLIES | US
19515064684 | 195150646847 | S363BJQ4B035212 V3614 K5.6 ~ PEN 286F/141C QR BLK RAL9004 ~ | 583 | 8.44 | BJQ | S363BJQD06 |  | X | V36 SPRINKLERS & SUBASSEMBLIES | US
19515064689 | 195150646892 | S363CFS44005213 V3609 K5.6 ~ HSW 200F/93C SR WH 5 1/4 IN ~ | 325.5 | 2.44 | CFS | S363CFSBAD |  | X | V36 SPRINKLERS & SUBASSEMBLIES | US
19515064696 | 195150646960 | 1 1/4 76B VLV FNxFN 16.00 GPM~ LP RANGE CART 40 W/722 | 1092 | 4.97 | 76B | V01276B04A |  | X | 1 1/4 | US
19515064697 | 195150646977 | 1 1/4 76V INT VLV MN UNxFN ~ 16.00 GPM LP RANGE CART 40 | 831.5 | 6.94 | 76V | V01276VB4A |  | X | 1 1/4 | US
19515064700 | 195150647004 | S333PCS4W020415 V3301 K5.6 ~ CNCL PEN 155F/68C SR BRIGHT ~ | 562.5 | 5.44 | PCS | S333PCSH66 |  | X |  | US
19515064703 | 195150647035 | S363BJQ4B016612 V3614 K5.6 ~ PEN 286F/141C QR BLK RAL9004 ~ | 440 | 4.74 | BJQ | S363BJQC95 |  | X | V36 SPRINKLERS & SUBASSEMBLIES | US
19515064706 | 195150647066 | V34 ESC ASY 3/4 ADJ 3/4 NPT ~ BRUSHED CHROME | 11.5 | 0.066 | 000 | SE120000C0 |  | X | 5X3X4 | US
19515064763 | 195150647639 | S363BFQ44016017 V3614 K5.6 ~ PEN 200F/93C QR WH 16 IN ~ | 440 | 4.54 | BFQ | S363BFQZ33 |  | X | V36 SPRINKLERS & SUBASSEMBLIES | US
19515064764 | 195150647646 | S813PFQ54024015 V8134 K8.0 ~ CNCL PEN 200F/93C QR WH 24 IN | 625.5 | 6.14 | PFQ | S813PFQ004 |  | X |  | US
19515064772 | 195150647721 | S368BCQ42017613 V3614 K5.6 ~ PEN 155F/68C QR CP 17 3/4 IN ~ | 466.5 | 4.94 | BCQ | S368BCQ319 |  | X | INTERNATIONAL SPRINKLERS | US
19515064774 | 195150647745 | 4 76G CART GRV VLV 202.1 GPM ~ DN100 GxG DELTA P 5.22 W/2 E~ | 6217 | 52 | 76G | V04076G225 |  | X | 4 | US
19515064775 | 195150647752 | 3/4 76V VLV SWT UNxSWT 2.10 ~ GPM HP RANGE CART 10 | 723.5 | 2.79 | 76V | V00676VSAR |  | X | 3/4 | US
19515064776 | 195150647769 | 3/4 76V INT SWT UNxSWT 2.10 ~ GPM HP RANGE CART 10 | 391 | 2.43 | 76V | V00676VGAR |  | X | 3/4 | US
19515064777 | 195150647776 | 3/4 76B VLV 2.10 GPM SWTxSWT ~ RANGE HP CART 10 W/722 BLV | 596.5 | 2.44 | 76B | V00676BSAR |  | X | 3/4 | US
19515064806 | 195150648063 | S363BCS4NX41014 V3613 K5.6 ~ PEN 155F/68C SR VC250 CTD HD ~ | 735 | 9.54 | BCS | S363BCSVGZ |  | X | V36 SPRINKLERS & SUBASSEMBLIES | US
19515064824 | 195150648247 | S368BAS42008011 V3613 K5.6 ~ PEN 135F/57C SR CP 8 IN FLUSH~ | 360 | 2.94 | BAS | S368BAS003 |  | X | INTERNATIONAL SPRINKLERS | US
19515064825 | 195150648254 | 1/2 7MP VLV MALE UNxMALE UN ~ NO ACTUATOR | 550 | 1.4 | 7MP | V0047MP0MM |  | X | 1/2 | US
19515064826 | 195150648261 | S363CFQ4W012011 V3610 K5.6 ~ HSW 200F/93C QR BRIGHT WHITE ~ | 447.5 | 3.74 | CFQ | S363CFQK12 |  | X | V36 SPRINKLERS & SUBASSEMBLIES | US
19515064844 | 195150648445 | S33LPCQ44005215 V3302 K5.6 ~ CNCL PEN IGS W/V9 CPL ~ | 506 | 2.94 | PCQ | S33LPCQ006 |  | X |  | US
19515064860 | 195150648605 | A363BCS42012017UB627 72 AH2 ~ BRD UB6 BKT V3613 PEN CP ~ | 999.5 | 9.1 | UB6 | A363UB6SY0 |  | X | V36 SPRINKLERS & SUBASSEMBLIES | US
19515064866 | 195150648667 | S813PFS51024015 V8189 K8.0 ~ CNCL PEN 200F/93C SR BR 24 IN | 583 | 6.14 | PFS | S813PFS002 |  | X |  | US
19515064867 | 195150648674 | S333PFS51024015 V3303 K8.0 ~ CNCL PEN 200F/93C SR BR 24 IN | 583 | 6.14 | PFS | S333PFSYAY |  | X |  | US
19515064868 | 195150648681 | S363CFQ4B028012 V3610 K5.6 ~ HSW 200F/93C QR BLK RAL9004 ~ | 584 | 6.94 | CFQ | S363CFQU89 |  | X | V36 SPRINKLERS & SUBASSEMBLIES | US
19515064873 | 195150648735 | S36HCCQ42012013 V3610 K5.6 IGS HSW 155F/68C QR CP 12 IN SLV ~ | 447.5 | 3.74 | CCQ | S36HCCQ067 |  | X | 36X1/2 | US
19515064874 | 195150648742 | 12 155 EXP JT 1.75 MV E EXP ~ GRV ORG CPL UPD NPL | 25488.5 | 373 | 155 | CQPE155PEZ |  | X |  | US
19515064882 | 195150648827 | 2 1/2x1 1/4 MEC-T 422 E ~ W/316SS NPT SS UPPER & LOWER ~ | 665.5 | 3.2 | 422 | CC01422XEX |  | X | 2 1/2X1 1/4 | US
19515064918 | 195150649183 | 3/4 76V INT VLV MN UNxFN 0.33~ GPM LP RANGE CART 10 | 348 | 2.6 | 76V | V00676VB1E |  | X | 3/4 | US
19515064919 | 195150649190 | 3/4 76V INT VLV MN UNxFN 0.15~ GPM LP RANGE CART 10 | 348 | 2.6 | 76V | V00676VB1B |  | X | 3/4 | US
19515064923 | 195150649237 | S368BCS54025212 V3615 K8.0 ~ PEN 155F/68C SR WH 25 1/4 IN ~ | 483 | 6.44 | BCS | S368BCS571 |  | X | INTERNATIONAL SPRINKLERS | US
19515064925 | 195150649251 | S363BCS51019010 V3615 K8.0 ~ PEN 155F/68C SR BR 19 IN ~ | 432.5 | 5.14 | BCS | S363BCSLZ7 |  | X | V36 SPRINKLERS & SUBASSEMBLIES | US
19515064929 | 195150649299 | S368BCS54030012 V3615 K8.0 ~ PEN 155F/68C SR WH 30 IN ~ | 514.5 | 7.34 | BCS | S368BCS503 |  | X | INTERNATIONAL SPRINKLERS | US
19515064950 | 195150649503 | S363BCQ52026614 V3616 K8.0 ~ PEN 155F/68C QR CP 26 3/4 IN ~ | 522.5 | 6.64 | BCQ | S363BCQNH7 |  | X | V36 SPRINKLERS & SUBASSEMBLIES | US
19515064951 | 195150649510 | S363BCQ52026414 V3616 K8.0 ~ PEN 155F/68C QR CP 26 1/2 IN ~ | 522.5 | 6.64 | BCQ | S363BCQNH1 |  | X | V36 SPRINKLERS & SUBASSEMBLIES | US
19515064952 | 195150649527 | S363BCQ52025614 V3616 K8.0 ~ PEN 155F/68C QR CP 25 3/4 IN ~ | 522.5 | 6.54 | BCQ | S363BCQHN4 |  | X | V36 SPRINKLERS & SUBASSEMBLIES | US
19515064962 | 195150649626 | S563DFS42024013 V5687 K5.6 ~ VSW 200F/93C SR CP 24 IN SLV ~ | 479 | 6.14 | DFS | S563DFS005 |  | X |  | US
19515064972 | 195150649725 | S363BFS42006017 V3613 K5.6 ~ PEN 200F/93C SR CP 6 IN ~ | 338 | 2.54 | BFS | S363BFSZZW |  | X | V36 SPRINKLERS & SUBASSEMBLIES | US
19515064980 | 195150649800 | 3 76G CART GRV VLV 170.00 GPM~ DN80 GxG | 3780 | 20 | 76G | V03076G16U |  | X | 3 | US
19515064981 | 195150649817 | 3/4 722 BALL VLV FNxFN W/2 IN~ HDL EXT | 209 | 1.01 | 722 | V0067222FF |  | X | 3/4 | US
19515064993 | 195150649930 | V3404 K11 ELO UP 135F/57C QR ~ WH 3/4 NPT | 88.5 | 0.385 | AAQ | S342AAQ640 |  | X | V34 SUBASSEMBLIES | US
19515064998 | 195150649985 | S563DFS42048013 V5687 K5.6 ~ VSW 200F/93C SR CP 48 IN SLV ~ | 866 | 10.94 | DFS | S563DFS006 |  | X |  | US
19515065008 | 195150650080 | S333PCQ54037415 V3304 K8.0 ~ CNCL PEN 155F/68C QR WH ~ | 781.5 | 8.84 | PCQ | S333PCQGEE |  | X |  | US
19515065009 | 195150650097 | S333PCQ54037615 V3304 K8.0 ~ CNCL PEN 155F/68C QR WH ~ | 781.5 | 8.94 | PCQ | S333PCQEGG |  | X |  | US
19515065022 | 195150650226 | A363BCQ52024013UB684 48 AH2-CC UB6 BKT V3616 K8.0 PEN ~ | 1043 | 7.25 | UB6 | A363UB6QVF |  | X | V36 SPRINKLERS & SUBASSEMBLIES | US
19515065053 | 195150650530 | 1 1/2 78KH MEDES FN UNxSWT | 771 | 5.67 | 78K | V01478KCFS |  | X | 1 1/2 | US
19515065093 | 195150650936 | S363BFS52042013 V3615 K8.0 ~ PEN 200F/93C SR CP 42 IN SLV ~ | 696.5 | 9.74 | BFS | S363BFSZA8 |  | X | V36 SPRINKLERS & SUBASSEMBLIES | US
19515065094 | 195150650943 | S363BFS52033013 V3615 K8.0 ~ PEN 200F/93C SR CP 33 IN SLV ~ | 545 | 7.94 | BFS | S363BFSZA7 |  | X | V36 SPRINKLERS & SUBASSEMBLIES | US
19515065113 | 195150651131 | S363BFS54010412 V3615 K8.0 ~ PEN 200F/93C SR WH 10 1/2 IN ~ | 381.5 | 3.44 | BFS | S363BFSCC1 |  | X | V36 SPRINKLERS & SUBASSEMBLIES | US
19515065114 | 195150651148 | S363BFS54011212 V3615 K8.0 ~ PEN 200F/93C SR WH 11 1/4 IN ~ | 381.5 | 3.64 | BFS | S363BFSCC2 |  | X | V36 SPRINKLERS & SUBASSEMBLIES | US
19515065115 | 195150651155 | S363BFS54010212 V3615 K8.0 ~ PEN 200F/93C SR WH 10 1/4 IN ~ | 381.5 | 3.44 | BFS | S363BFSCC3 |  | X | V36 SPRINKLERS & SUBASSEMBLIES | US
19515065116 | 195150651162 | S363BFS54010012 V3615 K8.0 ~ PEN 200F/93C SR WH 10 IN ~ | 381.5 | 3.34 | BFS | S363BFSCC4 |  | X | V36 SPRINKLERS & SUBASSEMBLIES | US
19515065117 | 195150651179 | S363BFS54010612 V3615 K8.0 ~ PEN 200F/93C SR WH 10 3/4 IN ~ | 381.5 | 3.54 | BFS | S363BFSCC7 |  | X | V36 SPRINKLERS & SUBASSEMBLIES | US
19515065118 | 195150651186 | S813PFS52024015 V8189 K8.0 ~ CNCL PEN 200F/93C SR CP 24 IN | 583 | 6.14 | PFS | S813PFS003 |  | X |  | US
19515065120 | 195150651209 | S363CFQ44040412 V3610 K5.6 ~ HSW 200F/93C QR WH 40 1/2 IN ~ | 743 | 9.44 | CFQ | S363CFQREC |  | X | V36 SPRINKLERS & SUBASSEMBLIES | US
19515065141 | 195150651414 | S363BFS54012212 V3615 K8.0 ~ PEN 200F/93C SR WH 12 1/4 IN ~ | 381.5 | 3.84 | BFS | S363BFSCC6 |  | X | V36 SPRINKLERS & SUBASSEMBLIES | US
19515065149 | 195150651490 | 1 76V INT VLV MN UNxSWT 4.76 ~ GPM LP RANGE CART 20 | 464.5 | 2.78 | 76V | V01076VE2B |  | X | 1 | US
19515065150 | 195150651506 | 1 1/2 76V INT VLV MN UNxSWT ~ 21.0 GPM LP RANGE CART 40 | 898.5 | 7.83 | 76V | V01476VE4F |  | X | 1 1/2 | US
19515065151 | 195150651513 | 2 76V INT VLV MN UNxSWT 11.62~ GPM LP RANGE CART 30 | 1190.5 | 10.36 | 76V | V02076VE3R |  | X | 2 | US
19515065153 | 195150651537 | 2 76V INT VLV MN UNxSWT 22.0 ~ GPM LP RANGE CART 40 | 1190.5 | 10.36 | 76V | V02076VE4G |  | X | 2 | US
19515065154 | 195150651544 | 2 76V INT VLV MN UNxSWT 24.0 ~ GPM LP RANGE CART 40 | 1190.5 | 10.36 | 76V | V02076VE4H |  | X | 2 | US
19515065155 | 195150651551 | 2 76V INT VLV MN UNxSWT 28.0 ~ GPM LP RANGE CART 40 | 1190.5 | 10.36 | 76V | V02076VE4J |  | X | 2 | US
19515065172 | 195150651728 | A363BFQ4NX12013UB627 72 AH2 ~ UB6 BKT V3614 PEN 200F/93C QR~ | 999.5 | 5.964 | UB6 | A363UB6QSD |  | X | V36 SPRINKLERS & SUBASSEMBLIES | US
19515065173 | 195150651735 | 2 1/2x1 1/2 MEC-T 422 E W/316~ SS NPT FEM UP HSG DUCTILE I~ | 435.5 | 3.2 | 422 | CC03422XE0 |  | X | 2 1/2X1 1/2 | US
19515065187 | 195150651872 | S363BCS42010417 V3613 K5.6 ~ PEN 155F/68C SR CP 10 1/2 IN ~ | 381.5 | 3.44 | BCS | S363BCSZH7 |  | X | V36 SPRINKLERS & SUBASSEMBLIES | US
19515065188 | 195150651889 | S363BCS42025417 V3613 K5.6 ~ PEN 155F/68C SR CP 25 1/2 IN ~ | 483 | 6.44 | BCS | S363BCSFH3 |  | X | V36 SPRINKLERS & SUBASSEMBLIES | US
19515065189 | 195150651896 | S363BCS42030017 V3613 K5.6 ~ PEN 155F/68C SR CP 30 IN ~ | 514.5 | 7.34 | BCS | S363BCSFH5 |  | X | V36 SPRINKLERS & SUBASSEMBLIES | US
19515065194 | 195150651940 | S363BCS42019017 V3613 K5.6 ~ PEN 155F/68C SR CP 19 IN ~ | 432.5 | 5.14 | BCS | S363BCSFH6 |  | X | V36 SPRINKLERS & SUBASSEMBLIES | US
19515065195 | 195150651957 | S363BCS42018417 V3613 K5.6 ~ PEN 155F/68C SR CP 18 1/2 IN ~ | 432.5 | 5.04 | BCS | S363BCSFH7 |  | X | V36 SPRINKLERS & SUBASSEMBLIES | US
19515065196 | 195150651964 | S363BCS42017417 V3613 K5.6 ~ PEN 155F/68C SR CP 17 1/2 IN ~ | 432.5 | 4.84 | BCS | S363BCSFH9 |  | X | V36 SPRINKLERS & SUBASSEMBLIES | US
19515065197 | 195150651971 | S363BCS42017017 V3613 K5.6 ~ PEN 155F/68C SR CP 17 IN ~ | 432.5 | 4.74 | BCS | S363BCSFA0 |  | X | V36 SPRINKLERS & SUBASSEMBLIES | US
19515065198 | 195150651988 | S363BCS42016017 V3613 K5.6 ~ PEN 155F/68C SR CP 16 IN ~ | 413 | 4.54 | BCS | S363BCSFH2 |  | X | V36 SPRINKLERS & SUBASSEMBLIES | US
19515065199 | 195150651995 | S363BCS42014017 V3613 K5.6 ~ PEN 155F/68C SR CP 14 IN ~ | 413 | 4.14 | BCS | S363BCSFH1 |  | X | V36 SPRINKLERS & SUBASSEMBLIES | US
19515065200 | 195150652008 | S363BCS42013417 V3613 K5.6 ~ PEN 155F/68C SR CP 13 1/2 IN ~ | 413 | 4.04 | BCS | S363BCSFH0 |  | X | V36 SPRINKLERS & SUBASSEMBLIES | US
19515065201 | 195150652015 | S363BCS42013017 V3613 K5.6 ~ PEN 155F/68C SR CP 13 IN ~ | 413 | 3.94 | BCS | S363BCSZH9 |  | X | V36 SPRINKLERS & SUBASSEMBLIES | US
19515065202 | 195150652022 | S363BCS42012417 V3613 K5.6 ~ PEN 155F/68C SR CP 12 1/2 IN ~ | 381.5 | 3.84 | BCS | S363BCSZH8 |  | X | V36 SPRINKLERS & SUBASSEMBLIES | US
19515065203 | 195150652039 | S363BCS42011017 V3613 K5.6 ~ PEN 155F/68C SR CP 11 IN ~ | 381.5 | 3.54 | BCS | S363BCSEH9 |  | X | V36 SPRINKLERS & SUBASSEMBLIES | US
19515065204 | 195150652046 | 1 1/4 76S VLV SWTxSWT 9.56 ~ GPM LP RANGE CART 30 | 758 | 4.25 | 76S | V01276SS3N |  | X | 1 1/4 | US
19515065205 | 195150652053 | 1 1/2 76S VLV SWTxSWT 9.56 ~ GPM LP RANGE CART 30 | 758 | 4.45 | 76S | V01476SS3N |  | X | 1 1/2 | US
19515065256 | 195150652565 | S363CFQ54022613 V3612 K8.0 ~ HSW 200F/93C QR WH 22 3/4 IN ~ | 518 | 5.94 | CFQ | S363CFQWEU |  | X | V36 SPRINKLERS & SUBASSEMBLIES | US
19515065259 | 195150652596 | A363BCQ52018017UB624 48 AH2 ~ UB6 BKT V3616 PEN 155F/68C ~ | 1000.5 | 7.25 | UB6 | A363UB6QG2 |  | X | V36 SPRINKLERS & SUBASSEMBLIES | US
19515065262 | 195150652626 | 2 UM AND UMC VSR-AT-2 SWITCH ~ W/GSK AND ADAPTER ~ | 3299.5 | 4 | UMC | S020UMCPTA |  | X | 2 | US
19515065263 | 195150652633 | 2 1/2 UM AND UMC VSR-AT-2 1/2~ SWITCH WTR FLW | 3299.5 | 4 | UMC | S024UMCPTA |  | X | 2 1/2 | US
19515065264 | 195150652640 | 3 UM AND UMC VSR-AT-3 SWITCH ~ W/GSK AND ADAPTER ~ | 3299.5 | 4 | UMC | S030UMCPTA |  | X | 3 | US
19515065267 | 195150652671 | 8 UM AND UMC VSR-AT-8 SWITCH ~ W/GSK AND ADAPTER | 3299.5 | 4 | UMC | S080UMCPTA |  | X | 8 | US
19515065271 | 195150652718 | A363BFQ42018013UB682 31 AH2-CC UB6 BKT V3614 PEN 200F/93C ~ | 982.5 | 5 | UB6 | A363UB6QT0 |  | X | V36 SPRINKLERS & SUBASSEMBLIES | US
19515065275 | 195150652756 | S36LBCQ42010013 V3614 K5.6 ~ PEN IGS W/V9 CPL 155F/68C QR ~ | 418.5 | 3.34 | BCQ | S36LBCQ010 |  | X |  | US
19515065278 | 195150652787 | S368BFS42006010 V3613 K5.6 ~ PEN 200F/93C SR CP 6 IN PLAIN~ | 338 | 2.54 | BFS | S368BFS322 |  | X | INTERNATIONAL SPRINKLERS | US
19515065284 | 195150652848 | S363CJQ52008412 V3612 K8.0 ~ HSW 286F/141C QR CP 8 1/2 IN ~ | 420 | 3.04 | CJQ | S363CJQ999 |  | X | V36 SPRINKLERS & SUBASSEMBLIES | US
19515065285 | 195150652855 | S363CJQ52013412 V3612 K8.0 ~ HSW 286F/141C QR CP 13 1/2 IN~ | 476 | 4.04 | CJQ | S363CJQ990 |  | X | V36 SPRINKLERS & SUBASSEMBLIES | US
19515065286 | 195150652862 | S363CJQ52008212 V3612 K8.0 ~ HSW 286F/141C QR CP 8 1/4 IN ~ | 420 | 3.04 | CJQ | S363CJQ991 |  | X | V36 SPRINKLERS & SUBASSEMBLIES | US
19515065287 | 195150652879 | S363CJQ52009212 V3612 K8.0 ~ HSW 286F/141C QR CP 9 1/4 IN ~ | 447.5 | 3.24 | CJQ | S363CJQ993 |  | X | V36 SPRINKLERS & SUBASSEMBLIES | US
19515065288 | 195150652886 | S363CJQ52009412 V3612 K8.0 ~ HSW 286F/141C QR CP 9 1/2 IN ~ | 447.5 | 3.24 | CJQ | S363CJQ992 |  | X | V36 SPRINKLERS & SUBASSEMBLIES | US
19515065342 | 195150653425 | V2710 K5.6 HSW 200F/93C QR BLK RAL9004 1/2 IGS W/V9 COUPLING | 127.5 | 0.525 | CFQ | S27JCFQ4B0 |  | X |  | US
19515065348 | 195150653487 | A363BFQ44W12011UB624 48 AH2 ~ UB6 BKT V3614 PEN 200F/93C QR~ | 957 | 5.8 | UB6 | A363UB6QN2 |  | X | V36 SPRINKLERS & SUBASSEMBLIES | US
19515065424 | 195150654248 | S36LCFQ4B014013 V3610 K5.6 HSW IGS W/V9 CPL 200F/93C QR BLK ~ | 476 | 4.14 | CFQ | S36LCFQ018 |  | X |  | US
19515065425 | 195150654255 | S36LCCQ4B014013 V3610 K5.6 ~ HSW IGS W/V9 155F/68C QR BLK ~ | 476 | 4.14 | CCQ | S36LCCQ500 |  | X |  | US
19515065508 | 195150655085 | S408BJS6NX12017 V4001 K11.2 ~ PEN 286F/141C SR VC250 CTD HD~ | 721 | 3.74 | BJS | S408BJS004 |  | X |  | US
19515065514 | 195150655146 | S36HCFQ42015013 V3610 K5.6 ~ IGS HSW 200F/93C QR CP 15 IN ~ | 476 | 4.34 | CFQ | S36HCFQ004 |  | X | 36X1/2 | US
19515065520 | 195150655207 | S36HBCQ42006013 V3614 K5.6 IGS PEN 155F/68C QR CP 6 IN SLV ~ | 375 | 2.54 | BCQ | S36HBCQ003 |  | X | 36X1/2 | US
19515065522 | 195150655221 | S36HBCQ42008213 V3614 K5.6 IGS PEN 155F/68C QR CP 8 1/4 IN ~ | 398 | 3.04 | BCQ | S36HBCQ009 |  | X | 36X1/2 | US
19515065523 | 195150655238 | S36HBCQ42007613 V3614 K5.6 IGS PEN 155F/68C QR CP 7 3/4 IN ~ | 398 | 2.94 | BCQ | S36HBCQ007 |  | X | 36X1/2 | US
19515065524 | 195150655245 | S36HBCQ42007213 V3614 K5.6 IGS PEN 155F/68C QR CP 7 1/4 IN ~ | 398 | 2.84 | BCQ | S36HBCQ008 |  | X | 36X1/2 | US
19515065525 | 195150655252 | S36HBCQ42007013 V3614 K5.6 IGS PEN 155F/68C QR CP 7 IN SLV ~ | 398 | 2.74 | BCQ | S36HBCQ006 |  | X | 36X1/2 | US
19515065526 | 195150655269 | S36HBCQ42005213 V3614 K5.6 IGS PEN 155F/68C QR CP 5 1/4 IN ~ | 375 | 2.44 | BCQ | S36HBCQ011 |  | X | 36X1/2 | US
19515065542 | 195150655429 | A403BCS6NX30013UB622 48 AH2 ~ UB6 BKT V4002 PEN 155F/68C SR~ | 1296.5 | 5 | UB6 | A403UB6QDD |  | X | TOOL PARTS | US
19515065551 | 195150655511 | S363BCS4NX38013 V3613 K5.6 ~ PEN 155F/68C SR VC250 CTD HD ~ | 665 | 8.94 | BCS | S363BCSYYA |  | X | V36 SPRINKLERS & SUBASSEMBLIES | US
19515065553 | 195150655535 | S363BCS4NX40013 V3613 K5.6 ~ PEN 155F/68C SR VC250 CTD HD ~ | 710 | 9.34 | BCS | S363BCSYYB |  | X | V36 SPRINKLERS & SUBASSEMBLIES | US
19515065558 | 195150655580 | A363BJQ54W12012UB624 48 AH2 ~ BRD UB6 BKT ASY V3616 K8.0 ~ | 957 | 7.25 | UB6 | A363UB6QWC |  | X | V36 SPRINKLERS & SUBASSEMBLIES | US
19515065559 | 195150655597 | S363CFQ4B008412 V3610 K5.6 ~ HSW 200F/93C QR BLK RAL9004 ~ | 420 | 3.04 | CFQ | S363CFQK72 |  | X | V36 SPRINKLERS & SUBASSEMBLIES | US
19515065560 | 195150655603 | A363BJQ54W12017UB624 48 AH2 ~ BRD UB6 BKT ASY V3616 K8.0 ~ | 957 | 7.25 | UB6 | A363UB6QWG |  | X | V36 SPRINKLERS & SUBASSEMBLIES | US
19515065561 | 195150655610 | S36LCCQ44009011 V3610 K5.6 ~ IGS HSW W/V9 CPL 155F/68C QR ~ | 447.5 | 3.14 | CCQ | S36LCCQ012 |  | X |  | US
19515065582 | 195150655825 | 2 1/2x1 1/4 MEC-T 422 E W/316~ SS NPT FEM UP HSG DUCTILE ~ | 435.5 | 3.2 | 422 | CC01422XE0 |  | X | 2 1/2X1 1/4 | US
19515065589 | 195150655894 | S363BFQ44005010 V3614 K5.6 ~ PEN 200F/93C QR WH 5 IN ~ | 375 | 2.34 | BFQ | S363BFQLIN |  | X | V36 SPRINKLERS & SUBASSEMBLIES | US
19515065625 | 195150656259 | S363BCQ52008017 V3616 K8.0 ~ PEN 155F/68C QR CP 8 IN PLAIN~ | 398 | 2.94 | BCQ | S363BCQUU1 |  | X | V36 SPRINKLERS & SUBASSEMBLIES | US
19515065626 | 195150656266 | S363BCQ52007617 V3616 K8.0 ~ PEN 155F/68C QR CP 7 3/4 IN ~ | 398 | 2.94 | BCQ | S363BCQUU2 |  | X | V36 SPRINKLERS & SUBASSEMBLIES | US
19515065627 | 195150656273 | S363BCQ52006017 V3616 K8.0 ~ PEN 155F/68C QR CP 6 IN PLAIN~ | 375 | 2.54 | BCQ | S363BCQUU3 |  | X | V36 SPRINKLERS & SUBASSEMBLIES | US
19515065628 | 195150656280 | S363BCQ52009417 V3616 K8.0 ~ PEN 155F/68C QR CP 9 1/2 IN ~ | 418.5 | 3.24 | BCQ | S363BCQUU4 |  | X | V36 SPRINKLERS & SUBASSEMBLIES | US
19515065629 | 195150656297 | S363BCQ52008617 V3616 K8.0 ~ PEN 155F/68C QR CP 8 3/4 IN ~ | 398 | 3.14 | BCQ | S363BCQUU5 |  | X | V36 SPRINKLERS & SUBASSEMBLIES | US
19515065646 | 195150656464 | S563PCQ44023615 V5634 K5.6 ~ CNCL PEN 155F/68C QR WH ~ | 625.5 | 6.14 | PCQ | S563PCQ359 |  | X |  | US
19515065647 | 195150656471 | S563PCQ44026415 V5634 K5.6 ~ CNCL PEN 155F/68C QR WH ~ | 635 | 6.64 | PCQ | S563PCQ309 |  | X |  | US
19515065649 | 195150656495 | S563PCS41015215 V5689 K5.6 ~ CNCL PEN 155F/68C SR BR ~ | 530 | 4.44 | PCS | S563PCS045 |  | X |  | US
19515065655 | 195150656556 | S363BJQ54012012 V3616 K8.0 ~ PEN 286F/141C QR WH 12 IN ~ | 418.5 | 3.74 | BJQ | S363BJQHAL |  | X | V36 SPRINKLERS & SUBASSEMBLIES | US
19515065686 | 195150656860 | A112FFS64024220 48 AH2 BRD NO~ BKT V1113 ECOH PEN SR WH ~ | 361.5 | 5.09 | ABH | A114ABH402 |  | X | 114.3MM | US
19515065690 | 195150656907 | S36LBJQ42018013 V3614 K5.6 ~ PEN IGS W/V9 CPL 286F/141C QR~ | 466.5 | 4.94 | BJQ | S36LBJQ002 |  | X |  | US
19515065727 | 195150657270 | S333PCQ4B019515 V3302 K5.6 ~ CNCL PEN 155F/68C QR BLK ~ | 602 | 5.34 | PCQ | S333PCQZ60 |  | X |  | US
19515065728 | 195150657287 | S333PCQ4B012115 V3302 K5.6 ~ CNCL PEN 155F/68C QR BLK ~ | 523 | 3.84 | PCQ | S333PCQZ59 |  | X |  | US
19515065729 | 195150657294 | S333PCQ4B011315 V3302 K5.6 ~ CNCL PEN 155F/68C QR BLK ~ | 523 | 3.64 | PCQ | S333PCQZ58 |  | X |  | US
19515065730 | 195150657300 | S333PCQ4B009715 V3302 K5.6 ~ CNCL PEN 155F/68C QR BLK ~ | 523 | 3.34 | PCQ | S333PCQZ57 |  | X |  | US
19515065732 | 195150657324 | S333PCQ4B009115 V3302 K5.6 ~ CNCL PEN 155F/68C QR BLK ~ | 523 | 3.24 | PCQ | S333PCQZ56 |  | X |  | US
19515065733 | 195150657331 | S333PCQ4B008715 V3302 K5.6 ~ CNCL PEN 155F/68C QR BLK ~ | 506 | 3.14 | PCQ | S333PCQZ55 |  | X |  | US
19515065734 | 195150657348 | S333PCQ4B008515 V3302 K5.6 ~ CNCL PEN 155F/68C QR BLK ~ | 506 | 3.14 | PCQ | S333PCQZ54 |  | X |  | US
19515065735 | 195150657355 | S333PCQ4B006515 V3302 K5.6 ~ CNCL PEN 155F/68C QR BLK ~ | 506 | 2.74 | PCQ | S333PCQZ53 |  | X |  | US
19515065739 | 195150657393 | S338PCS41012015 V3301 K5.6 ~ CNCL PEN 155F/68C SR BR ~ | 487.5 | 3.74 | PCS | S338PCS008 |  | X |  | US
19515065766 | 195150657669 | S36LCFQ41026212 V3610 K5.6 ~ HSW IGS W/V9 CPL 200F/93C QR ~ | 553 | 6.64 | CFQ | S36LCFQ122 |  | X |  | US
19515065767 | 195150657676 | S363BJQ52028013 V3616 K8.0 ~ PEN 286F/141C QR CP 28 IN SLV~ | 538.5 | 6.94 | BJQ | S363BJQJ59 |  | X | V36 SPRINKLERS & SUBASSEMBLIES | US
19515065768 | 195150657683 | S363BJQ52028413 V3616 K8.0 ~ PEN 286F/141C QR CP 28 1/2 IN~ | 538.5 | 7.04 | BJQ | S363BJQJ89 |  | X | V36 SPRINKLERS & SUBASSEMBLIES | US
19515065783 | 195150657836 | A403BFQ6NX12013UB622 31 AH2 ~ UB6 BKT V4002 PEN 200F/93C QR~ | 1136 | 4 | UB6 | A403UB6QXB |  | X | TOOL PARTS | US
19515065787 | 195150657874 | S363CCS44027011 V3609 K5.6 ~ HSW 155F/68C SR WH 27 IN FLUSH | 506 | 6.74 | CCS | S363CCSL79 |  | X | V36 SPRINKLERS & SUBASSEMBLIES | US
19515065795 | 195150657959 | A363BFS42012011UB624 48 AH2 ~ BRD UB6 BKT ASY V3613 PEN SR ~ | 957 | 6 | UB6 | A363UB6SSG |  | X | V36 SPRINKLERS & SUBASSEMBLIES | US
19515065800 | 195150658000 | A363CCS4NX18012UB634 48 AH2 ~ UB6 BKT V3609 HSW 155F/68C ~ | 1022 | 6 | UB6 | A363UB6SVP |  | X | V36 SPRINKLERS & SUBASSEMBLIES | US
19515065802 | 195150658024 | 1 1/4 787H MDFDR FNxCU PRS | 558.5 | 2.78 | 787 | V012787HFP |  | X | 1 1/4 | US
19515065817 | 195150658178 | A403BFS6NX24017UB622 31 AH2 ~ UB6 BKT V4001 PEN 200F/93C SR~ | 1231.5 | 5.34 | UB6 | A403UB6SRW |  | X | TOOL PARTS | US
19515065819 | 195150658192 | S363BFS42029617 V3613 K5.6 ~ PEN 200F/93C SR CP 29 3/4 IN ~ | 514.5 | 7.34 | BFS | S363BFSP05 |  | X | V36 SPRINKLERS & SUBASSEMBLIES | US
19515065822 | 195150658222 | S363BFS42033017 V3613 K5.6 ~ PEN 200F/93C SR CP 33 IN ~ | 545 | 7.94 | BFS | S363BFSP06 |  | X | V36 SPRINKLERS & SUBASSEMBLIES | US
19515065824 | 195150658246 | S363BFS42027017 V3613 K5.6 ~ PEN 200F/93C SR CP 27 IN ~ | 496.5 | 6.74 | BFS | S363BFSP01 |  | X | V36 SPRINKLERS & SUBASSEMBLIES | US
19515065825 | 195150658253 | S363BFS42029017 V3613 K5.6 ~ PEN 200F/93C SR CP 29 IN ~ | 514.5 | 7.14 | BFS | S363BFSP04 |  | X | V36 SPRINKLERS & SUBASSEMBLIES | US
19515065826 | 195150658260 | S363BFS42028417 V3613 K5.6 ~ PEN 200F/93C SR CP 28 1/2 IN ~ | 496.5 | 7.04 | BFS | S363BFSP02 |  | X | V36 SPRINKLERS & SUBASSEMBLIES | US
19515065829 | 195150658291 | S363BFS42028617 V3613 K5.6 ~ PEN 200F/93C SR CP 28 3/4 IN ~ | 496.5 | 7.14 | BFS | S363BFSP03 |  | X | V36 SPRINKLERS & SUBASSEMBLIES | US
19515065852 | 195150658529 | S363CFQ4W030013 V3610 K5.6 ~ HSW 200F/93C QR BRIGHT WH ~ | 605.5 | 7.34 | CFQ | S363CFQZYC |  | X | V36 SPRINKLERS & SUBASSEMBLIES | US
19515065859 | 195150658598 | A363BFQ44W18013UB682 31 AH2-CC UB6 BKT V3614 PEN 200F/93C ~ | 982.5 | 8.85 | UB6 | A363UB6QN9 |  | X | V36 SPRINKLERS & SUBASSEMBLIES | US
19515065900 | 195150659007 | 12 BFV OGS 250-S4 P BLUE BARE~ V120250S4H00 SS416 STM 323.9MM | 13641.5 | 101 | 250 | V120250HP0 |  | X | 12 | US
19515065901 | 195150659014 | 10 BFV OGS 250-S4 P BLUE BARE~ V100250S4H00 SS416 STM 273MM | 12074 | 75 | 250 | V100250HP0 |  | X | 10 | US
19515065905 | 195150659052 | S40LBCQ6NX24017 V4002 K11.2 ~ PEN 155F/68C QR VC250 GRV/V9 ~ | 808.5 | 6.14 | BCQ | S40LBCQ007 |  | X |  | US
19515065906 | 195150659069 | S333PFQ41006015 V3302 K5.6 ~ CNCL PEN 200F/93C QR BR 6 IN | 506 | 2.54 | PFQ | S333PFQB22 |  | X |  | US
19515065910 | 195150659106 | 12 BFV OGS 250-S4 P BLUE GO ~ HW V120250S4H03 SS416 STM ~ | 16259.5 | 115 | 250 | V120250HP3 |  | X | 12 | US
19515065911 | 195150659113 | 10 BFV OGS 250-S4 P BLUE GO ~ HW V100250S4H03 SS416 STM ~ | 14371 | 85 | 250 | V100250HP3 |  | X | 10 | US
19515065913 | 195150659137 | A363BJQ44W18012UB622 31 AH2 ~ BRD UB6 BKT V3614 PEN ~ | 982.5 | 7.25 | UB6 | A363UB6QF2 |  | X | V36 SPRINKLERS & SUBASSEMBLIES | US
19515065925 | 195150659250 | A3F3BFQ4BY50012 V3506 K5.6 ~ PEN 200F/93C QR 5/BX BLK ~ | 1082.5 | 4.3 | BFQ | A3F3BFQ072 |  | X |  | US
19515065939 | 195150659397 | S363BFQ4B010212 V3614 K5.6 ~ PEN 200F/93C QR BLK RAL9004 ~ | 418.5 | 3.44 | BFQ | S363BFQH46 |  | X | V36 SPRINKLERS & SUBASSEMBLIES | US
19515065940 | 195150659403 | S363BFQ4B011012 V3614 K5.6 ~ PEN 200F/93C QR BLK RAL9004 ~ | 418.5 | 3.54 | BFQ | S363BFQG97 |  | X | V36 SPRINKLERS & SUBASSEMBLIES | US
19515065941 | 195150659410 | S363BFQ4B010612 V3614 K5.6 ~ PEN 200F/93C QR BLK RAL9004 ~ | 418.5 | 3.54 | BFQ | S363BFQG98 |  | X | V36 SPRINKLERS & SUBASSEMBLIES | US
19515065944 | 195150659441 | A403BJQ64018017UB624 48 AH2 ~ UB6 BKT V4002 PEN 286F/141C ~ | 1200.5 | 6 | UB6 | A403UB6QWL |  | X | TOOL PARTS | US
19515065945 | 195150659458 | S363CFS54016013 V3611 K8.0 ~ HSW 200F/93C SR WH 16 IN SLV ~ | 423 | 4.54 | CFS | S363CFSF44 |  | X | V36 SPRINKLERS & SUBASSEMBLIES | US
19515065953 | 195150659533 | S363BJQ4N036010 V3614 K5.6 ~ PEN 286F/141C QR VC250 36 IN ~ | 654 | 8.54 | BJQ | S363BJQD04 |  | X | V36 SPRINKLERS & SUBASSEMBLIES | US
19515065954 | 195150659540 | S363BJQ4N018010 V3614 K5.6 ~ PEN 286F/141C QR VC250 18 IN ~ | 527 | 4.94 | BJQ | S363BJQD07 |  | X | V36 SPRINKLERS & SUBASSEMBLIES | US
19515065980 | 195150659809 | S363CFQ4W012012 V3610 K5.6 ~ HSW 200F/93C QR BRIGHT WH ~ | 447.5 | 3.74 | CFQ | S363CFQZY4 |  | X | V36 SPRINKLERS & SUBASSEMBLIES | US
19515065981 | 195150659816 | S363CFQ4W020012 V3610 K5.6 ~ HSW 200F/93C QR BRIGHT WH ~ | 498.5 | 5.34 | CFQ | S363CFQZY3 |  | X | V36 SPRINKLERS & SUBASSEMBLIES | US
19515065982 | 195150659823 | A363BFQ5NX12013UB682 31 AH2-C~ C UB6 BKT V3616 PEN 200F/93C ~ | 939 | 5 | UB6 | A363UB6QV5 |  | X | V36 SPRINKLERS & SUBASSEMBLIES | US
19515065984 | 195150659847 | S363CCQ54022014 V3612 K8.0 ~ HSW 155F/68C QR WH 22 IN EXT | 518 | 5.74 | CCQ | S363CCQZY8 |  | X | V36 SPRINKLERS & SUBASSEMBLIES | US
19515065995 | 195150659953 | S363BFS52012017 V3615 K8.0 ~ PEN 200F/93C SR CP 12 IN ~ | 381.5 | 3.74 | BFS | S363BFSP97 |  | X | V36 SPRINKLERS & SUBASSEMBLIES | US
19515066030 | 195150660300 | A363BFQ52012013UB622 31 AH2 ~ BRD UB6 BKT ASY V3616 K8.0 ~ | 939 | 7.25 | UB6 | A363UB6QP8 |  | X | V36 SPRINKLERS & SUBASSEMBLIES | US
19515066031 | 195150660317 | S363CFQ44035013 V3610 K5.6 ~ HSW 200F/93C QR WH 35 IN SLV ~ | 634 | 8.34 | CFQ | S363CFQK03 |  | X | V36 SPRINKLERS & SUBASSEMBLIES | US
19515066032 | 195150660324 | S363CFQ44047013 V3610 K5.6 ~ HSW 200F/93C QR WH 47 IN SLV ~ | 903 | 10.74 | CFQ | S363CFQK04 |  | X | V36 SPRINKLERS & SUBASSEMBLIES | US
19515066049 | 195150660492 | S40LBJS6NX18017 V4001 K11.2 ~ PEN 286F/141C SR VC250 CTD HD~ | 765.5 | 4.94 | BJS | S40LBJS004 |  | X |  | US
19515066050 | 195150660508 | S363BFQ51019011 V3616 K8.0 ~ PEN 200F/93C QR BR 19 IN FLUSH | 466.5 | 5.14 | BFQ | S363BFQBB1 |  | X | V36 SPRINKLERS & SUBASSEMBLIES | US
19515066068 | 195150660683 | 1 1/2 76V INT VLV SWT UNxSWT ~ 9.56 GPM LP RANGE CART 30 | 898.5 | 7.43 | 76V | V01476VG3N |  | X | 1 1/2 | US
19515066105 | 195150661055 | S40LBJQ6NX18017 V4002 K11.2 ~ PEN 286F/93C QR VC250 GRV/V9 ~ | 765.5 | 4.94 | BJQ | S40LBJQ005 |  | X |  | US
19515066107 | 195150661079 | 1 1/2 76V INT VLV SWT UNxFN ~ 9.56 GPM HP RANGE CART 30 | 898.5 | 7.43 | 76V | V01476VCCN |  | X | 1 1/2 | US
19515066109 | 195150661093 | S333PFS54030215 V3303 K8.0 ~ CNCL PEN 200F/93C SR WH ~ | 632 | 7.44 | PFS | S333PFS517 |  | X |  | US
19515066110 | 195150661109 | S333PFS54030415 V3303 K8.0 ~ CNCL PEN 200F/93C SR WH ~ | 632 | 7.44 | PFS | S333PFS516 |  | X |  | US
19515066111 | 195150661116 | S333PFS54030615 V3303 K8.0 ~ CNCL PEN 200F/93C SR WH ~ | 632 | 7.54 | PFS | S333PFS515 |  | X |  | US
19515066112 | 195150661123 | S333PFS54031015 V3303 K8.0 ~ CNCL PEN 200F/93C SR WH 31 IN | 632 | 7.54 | PFS | S333PFS514 |  | X |  | US
19515066113 | 195150661130 | S333PFS54031415 V3303 K8.0 ~ CNCL PEN 200F/93C SR WH ~ | 632 | 7.64 | PFS | S333PFS513 |  | X |  | US
19515066114 | 195150661147 | S333PFS54029215 V3303 K8.0 ~ CNCL PEN 200F/93C SR WH ~ | 632 | 7.24 | PFS | S333PFS518 |  | X |  | US
19515066118 | 195150661185 | S333PFQ5W023415 V3304 K8.0 ~ CNCL PEN 200F/93C QR BRIGHT ~ | 625.5 | 6.04 | PFQ | S333PFQC13 |  | X |  | US
19515066119 | 195150661192 | S363BFQ41019011 V3614 K5.6 ~ PEN 200F/93C QR BR 19 IN FLUSH | 466.5 | 5.14 | BFQ | S363BFQHB0 |  | X | V36 SPRINKLERS & SUBASSEMBLIES | US
19515066123 | 195150661239 | A403BJQ62024013UB624 48 AH2 ~ UB6 BKT V4002 PEN 286F/93C QR~ | 1249 | 5 | UB6 | A403UB6QUG |  | X | TOOL PARTS | US
19515066142 | 195150661420 | S363BJS52023411 V3615 K8.0 ~ PEN 286F/141C SR CP 23 1/2 IN~ | 469 | 6.04 | BJS | S363BJSL08 |  | X | V36 SPRINKLERS & SUBASSEMBLIES | US
19515066143 | 195150661437 | S363BJS52023611 V3615 K8.0 ~ PEN 286F/141C SR CP 23 3/4 IN~ | 469 | 6.14 | BJS | S363BJSL06 |  | X | V36 SPRINKLERS & SUBASSEMBLIES | US
19515066144 | 195150661444 | S363BJS52024411 V3615 K8.0 ~ PEN 286F/141C SR CP 24 1/2 IN~ | 469 | 6.24 | BJS | S363BJSL04 |  | X | V36 SPRINKLERS & SUBASSEMBLIES | US
19515066145 | 195150661451 | S363BJS52024211 V3615 K8.0 ~ PEN 286F/141C SR CP 24 1/4 IN~ | 469 | 6.24 | BJS | S363BJSL05 |  | X | V36 SPRINKLERS & SUBASSEMBLIES | US
19515066146 | 195150661468 | S363BJS52025011 V3615 K8.0 ~ PEN 286F/141C SR CP 25 IN ~ | 483 | 6.34 | BJS | S363BJSL03 |  | X | V36 SPRINKLERS & SUBASSEMBLIES | US
19515066147 | 195150661475 | S363BJS52025211 V3615 K8.0 ~ PEN 286F/141C SR CP 25 1/4 IN~ | 483 | 6.44 | BJS | S363BJSL02 |  | X | V36 SPRINKLERS & SUBASSEMBLIES | US
19515066148 | 195150661482 | S363BJS52026211 V3615 K8.0 ~ PEN 286F/141C SR CP 26 1/4 IN~ | 483 | 6.64 | BJS | S363BJSL01 |  | X | V36 SPRINKLERS & SUBASSEMBLIES | US
19515066149 | 195150661499 | S563DCQ42012013 V5643 K5.6 ~ VSW 155F/68C QR CP 12 IN SLV ~ | 447.5 | 3.74 | DCQ | S563DCQ132 |  | X |  | US
19515066155 | 195150661550 | S36LBJQ5NW30011 V3616 K8.0 PEN IGS W/V9 CPL 286F/141C QR ~ | 614 | 7.34 | BJQ | S36LBJQ003 |  | X |  | US
19515066156 | 195150661567 | S36LBFQ5NW30011 V3616 K8.0 PEN IGS W/V9 CPL 200F/93C QR ~ | 614 | 7.34 | BFQ | S36LBFQ019 |  | X |  | US
19515066157 | 195150661574 | S36LBCQ5NW30011 V3616 K8.0 PEN IGS W/V9 CPL 155F/68C QR ~ | 614 | 7.34 | BCQ | S36LBCQ006 |  | X |  | US
19515066163 | 195150661635 | S363BCQ4W011413 V3614 K5.6 ~ PEN 155F/68C QR BRIGHT WHITE ~ | 418.5 | 3.64 | BCQ | S363BCQMVL |  | X | V36 SPRINKLERS & SUBASSEMBLIES | US
19515066165 | 195150661659 | S363BCQ4W012413 V3614 K5.6 ~ PEN 155F/68C QR BRIGHT WHITE ~ | 418.5 | 3.74 | BCQ | S363BCQMVK |  | X | V36 SPRINKLERS & SUBASSEMBLIES | US
19515066166 | 195150661666 | S363BCQ4W005413 V3614 K5.6 ~ PEN 155F/68C QR BRIGHT WHITE ~ | 375 | 2.44 | BCQ | S363BCQMVJ |  | X | V36 SPRINKLERS & SUBASSEMBLIES | US
19515066168 | 195150661680 | S363BCQ4W005613 V3614 K5.6 ~ PEN 155F/68C QR BRIGHT WHITE ~ | 375 | 2.54 | BCQ | S363BCQMVM |  | X | V36 SPRINKLERS & SUBASSEMBLIES | US
19515066169 | 195150661697 | S363BCQ4W005213 V3614 K5.6 ~ PEN 155F/68C QR BRIGHT WHITE ~ | 375 | 2.44 | BCQ | S363BCQMVN |  | X | V36 SPRINKLERS & SUBASSEMBLIES | US
19515066172 | 195150661727 | S363BCQ42W07013 V3614 K5.6 ~ PEN 155F/68C QR CP HD W/WH ~ | 398 | 2.74 | BCQ | S363BCQMVR |  | X | V36 SPRINKLERS & SUBASSEMBLIES | US
19515066174 | 195150661741 | S363BCQ4W005013 V3614 K5.6 ~ PEN 155F/68C QR BRIGHT WHITE ~ | 375 | 2.34 | BCQ | S363BCQMVE |  | X | V36 SPRINKLERS & SUBASSEMBLIES | US
19515066186 | 195150661864 | S363BCQ4W007013 V3614 K5.6 ~ PEN 155F/68C QR BRIGHT WHITE ~ | 398 | 2.74 | BCQ | S363BCQMVZ |  | X | V36 SPRINKLERS & SUBASSEMBLIES | US
19515066211 | 195150662113 | A363BCS42018011UB634 48 AH2 ~ BRD UB6 BKT V3613 PEN CP ~ | 1000.5 | 6 | UB6 | A363UB6SK7 |  | X | V36 SPRINKLERS & SUBASSEMBLIES | US
19515066215 | 195150662151 | 4 76G CART GRV VLV 38.7 GPM ~ DELTA P 1.89 | 5851 | 52 | 76G | V04076G176 |  | X | 4 | US
19515066223 | 195150662236 | 4 76G CART GRV VLV 39.6 GPM ~ DELTA P 2.03 | 5851 | 52 | 76G | V04076G177 |  | X | 4 | US
19515066225 | 195150662250 | 6 76G CART GRV VLV 323.2 GPM ~ DN150 GxG DELTA P 5.08 | 11453 | 80.9 | 76G | V06076G164 |  | X | 6 | US
19515066226 | 195150662267 | 6 76G CART GRV VLV 381.7 GPM ~ DN150 GxG DELTA P 5.22 | 11453 | 80.9 | 76G | V06076G165 |  | X | 6 | US
19515066227 | 195150662274 | 1 HF 76V INT VLV MN UNxFN ~ 6.9 GPM LP RANGE CART 30 | 867 | 7.01 | 76V | V01H76VB3I |  | X |  | US
19515066241 | 195150662410 | A363BJS54012012UB684 48 AH2-CC UB6 BKT V3615 PEN 286F/141C ~ | 957 | 6 | UB6 | A363UB6SYQ |  | X | V36 SPRINKLERS & SUBASSEMBLIES | US
19515066265 | 195150662656 | 1 HF 76V INT VLV MN UNxFN ~ 9.0 GPM LP RANGE CART 30 | 867 | 7.01 | 76V | V01H76VB3M |  | X |  | US
19515066277 | 195150662779 | A363BCQ4NX18011UB622 31 AH2 ~ BRD UB6 BKT V3614 PEN QR ~ | 982.5 | 7.25 | UB6 | A363UB6QCX |  | X | V36 SPRINKLERS & SUBASSEMBLIES | US
19515066291 | 195150662915 | S813PCS54005015 V8189 K8.0 ~ CNCL PEN 155F/68C SR WH 5 IN | 469.5 | 2.34 | PCS | S813PCS018 |  | X |  | US
19515066293 | 195150662939 | A3F3CFQ4BY50013 V3510 K5.6 ~ HSW 200F/93C QR BLK 5/BX ~ | 1082.5 | 5.4 | CFQ | A3F3CFQ122 |  | X |  | US
19515066294 | 195150662946 | A3F3BFQ4BY50013 V3506 K5.6 ~ PEN 200F/93C QR BLK 5/BX CTD ~ | 1082.5 | 4.3 | BFQ | A3F3BFQ023 |  | X |  | US
19515066298 | 195150662984 | S333PFS41012015 V3301 K5.6 ~ CNCL PEN 200F/93C SR BR 12 IN | 487.5 | 3.74 | PFS | S333PFS599 |  | X |  | US
19515066299 | 195150662991 | S813PCS54010215 V8189 K8.0 ~ CNCL PEN 155F/68C SR WH ~ | 487.5 | 3.44 | PCS | S813PCS020 |  | X |  | US
19515066300 | 195150663004 | S813PCS54009615 V8189 K8.0 ~ CNCL PEN 155F/68C SR WH ~ | 487.5 | 3.34 | PCS | S813PCS017 |  | X |  | US
19515066301 | 195150663011 | S813PCS54013015 V8189 K8.0 ~ CNCL PEN 155F/68C SR WH 13 IN | 530 | 3.94 | PCS | S813PCS021 |  | X |  | US
19515066302 | 195150663028 | S813PCS54012415 V8189 K8.0 ~ CNCL PEN 155F/68C SR WH ~ | 487.5 | 3.84 | PCS | S813PCS014 |  | X |  | US
19515066305 | 195150663059 | S813PCS54015015 V8189 K8.0 ~ CNCL PEN 155F/68C SR WH 15 IN | 530 | 4.34 | PCS | S813PCS027 |  | X |  | US
19515066320 | 195150663202 | S813PCS54006015 V8189 K8.0 ~ CNCL PEN 155F/68C SR WH 6 IN | 469.5 | 2.54 | PCS | S813PCS006 |  | X |  | US
19515066323 | 195150663233 | S813PCS54006215 V8189 K8.0 ~ CNCL PEN 155F/68C SR WH ~ | 469.5 | 2.64 | PCS | S813PCS007 |  | X |  | US
19515066324 | 195150663240 | S813PCS54006615 V8189 K8.0 ~ CNCL PEN 155F/68C SR WH ~ | 469.5 | 2.74 | PCS | S813PCS008 |  | X |  | US
19515066325 | 195150663257 | S813PCS54028215 V8189 K8.0 ~ CNCL PEN 155F/68C SR WH ~ | 612 | 7.04 | PCS | S813PCS082 |  | X |  | US
19515066326 | 195150663264 | S813PCS54024415 V8189 K8.0 ~ CNCL PEN 155F/68C SR WH ~ | 583 | 6.24 | PCS | S813PCS081 |  | X |  | US
19515066327 | 195150663271 | S813PCS54024015 V8189 K8.0 ~ CNCL PEN 155F/68C SR WH 24 IN | 583 | 6.14 | PCS | S813PCS080 |  | X |  | US
19515066328 | 195150663288 | S813PCS54028615 V8189 K8.0 ~ CNCL PEN 155F/68C SR WH ~ | 612 | 7.14 | PCS | S813PCS086 |  | X |  | US
19515066332 | 195150663325 | S813PCS54029215 V8189 K8.0 ~ CNCL PEN 155F/68C SR WH ~ | 632 | 7.24 | PCS | S813PCS087 |  | X |  | US
19515066345 | 195150663455 | S813PCS54018415 V8189 K8.0 ~ CNCL PEN 155F/68C SR WH ~ | 562.5 | 5.04 | PCS | S813PCS085 |  | X |  | US
19515066346 | 195150663462 | S813PCS54018015 V8189 K8.0 ~ CNCL PEN 155F/68C SR WH 18 IN | 562.5 | 4.94 | PCS | S813PCS084 |  | X |  | US
19515066347 | 195150663479 | S813PCS54023415 V8189 K8.0 ~ CNCL PEN 155F/68C SR WH ~ | 583 | 6.04 | PCS | S813PCS049 |  | X |  | US
19515066348 | 195150663486 | S813PCS54023215 V8189 K8.0 ~ CNCL PEN 155F/68C SR WH ~ | 583 | 6.04 | PCS | S813PCS048 |  | X |  | US
19515066349 | 195150663493 | S813PCS54024615 V8189 K8.0 ~ CNCL PEN 155F/68C SR WH ~ | 583 | 6.34 | PCS | S813PCS056 |  | X |  | US
19515066350 | 195150663509 | S813PCS54022615 V8189 K8.0 ~ CNCL PEN 155F/68C SR WH ~ | 583 | 5.94 | PCS | S813PCS047 |  | X |  | US
19515066351 | 195150663516 | S813PCS54025215 V8189 K8.0 ~ CNCL PEN 155F/68C SR WH ~ | 590.5 | 6.44 | PCS | S813PCS055 |  | X |  | US
19515066352 | 195150663523 | S813PCS54025415 V8189 K8.0 ~ CNCL PEN 155F/68C SR WH ~ | 590.5 | 6.44 | PCS | S813PCS054 |  | X |  | US
19515066353 | 195150663530 | S813PCS54022415 V8189 K8.0 ~ CNCL PEN 155F/68C SR WH ~ | 583 | 5.84 | PCS | S813PCS046 |  | X |  | US
19515066354 | 195150663547 | S813PCS54026015 V8189 K8.0 ~ CNCL PEN 155F/68C SR WH 26 IN | 590.5 | 6.54 | PCS | S813PCS053 |  | X |  | US
19515066355 | 195150663554 | S813PCS54026415 V8189 K8.0 ~ CNCL PEN 155F/68C SR WH ~ | 590.5 | 6.64 | PCS | S813PCS050 |  | X |  | US
19515066356 | 195150663561 | S813PCS54022015 V8189 K8.0 ~ CNCL PEN 155F/68C SR WH 22 IN | 583 | 5.74 | PCS | S813PCS045 |  | X |  | US
19515066357 | 195150663578 | S813PCS54026615 V8189 K8.0 ~ CNCL PEN 155F/68C SR WH ~ | 590.5 | 6.74 | PCS | S813PCS051 |  | X |  | US
19515066358 | 195150663585 | S813PCS54021615 V8189 K8.0 ~ CNCL PEN 155F/68C SR WH ~ | 583 | 5.74 | PCS | S813PCS044 |  | X |  | US
19515066359 | 195150663592 | S813PCS54027215 V8189 K8.0 ~ CNCL PEN 155F/68C SR WH ~ | 612 | 6.84 | PCS | S813PCS052 |  | X |  | US
19515066360 | 195150663608 | S813PCS54027415 V8189 K8.0 ~ CNCL PEN 155F/68C SR WH ~ | 612 | 6.84 | PCS | S813PCS057 |  | X |  | US
19515066361 | 195150663615 | S813PCS54021215 V8189 K8.0 ~ CNCL PEN 155F/68C SR WH ~ | 583 | 5.64 | PCS | S813PCS043 |  | X |  | US
19515066362 | 195150663622 | S813PCS54047215 V8189 K8.0 ~ CNCL PEN 155F/68C SR WH ~ | 958 | 10.84 | PCS | S813PCS058 |  | X |  | US
19515066363 | 195150663639 | S813PCS54043615 V8189 K8.0 ~ CNCL PEN 155F/68C SR WH ~ | 867.5 | 10.14 | PCS | S813PCS059 |  | X |  | US
19515066364 | 195150663646 | S813PCS54033415 V8189 K8.0 ~ CNCL PEN 155F/68C SR WH ~ | 644.5 | 8.04 | PCS | S813PCS066 |  | X |  | US
19515066365 | 195150663653 | S813PCS54036415 V8189 K8.0 ~ CNCL PEN 155F/68C SR WH ~ | 704.5 | 8.64 | PCS | S813PCS069 |  | X |  | US
19515066366 | 195150663660 | S813PCS54037415 V8189 K8.0 ~ CNCL PEN 155F/68C SR WH ~ | 724.5 | 8.84 | PCS | S813PCS068 |  | X |  | US
19515066367 | 195150663677 | S813PCS54039015 V8189 K8.0 ~ CNCL PEN 155F/68C SR WH 39 IN | 775 | 9.14 | PCS | S813PCS067 |  | X |  | US
19515066368 | 195150663684 | S813PCS54040215 V8189 K8.0 ~ CNCL PEN 155F/68C SR WH ~ | 799 | 9.44 | PCS | S813PCS065 |  | X |  | US
19515066369 | 195150663691 | S813PCS54040415 V8189 K8.0 ~ CNCL PEN 155F/68C SR WH ~ | 799 | 9.44 | PCS | S813PCS064 |  | X |  | US
19515066370 | 195150663707 | S813PCS54041015 V8189 K8.0 ~ CNCL PEN 155F/68C SR WH 41 IN | 822.5 | 9.54 | PCS | S813PCS063 |  | X |  | US
19515066371 | 195150663714 | S813PCS54041215 V8189 K8.0 ~ CNCL PEN 155F/68C SR WH ~ | 822.5 | 9.64 | PCS | S813PCS062 |  | X |  | US
19515066372 | 195150663721 | S813PCS54042415 V8189 K8.0 ~ CNCL PEN 155F/68C SR WH ~ | 845 | 9.84 | PCS | S813PCS061 |  | X |  | US
19515066373 | 195150663738 | S813PCS54043215 V8189 K8.0 ~ CNCL PEN 155F/68C SR WH ~ | 867.5 | 10.04 | PCS | S813PCS060 |  | X |  | US
19515066377 | 195150663776 | S813PCS54007015 V8189 K8.0 ~ CNCL PEN 155F/68C SR WH 7 IN | 469.5 | 2.74 | PCS | S813PCS009 |  | X |  | US
19515066380 | 195150663806 | S813PCS54007415 V8189 K8.0 ~ CNCL PEN 155F/68C SR WH ~ | 469.5 | 2.84 | PCS | S813PCS010 |  | X |  | US
19515066381 | 195150663813 | S813PCS54017615 V8189 K8.0 ~ CNCL PEN 155F/68C SR WH ~ | 562.5 | 4.94 | PCS | S813PCS083 |  | X |  | US
19515066384 | 195150663844 | S813PCS54020615 V8189 K8.0 ~ CNCL PEN 155F/68C SR WH ~ | 562.5 | 5.54 | PCS | S813PCS042 |  | X |  | US
19515066385 | 195150663851 | S813PCS54007615 V8189 K8.0 ~ CNCL PEN 155F/68C SR WH ~ | 469.5 | 2.94 | PCS | S813PCS011 |  | X |  | US
19515066386 | 195150663868 | S813PCS54008215 V8189 K8.0 ~ CNCL PEN 155F/68C SR WH ~ | 469.5 | 3.04 | PCS | S813PCS012 |  | X |  | US
19515066387 | 195150663875 | S813PCS54020415 V8189 K8.0 ~ CNCL PEN 155F/68C SR WH ~ | 562.5 | 5.44 | PCS | S813PCS041 |  | X |  | US
19515066388 | 195150663882 | 1 1/4 76V INT VLV MN UNxFN 4~ 4.49 GPM LP RANGE CART 30 | 831.5 | 6.94 | 76V | V01276VB3C |  | X | 1 1/4 | US
19515066389 | 195150663899 | S813PCS54017015 V8189 K8.0 ~ CNCL PEN 155F/68C SR WH 17 IN | 562.5 | 4.74 | PCS | S813PCS025 |  | X |  | US
19515066391 | 195150663912 | S813PCS54011015 V8189 K8.0 ~ CNCL PEN 155F/68C SR WH 11 IN | 487.5 | 3.54 | PCS | S813PCS013 |  | X |  | US
19515066392 | 195150663929 | S813PCS54008615 V8189 K8.0 ~ CNCL PEN 155F/68C SR WH ~ | 469.5 | 3.14 | PCS | S813PCS015 |  | X |  | US
19515066394 | 195150663943 | S813PCS54029415 V8189 K8.0 ~ CNCL PEN 155F/68C SR WH ~ | 632 | 7.24 | PCS | S813PCS077 |  | X |  | US
19515066395 | 195150663950 | S813PCS54009015 V8189 K8.0 ~ CNCL PEN 155F/68C SR WH 9 IN | 487.5 | 3.14 | PCS | S813PCS016 |  | X |  | US
19515066396 | 195150663967 | S813PCS54031015 V8189 K8.0 ~ CNCL PEN 155F/68C SR WH 31 IN | 632 | 7.54 | PCS | S813PCS079 |  | X |  | US
19515066398 | 195150663981 | S813PCS54030615 V8189 K8.0 ~ CNCL PEN 155F/68C SR WH ~ | 632 | 7.54 | PCS | S813PCS078 |  | X |  | US
19515066399 | 195150663998 | S813PCS54033015 V8189 K8.0 ~ CNCL PEN 155F/68C SR WH 33 IN | 644.5 | 7.94 | PCS | S813PCS076 |  | X |  | US
19515066401 | 195150664018 | S813PCS54032615 V8189 K8.0 ~ CNCL PEN 155F/68C SR WH ~ | 632 | 7.94 | PCS | S813PCS075 |  | X |  | US
19515066403 | 195150664032 | S813PCS54033615 V8189 K8.0 ~ CNCL PEN 155F/68C SR WH ~ | 644 | 8.14 | PCS | S813PCS074 |  | X |  | US
19515066404 | 195150664049 | S813PCS54034215 V8189 K8.0 ~ CNCL PEN 155F/68C SR WH ~ | 644.5 | 8.24 | PCS | S813PCS073 |  | X |  | US
19515066405 | 195150664056 | S813PCS54035415 V8189 K8.0 ~ CNCL PEN 155F/68C SR WH ~ | 644.5 | 8.44 | PCS | S813PCS072 |  | X |  | US
19515066406 | 195150664063 | S813PCS54012215 V8189 K8.0 ~ CNCL PEN 155F/68C SR WH ~ | 487.5 | 3.84 | PCS | S813PCS019 |  | X |  | US
19515066407 | 195150664070 | S813PCS54035615 V8189 K8.0 ~ CNCL PEN 155F/68C SR WH ~ | 644.5 | 8.54 | PCS | S813PCS071 |  | X |  | US
19515066408 | 195150664087 | S813PCS54036215 V8189 K8.0 ~ CNCL PEN 155F/68C SR WH ~ | 704.5 | 8.64 | PCS | S813PCS070 |  | X |  | US
19515066409 | 195150664094 | S813PCS54030015 V8189 K8.0 ~ CNCL PEN 155F/68C SR WH 30 IN | 632 | 7.34 | PCS | S813PCS089 |  | X |  | US
19515066410 | 195150664100 | S813PCS54037015 V8189 K8.0 ~ CNCL PEN 155F/68C SR WH 37 IN | 724.5 | 8.74 | PCS | S813PCS088 |  | X |  | US
19515066413 | 195150664131 | S813PCS54011615 V8189 K8.0 ~ CNCL PEN 155F/68C SR WH ~ | 487.5 | 3.74 | PCS | S813PCS022 |  | X |  | US
19515066414 | 195150664148 | S813PCS54013415 V8189 K8.0 ~ CNCL PEN 155F/68C SR WH ~ | 530 | 4.04 | PCS | S813PCS023 |  | X |  | US
19515066415 | 195150664155 | S813PCS54014415 V8189 K8.0 ~ CNCL PEN 155F/68C SR WH ~ | 530 | 4.24 | PCS | S813PCS024 |  | X |  | US
19515066416 | 195150664162 | S813PCS54009415 V8189 K8.0 ~ CNCL PEN 155F/68C SR WH ~ | 487.5 | 3.24 | PCS | S813PCS033 |  | X |  | US
19515066417 | 195150664179 | S813PCS54010615 V8189 K8.0 ~ CNCL PEN 155F/68C SR WH ~ | 487.5 | 3.54 | PCS | S813PCS026 |  | X |  | US
19515066418 | 195150664186 | S813PCS54015215 V8189 K8.0 ~ CNCL PEN 155F/68C SR WH ~ | 530 | 4.44 | PCS | S813PCS028 |  | X |  | US
19515066419 | 195150664193 | S813PCS54020015 V8189 K8.0 ~ CNCL PEN 155F/68C SR WH 20 IN | 562.5 | 9.34 | PCS | S813PCS040 |  | X |  | US
19515066420 | 195150664209 | S813PCS54014215 V8189 K8.0 ~ CNCL PEN 155F/68C SR WH ~ | 530 | 4.24 | PCS | S813PCS030 |  | X |  | US
19515066421 | 195150664216 | S813PCS54013615 V8189 K8.0 ~ CNCL PEN 155F/68C SR WH ~ | 530 | 4.14 | PCS | S813PCS029 |  | X |  | US
19515066422 | 195150664223 | S813PCS54016215 V8189 K8.0 ~ CNCL PEN 155F/68C SR WH ~ | 530 | 4.64 | PCS | S813PCS031 |  | X |  | US
19515066423 | 195150664230 | S813PCS54011415 V8189 K8.0 ~ CNCL PEN 155F/68C SR WH ~ | 487.5 | 3.64 | PCS | S813PCS032 |  | X |  | US
19515066424 | 195150664247 | S813PCS54016415 V8189 K8.0 ~ CNCL PEN 155F/68C SR WH ~ | 530 | 4.64 | PCS | S813PCS034 |  | X |  | US
19515066425 | 195150664254 | S813PCS54015615 V8189 K8.0 ~ CNCL PEN 155F/68C SR WH ~ | 530 | 4.54 | PCS | S813PCS035 |  | X |  | US
19515066426 | 195150664261 | S813PCS54019615 V8189 K8.0 ~ CNCL PEN 155F/68C SR WH ~ | 562.5 | 5.34 | PCS | S813PCS036 |  | X |  | US
19515066427 | 195150664278 | S813PCS54019215 V8189 K8.0 ~ CNCL PEN 155F/68C SR WH ~ | 562.5 | 5.24 | PCS | S813PCS037 |  | X |  | US
19515066428 | 195150664285 | S813PCS54019015 V8189 K8.0 ~ CNCL PEN 155F/68C SR WH 19 IN | 562.5 | 5.14 | PCS | S813PCS038 |  | X |  | US
19515066429 | 195150664292 | S813PCS54017215 V8189 K8.0 ~ CNCL PEN 155F/68C SR WH ~ | 562 | 4.84 | PCS | S813PCS039 |  | X |  | US
19515066443 | 195150664438 | S813PCS54032215 V8189 K8.0 ~ CNCL PEN 155F/68C SR WH ~ | 632 | 7.84 | PCS | S813PCS091 |  | X |  | US
19515066444 | 195150664445 | S813PCS54031215 V8189 K8.0 ~ CNCL PEN 155F/68C SR WH ~ | 632 | 7.64 | PCS | S813PCS090 |  | X |  | US
19515066463 | 195150664636 | S36LCCS51012012 V3611 K8.0 ~ HSW IGS W/V9 CPL 155F/68C SR ~ | 402.5 | 3.74 | CCS | S36LCCS003 |  | X |  | US
19515066464 | 195150664643 | S363BJQ4W012017 V3614 K5.6 ~ PEN 286F/141C QR BRIGHT WHITE~ | 418.5 | 3.74 | BJQ | S363BJQFAT |  | X | V36 SPRINKLERS & SUBASSEMBLIES | US
19515066466 | 195150664667 | S363CCS41X14011 V3609 K5.6 ~ HSW 155F/68C SR BR HD W/SS ~ | 423 | 4.14 | CCS | S363CCSD88 |  | X | V36 SPRINKLERS & SUBASSEMBLIES | US
19515066474 | 195150664742 | S36LCCS41X30011 V3609 K5.6 ~ HSW IGS W/V9 CPL 155F/68C SR ~ | 523 | 7.34 | CCS | S36LCCS004 |  | X |  | US
19515066573 | 195150665732 | A403BFQ6NX12012UB624 48 AH2 ~ UB6 BKT V4002 PEN 200F/93C QR | 1153.5 | 5 | UB6 | A403UB6QSP |  | X | TOOL PARTS | US
19515066651 | 195150666517 | S333PFQ41008015 V3302 K5.6 ~ CNCL PEN 200F/93C QR BR 8 IN | 506 | 2.94 | PFQ | S333PFQA30 |  | X |  | US
19515066670 | 195150666708 | A363BFQ42018012UB687 72 ~ AH2-CC UB6 BKT V3614 PEN ~ | 1043 | 5 | UB6 | A363UB6QYD |  | X | V36 SPRINKLERS & SUBASSEMBLIES | US
19515066676 | 195150666760 | A363BFQ42018012UB684 48 ~ AH2-CC UB6 BKT V3614 PEN ~ | 1000.5 | 5 | UB6 | A363UB6QYI |  | X | V36 SPRINKLERS & SUBASSEMBLIES | US
19515066713 | 195150667132 | A363BCQ4NX18011UB624 48 AH2 ~ BRD UB6 BKT V3614 PEN QR ~ | 1000.5 | 7.25 | UB6 | A363UB6QXB |  | X | V36 SPRINKLERS & SUBASSEMBLIES | US
19515066716 | 195150667163 | A363BCQ44024013UB687 72 AH2-C~ C BRD UB6 BKT V3614 PEN QR ~ | 1085.5 | 7.25 | UB6 | A363UB6QXC |  | X | V36 SPRINKLERS & SUBASSEMBLIES | US
19515066738 | 195150667385 | S36HBCQ42008013 V3614 K5.6 ~ IGS PEN 155F/68C QR CP 8 IN ~ | 398 | 2.94 | BCQ | S36HBCQ012 |  | X | 36X1/2 | US
19515066759 | 195150667590 | S363BJQ41032010 V3614 K5.6 ~ PEN 286F/141C QR BR 32 IN ~ | 553 | 7.74 | BJQ | S363BJQZX4 |  | X | V36 SPRINKLERS & SUBASSEMBLIES | US
19515066760 | 195150667606 | S363BJS4W012013 V3613 K5.6 ~ PEN 286F/141C SR BRIGHT WH ~ | 381.5 | 3.74 | BJS | S363BJS62W |  | X | V36 SPRINKLERS & SUBASSEMBLIES | US
19515066763 | 195150667637 | A363BFQ4NX18013UB622 31 AH2 ~ BRD UB6 BKT V3614 PEN ~ | 982.5 | 7.25 | UB6 | A363UB6QXD |  | X | V36 SPRINKLERS & SUBASSEMBLIES | US
19515066805 | 195150668054 | S333PFQ43006015 V3302 K5.6 ~ CNCL PEN 200F/93C QR BB 6 IN | 506 | 2.54 | PFQ | S333PFQYZT |  | X |  | US
19515066806 | 195150668061 | A363BCQ52012011UB622 31 AH2 ~ UB6 BKT V3616 PEN 155F/68C ~ | 939 | 7.25 | UB6 | A363UB6QXE |  | X | V36 SPRINKLERS & SUBASSEMBLIES | US
19515066807 | 195150668078 | S363BCQ44W08613 V3614 K5.6 ~ PEN 155F/68C QR WH HD W/WH SS~ | 398 | 3.14 | BCQ | S363BCQDO1 |  | X | V36 SPRINKLERS & SUBASSEMBLIES | US
19515066808 | 195150668085 | S363BCQ44W12213 V3614 K5.6 ~ PEN 155F/68C QR WH HD W/WH SS~ | 418.5 | 3.84 | BCQ | S363BCQDO4 |  | X | V36 SPRINKLERS & SUBASSEMBLIES | US
19515066809 | 195150668092 | S363BCQ44W11613 V3614 K5.6 ~ PEN 155F/68C QR WH HD W/WH SS~ | 418.5 | 3.74 | BCQ | S363BCQDO3 |  | X | V36 SPRINKLERS & SUBASSEMBLIES | US
19515066810 | 195150668108 | S363BCQ44W13213 V3614 K5.6 ~ PEN 155F/68C QR WH HD W/WH SS~ | 440 | 4.04 | BCQ | S363BCQDO7 |  | X | V36 SPRINKLERS & SUBASSEMBLIES | US
19515066811 | 195150668115 | S363BCQ44W13013 V3614 K5.6 ~ PEN 155F/68C QR WH HD W/WH SS~ | 440 | 3.94 | BCQ | S363BCQDO6 |  | X | V36 SPRINKLERS & SUBASSEMBLIES | US
19515066812 | 195150668122 | S363BCQ44W08413 V3614 K5.6 ~ PEN 155F/68C QR WH HD W/WH SS~ | 398 | 3.04 | BCQ | S363BCQDO2 |  | X | V36 SPRINKLERS & SUBASSEMBLIES | US
19515066813 | 195150668139 | S363BCQ44W08213 V3614 K5.6 ~ PEN 155F/68C QR WH HD W/WH SS~ | 398 | 3.04 | BCQ | S363BCQDO5 |  | X | V36 SPRINKLERS & SUBASSEMBLIES | US
19515066820 | 195150668207 | A403BJS62024013UB622 31 AH2 ~ UB6 BKT V4001 PEN 286F/141C ~ | 1231.5 | 5 | UB6 | A403UB6SKK |  | X | TOOL PARTS | US
19515066856 | 195150668566 | S363BJQ44028212 V3614 K5.6 ~ PEN 286F/141C QR WH 28 1/4 IN~ | 538.5 | 7.04 | BJQ | S363BJQP02 |  | X | V36 SPRINKLERS & SUBASSEMBLIES | US
19515066857 | 195150668573 | S363BJQ44023212 V3614 K5.6 ~ PEN 286F/141C QR WH 23 1/4 IN~ | 491.5 | 6.04 | BJQ | S363BJQP03 |  | X | V36 SPRINKLERS & SUBASSEMBLIES | US
19515066861 | 195150668610 | S363BJQ44022412 V3614 K5.6 ~ PEN 286F/141C QR WH 22 1/2 IN~ | 491.5 | 5.84 | BJQ | S363BJQP01 |  | X | V36 SPRINKLERS & SUBASSEMBLIES | US
19515066865 | 195150668658 | S363CFS41011412 V3609 K5.6 ~ HSW 200F/93C SR BR 11 1/2 IN ~ | 402.5 | 3.64 | CFS | S363CFSZ00 |  | X | V36 SPRINKLERS & SUBASSEMBLIES | US
19515066891 | 195150668917 | 3 HF 7MP W/SLIDER 750 DN80 ~ FLGxFLG | 10054 | 41.9 | 7MP | V0307MPH70 |  | X | 3 | US
19515066895 | 195150668955 | S363CFS41011411 V3609 K5.6 ~ HSW 200F/93C SR BR 11 1/2 IN ~ | 402.5 | 3.64 | CFS | S363CFSZ01 |  | X | V36 SPRINKLERS & SUBASSEMBLIES | US
19515066906 | 195150669068 | S363CFS42030213 V3609 K5.6 ~ HSW 200F/93C SR CP 30 1/4 IN ~ | 523 | 7.44 | CFS | S363CFS914 |  | X | V36 SPRINKLERS & SUBASSEMBLIES | US
19515066915 | 195150669150 | A363BFQ44W24017UB624 48 AH2 ~ UB6 BKT V3614 PEN 200F/93C QR~ | 1043 | 5.8 | UB6 | A363UB6QFX |  | X | V36 SPRINKLERS & SUBASSEMBLIES | US
19515066916 | 195150669167 | S563PFS42020015 V5689 K5.6 ~ CNCL PEN 200F/93C SR CP 20 IN | 562.5 | 5.34 | PFS | S563PFS017 |  | X |  | US
19515066935 | 195150669358 | S36LCCQ44014013 V3610 K5.6 ~ HSW IGS W/V9 CPL 155F/68C QR ~ | 476 | 4.14 | CCQ | S36LCCQZ00 |  | X |  | US
19515066936 | 195150669365 | S363BFQ4NX39412 V3614 K5.6 ~ PEN 200F/93C QR VC250 CTD HD ~ | 726.5 | 9.24 | BFQ | S363BFQR20 |  | X | V36 SPRINKLERS & SUBASSEMBLIES | US
19515066937 | 195150669372 | S363BFQ4NX37012 V3614 K5.6 ~ PEN 200F/93C QR VC250 CTD HD ~ | 675.5 | 8.74 | BFQ | S363BFQR21 |  | X | V36 SPRINKLERS & SUBASSEMBLIES | US
19515066938 | 195150669389 | S363BFQ4NX34012 V3614 K5.6 ~ PEN 200F/93C QR VC250 CTD HD ~ | 644 | 8.14 | BFQ | S363BFQR22 |  | X | V36 SPRINKLERS & SUBASSEMBLIES | US
19515066939 | 195150669396 | S363BFQ4NX31612 V3614 K5.6 ~ PEN 200F/93C QR VC250 CTD HD ~ | 614 | 7.74 | BFQ | S363BFQR23 |  | X | V36 SPRINKLERS & SUBASSEMBLIES | US
19515066941 | 195150669419 | S363BFQ4NX31412 V3614 K5.6 ~ PEN 200F/93C QR VC250 CTD HD ~ | 614 | 7.64 | BFQ | S363BFQR24 |  | X | V36 SPRINKLERS & SUBASSEMBLIES | US
19515066942 | 195150669426 | S363BFQ4NX30612 V3614 K5.6 ~ PEN 200F/93C QR VC250 CTD HD ~ | 614 | 7.54 | BFQ | S363BFQR25 |  | X | V36 SPRINKLERS & SUBASSEMBLIES | US
19515066943 | 195150669433 | S363BFQ4NX30212 V3614 K5.6 ~ PEN 200F/93C QR VC250 CTD HD ~ | 614 | 7.44 | BFQ | S363BFQR26 |  | X | V36 SPRINKLERS & SUBASSEMBLIES | US
19515066944 | 195150669440 | S363BFQ4NX26012 V3614 K5.6 ~ PEN 200F/93C QR VC250 CTD HD~ | 582 | 6.54 | BFQ | S363BFQR00 |  | X | V36 SPRINKLERS & SUBASSEMBLIES | US
19515066948 | 195150669488 | V2707 K5.6 PEN 360F/182C SR ~ BRIGHT WH 1/2 NPT | 55 | 0.143 | BKS | S271BKS4W0 |  | X | V2701 & V2705 SUBASSEMBLIES | US
19515066953 | 195150669532 | S363CFQ4W010013 V3610 K5.6 ~ HSW 200F/93C QR BRIGHT WHITE ~ | 447.5 | 3.34 | CFQ | S363CFQG00 |  | X | V36 SPRINKLERS & SUBASSEMBLIES | US
19515066955 | 195150669556 | S363CFQ4W009213 V3610 K5.6 ~ HSW 200F/93C QR BRIGHT WHITE ~ | 447.5 | 3.24 | CFQ | S363CFQJ00 |  | X | V36 SPRINKLERS & SUBASSEMBLIES | US
19515066956 | 195150669563 | S363CFQ4W008613 V3610 K5.6 ~ HSW 200F/93C QR BRIGHT WHITE ~ | 420 | 3.14 | CFQ | S363CFQK00 |  | X | V36 SPRINKLERS & SUBASSEMBLIES | US
19515066991 | 195150669914 | 1 1/2 76S VLV SWTxSWT 9.56 ~ GPM HP RANGE CART 30 | 758 | 4.45 | 76S | V01476SSCN |  | X | 1 1/2 | US
19515066992 | 195150669921 | 2 1/2 HF 7MP W/SLIDER 750 ~ DN65 FLGxFLG | 7598.5 | 41.9 | 7MP | V0247MPH70 |  | X | 2 1/2 | US
19515067017 | 195150670170 | 6 CKV 317 37H-77 BRZ SEAT ~ ARM & WT LEFT SIDE C060112122 | 6368 | 113 | 317 | V060317P0A |  | X | 6 | US
19515067022 | 195150670224 | S363CFQ4B017413 V3610 K5.6 ~ HSW 200F/93C QR BLK RAL9004 ~ | 498.5 | 4.84 | CFQ | S363CFQJJ9 |  | X | V36 SPRINKLERS & SUBASSEMBLIES | US
19515067031 | 195150670316 | S563DFQ44011217 V5643 K5.6 ~ VSW 200F/93C QR WH 11 1/4 IN ~ | 447.5 | 3.64 | DFQ | S563DFQ116 |  | X |  | US
19515067036 | 195150670361 | A3F3BFQ4BY58013 V3506 K5.6 ~ PEN 200F/93C QR BLK 5/BX CTD ~ | 1153.5 | 4.6 | BFQ | A3F3BFQ025 |  | X |  | US
19515067037 | 195150670378 | A3F3BFQ4BY38013 V3506 K5.6 ~ PEN 200F/93C QR BLK 5/BX CTD ~ | 1011.5 | 3.9 | BFQ | A3F3BFQ024 |  | X |  | US
19515067057 | 195150670576 | S813PCS54032015 V8189 K8.0 ~ CNCL PEN 155F/68C SR WH 32 IN | 632 | 7.74 | PCS | S813PCS093 |  | X |  | US
19515067058 | 195150670583 | S813PCS54029015 V8189 K8.0 ~ CNCL PEN 155F/68C SR WH 29 IN | 632 | 7.14 | PCS | S813PCS092 |  | X |  | US
19515067096 | 195150670965 | 2 1/2x1 OTLT 922N E TYPE A ~ NPT ORG | 56.5 | 1.65 | 922 | CC00922YEN |  | X | 2 1/2X1 | US
19515067097 | 195150670972 | 2 1/2x1 OTLT 922N E TYPE A ~ NPT PLT | 110.5 | 1.65 | 922 | CC00922ZEN |  | X | 2 1/2X1 | US
19515067098 | 195150670989 | 2 1/2x3/4 OTLT 922N E TYPE A ~ NPT | 56.5 | 1.5 | 922 | CB97922YEN |  | X | 2 1/2X3/4 | US
19515067100 | 195150671009 | 2 1/2x3/4 OTLT 922N E TYPE A ~ NPT PLT | 107.5 | 1.4 | 922 | CB97922ZEN |  | X | 2 1/2X3/4 | US
19515067101 | 195150671016 | 2x1 OTLT 922N E TYPE A NPT | 54.5 | 1.5 | 922 | CB60922YEN |  | X | 2X1 | US
19515067102 | 195150671023 | 2x1 OTLT 922N E TYPE A NPT PLT | 107.5 | 1.5 | 922 | CB60922ZEN |  | X | 2X1 | US
19515067103 | 195150671030 | 2x3/4 OTLT 922N E TYPE A NPT | 48 | 1.37 | 922 | CB59922YEN |  | X | 2X3/4 | US
19515067104 | 195150671047 | 2x3/4 OTLT 922N E TYPE A NPT ~ PLT | 97 | 1.37 | 922 | CB59922ZEN |  | X | 2X3/4 | US
19515067105 | 195150671054 | 2x1/2 OTLT 922N E TYPE A NPT | 48 | 1.3 | 922 | CB57922YEN |  | X | 2X1/2 | US
19515067107 | 195150671078 | 2x1/2 OTLT 922N E TYPE A NPT ~ PLT | 97 | 1.3 | 922 | CB57922ZEN |  | X | 2X1/2 | US
19515067108 | 195150671085 | 2 1/2x1/2 OTLT 922N E TYPE A ~ NPT | 56.5 | 1.4 | 922 | CB94922YEN |  | X | 2 1/2X1/2 | US
19515067109 | 195150671092 | 2 1/2x1/2 OTLT 922N E TYPE A ~ NPT PLT | 107.5 | 1.4 | 922 | CB94922ZEN |  | X | 2 1/2X1/2 | US
19515067137 | 195150671375 | 8 CPL HP-170 HMT VP ORG | 727.5 | 30 | 170 | L080170PT0 |  | X | 8 | US
19515067177 | 195150671771 | S333PCQ42042215 V3302 K5.6 ~ CNCL PEN 155F/68C QR CP ~ | 899 | 9.84 | PCQ | S333PCQZ61 |  | X |  | US
19515067186 | 195150671863 | A363BFQ42030013UB687 72 AH2-C~ C UB6 BKT V3614 PEN 200F/93C ~ | 1131 | 5 | UB6 | A363UB6QV4 |  | X | V36 SPRINKLERS & SUBASSEMBLIES | US
19515067189 | 195150671894 | S363BCQ5B022014 V3616 K8.0 ~ PEN 155F/68C QR BLK RAL9004 ~ | 491.5 | 5.74 | BCQ | S363BCQZXB |  | X | V36 SPRINKLERS & SUBASSEMBLIES | US
19515067190 | 195150671900 | S36LCFQ4B020012 V3610 K5.6 ~ HSW IGS W/V9 200F/93C QR ~ | 498.5 | 5.34 | CFQ | S36LCFQ123 |  | X |  | US
19515067191 | 195150671917 | S363CFQ54038010 V3612 K8.0 ~ HSW 200F/93C QR WH 38 IN ~ | 695.5 | 8.94 | CFQ | S363CFQZYD |  | X | V36 SPRINKLERS & SUBASSEMBLIES | US
19515067199 | 195150671993 | A363BFQ4NX30017UB627 72 AH2 ~ UB6 BKT V3614 PEN 200F/93C ~ | 1131 | 11.1 | UB6 | A363UB6QU1 |  | X | V36 SPRINKLERS & SUBASSEMBLIES | US
19515067204 | 195150672044 | S333PCQ42045015 V3302 K5.6 ~ CNCL PEN 155F/68C QR CP 45 IN | 969.5 | 10.34 | PCQ | S333PCQZ62 |  | X |  | US
19515067205 | 195150672051 | S563PFQ4B010215 V5634 K5.6 ~ CNCL PEN 200F/93C QR BLK ~ | 523 | 3.44 | PFQ | S563PFQA01 |  | X |  | US
19515067206 | 195150672068 | S563PFQ4B011015 V5634 K5.6 ~ CNCL PEN 200F/93C QR BLK ~ | 523 | 3.54 | PFQ | S563PFQA02 |  | X |  | US
19515067207 | 195150672075 | S563PFQ4B011215 V5634 K5.6 ~ CNCL PEN 200F/93C QR BLK ~ | 523 | 3.64 | PFQ | S563PFQA03 |  | X |  | US
19515067208 | 195150672082 | S563PFQ4B011415 V5634 K5.6 ~ CNCL PEN 200F/93C QR BLK ~ | 523 | 3.64 | PFQ | S563PFQA04 |  | X |  | US
19515067209 | 195150672099 | S563PFQ4B011615 V5634 K5.6 ~ CNCL PEN 200F/93C QR BLK ~ | 523 | 3.74 | PFQ | S563PFQA05 |  | X |  | US
19515067263 | 195150672631 | S363CCQ4W018013 V3610 K5.6 ~ HSW 155F/68C QR BRIGHT WH ~ | 498.5 | 4.94 | CCQ | S363CCQZZ1 |  | X | V36 SPRINKLERS & SUBASSEMBLIES | US
19515067306 | 195150673065 | A363BFQ4NX12011UB622 31 AH2 ~ UB6 BKT V3614 K5.6 PEN ~ | 939 | 7.25 | UB6 | A363UB6QCL |  | X | V36 SPRINKLERS & SUBASSEMBLIES | US
19515067318 | 195150673188 | S363BFQ54005611 V3616 K8.0 ~ PEN 200F/93C QR WH 5 3/4 IN ~ | 375 | 2.54 | BFQ | S363BFQBBK |  | X | V36 SPRINKLERS & SUBASSEMBLIES | US
19515067319 | 195150673195 | S363BFQ44014410 V3614 K5.6 ~ PEN 200F/93C QR WH 14 1/2 IN ~ | 440 | 4.24 | BFQ | S363BFQJGR |  | X | V36 SPRINKLERS & SUBASSEMBLIES | US
19515067321 | 195150673218 | S363BFQ54005011 V3616 K8.0 ~ PEN 200F/93C QR WH 5 IN FLUSH | 375 | 2.34 | BFQ | S363BFQBBI |  | X | V36 SPRINKLERS & SUBASSEMBLIES | US
19515067322 | 195150673225 | S363BFQ54006011 V3616 K8.0 ~ PEN 200F/93C QR WH 6 IN FLUSH | 375 | 2.54 | BFQ | S363BFQBBJ |  | X | V36 SPRINKLERS & SUBASSEMBLIES | US
19515067327 | 195150673270 | S813PCS54048015 V8189 K8.0 ~ CNCL PEN 155F/68C SR WH 48 IN | 984 | 10.94 | PCS | S813PCS094 |  | X |  | US
19515067338 | 195150673386 | S363BFQ54005411 V3616 K8.0 ~ PEN 200F/93C QR WH 5 1/2 IN ~ | 375 | 2.44 | BFQ | S363BFQBBL |  | X | V36 SPRINKLERS & SUBASSEMBLIES | US
19515067362 | 195150673621 | A363CFQ42012012UB622 31 AH2 ~ UB6 BKT V3610 HSW 200F/93C ~ | 958 | 7 | UB6 | A363UB6QYP |  | X | V36 SPRINKLERS & SUBASSEMBLIES | US
19515067371 | 195150673713 | A403BFQ64012013UB684 48 AH2-CC UB6 BKT V4002 PEN 200F/93C ~ | 1153.5 | 5 | UB6 | A403UB6QUM |  | X | TOOL PARTS | US
19515067388 | 195150673881 | VICFLEX STYLE AB6W WET DROP ~ ASY W/42 LGTH GH1 AND 12x1/2 ~ | 378 | 7.8 | AQB | A42HAQBN12 |  | X |  | US
19515067389 | 195150673898 | VICFLEX STYLE AB6W WET DROP ~ ASY W/42 LGTH GH1 AND 12x3/4 ~ | 378 | 7.8 | AQB | A42TAQBN12 |  | X |  | US
19515067394 | 195150673942 | S363CCS41W17611 V3609 K5.6 ~ HSW 155F/68C SR BR W/WH SS ~ | 449.5 | 4.94 | CCS | S363CCSN00 |  | X | V36 SPRINKLERS & SUBASSEMBLIES | US
19515067395 | 195150673959 | S563PCQ42030015 V5634 K5.6 ~ CNCL PEN 155F/68C QR CP 30 IN | 669 | 7.34 | PCQ | S563PCQ360 |  | X |  | US
19515067396 | 195150673966 | S333PFS41006015 V3301 K5.6 ~ CNCL PEN 200F/93C SR BR 6 IN | 469.5 | 2.54 | PFS | S333PFS699 |  | X |  | US
19515067397 | 195150673973 | S363CFQ54009413 V3612 K8.0 ~ HSW 200F/93C QR WH 9 1/2 IN ~ | 447.5 | 3.24 | CFQ | S363CFQJ57 |  | X | V36 SPRINKLERS & SUBASSEMBLIES | US
19515067398 | 195150673980 | S363CCQ4NX05414 V3610 K5.6 ~ HSW 155F/68C QR VC250 CTD HD ~ | 460 | 2.44 | CCQ | S363CCQCIJ |  | X | V36 SPRINKLERS & SUBASSEMBLIES | US
19515067416 | 195150674161 | A363BCQ42012012UB682 31 AH2-C~ C BRD UB6 BKT V3614 PEN QR CP~ | 939 | 7.25 | UB6 | A363UB6QV0 |  | X | V36 SPRINKLERS & SUBASSEMBLIES | US
19515067418 | 195150674185 | A363CCQ42018012UB682 31 AH2-C~ C UB6 BKT V3610 HSW 155F/68C ~ | 1004 | 5 | UB6 | A363UB6QVB |  | X | V36 SPRINKLERS & SUBASSEMBLIES | US
19515067436 | 195150674369 | S333PFQ42007115 V3302 K5.6 ~ CNCL PEN 200F/93C QR CP ~ | 506 | 2.84 | PFQ | S333PFQB03 |  | X |  | US
19515067437 | 195150674376 | S333PFQ42010715 V3302 K5.6 ~ CNCL PEN 200F/93C QR CP ~ | 523 | 3.54 | PFQ | S333PFQB02 |  | X |  | US
19515067438 | 195150674383 | A363BCS52024011UB634 48 BSPT ~ AH2 UB6 BKT V3615 K8.0 PEN ~ | 1043 | 6 | UB6 | A363UB6SSR |  | X | V36 SPRINKLERS & SUBASSEMBLIES | US
19515067454 | 195150674543 | A363BFQ42012013UB627 72 AH2 ~ UB6 BKT V3614 PEN 200F/93C ~ | 999.5 | 5 | UB6 | A363UB6QVT |  | X | V36 SPRINKLERS & SUBASSEMBLIES | US
19515067455 | 195150674550 | S363CJQ42028613 V3610 K5.6 ~ HSW 286F/141C QR CP 28 3/4 IN~ | 584 | 6.94 | CJQ | S363CJQWQB |  | X | V36 SPRINKLERS & SUBASSEMBLIES | US
19515067462 | 195150674628 | S363CCQ41033012 V3610 K5.6 ~ HSW 155F/68C QR BR 33 IN ~ | 623 | 7.94 | CCQ | S363CCQCAF |  | X | V36 SPRINKLERS & SUBASSEMBLIES | US
19515067463 | 195150674635 | S363CCQ41032012 V3610 K5.6 ~ HSW 155F/68C QR BR 32 IN ~ | 603 | 7.74 | CCQ | S363CCQCAE |  | X | V36 SPRINKLERS & SUBASSEMBLIES | US
19515067464 | 195150674642 | S363CCQ41032212 V3610 K5.6 ~ HSW 155F/68C QR BR 32 1/4 IN ~ | 605.5 | 7.84 | CCQ | S363CCQCAG |  | X | V36 SPRINKLERS & SUBASSEMBLIES | US
19515067465 | 195150674659 | S363CCQ41032612 V3610 K5.6 ~ HSW 155F/68C QR BR 32 3/4 IN ~ | 605.5 | 7.84 | CCQ | S363CCQCAH |  | X | V36 SPRINKLERS & SUBASSEMBLIES | US
19515067466 | 195150674666 | S363CCQ41031612 V3610 K5.6 ~ HSW 155F/68C QR BR 31 3/4 IN ~ | 605.5 | 7.74 | CCQ | S363CCQCAI |  | X | V36 SPRINKLERS & SUBASSEMBLIES | US
19515067467 | 195150674673 | S363CCQ41031412 V3610 K5.6 ~ HSW 155F/68C QR BR 31 1/2 IN ~ | 603 | 7.64 | CCQ | S363CCQCAK |  | X | V36 SPRINKLERS & SUBASSEMBLIES | US
19515067468 | 195150674680 | S363CCQ41031212 V3610 K5.6 ~ HSW 155F/68C QR BR 31 1/4 IN ~ | 553 | 7.64 | CCQ | S363CCQCAJ |  | X | V36 SPRINKLERS & SUBASSEMBLIES | US
19515067469 | 195150674697 | S363CCQ41029012 V3610 K5.6 ~ HSW 155F/68C QR BR 29 IN ~ | 605.5 | 7.14 | CCQ | S363CCQCAP |  | X | V36 SPRINKLERS & SUBASSEMBLIES | US
19515067484 | 195150674840 | A333PFQ44024015UB622 31 AH2 ~ UB6 BKT V3302 CNCL PEN ~ | 1133 | 4 | UB6 | A333UB6QRS |  | X |  | US
19515067486 | 195150674864 | S563PFS44020015 V5689 K5.6 ~ CNCL PEN 200F/93C SR WH 20 IN | 562.5 | 5.34 | PFS | S563PFS027 |  | X |  | US
19515067498 | 195150674987 | S363BFS54011012 V3615 K8.0 ~ PEN 200F/93C SR WH 11 IN ~ | 381.5 | 3.54 | BFS | S363BFSL24 |  | X | V36 SPRINKLERS & SUBASSEMBLIES | US
19515067500 | 195150675007 | A363BFQ54018012UB624 48 AH2 ~ UB6 BKT V3616 PEN 200F/93C QR~ | 1000.5 | 7.25 | UB6 | A363UB6QKZ |  | X | V36 SPRINKLERS & SUBASSEMBLIES | US
19515067517 | 195150675175 | S363BCQ42H20012 V3614 K5.6 ~ PEN 155F/68C QR CP HD W/WH ~ | 466.5 | 5.34 | BCQ | S363BCQHCA |  | X | V36 SPRINKLERS & SUBASSEMBLIES | US
19515067518 | 195150675182 | S363BCQ42H07012 V3614 K5.6 ~ PEN 155F/68C QR CP HD W/WH ~ | 398 | 2.74 | BCQ | S363BCQHCB |  | X | V36 SPRINKLERS & SUBASSEMBLIES | US
19515067519 | 195150675199 | S363BCQ42H05012 V3614 K5.6 ~ PEN 155F/68C QR CP HD W/WH ~ | 375 | 2.34 | BCQ | S363BCQLZ1 |  | X | V36 SPRINKLERS & SUBASSEMBLIES | US
19515067532 | 195150675328 | 2 1/2 79H AHU KIT W/76G 85.9 ~ GPM | 7143.5 | 44.63 | 79H | K02479H011 |  | X | 2 1/2 | US
19515067533 | 195150675335 | 2 1/2 79H AHU KIT W/76G 94.7 ~ GPM | 7143.5 | 44.63 | 79H | K02479H012 |  | X | 2 1/2 | US
19515067534 | 195150675342 | 4 861 PV SS VLV GO HW MEM ~ STOP 114.3MM | 5903 | 15.6 | 861 | V040861XP5 |  | X | 4 | US
19515067535 | 195150675359 | 3 861 PV SS VLV GO HW MEM ~ STOP 88.9MM | 5329.5 | 11.4 | 861 | V030861XP5 |  | X | 3 | US
19515067590 | 195150675908 | A403BCQ62030011UB627 72 AH2 ~ UB6 BKT V4002 PEN 155F/68C ~ | 1339 | 5 | UB6 | A403UB6QF9 |  | X | TOOL PARTS | US
19515067599 | 195150675991 | S563PFQ4E011615 V5634 K5.6 ~ CNCL PEN 200F/93C QR W/O CVR ~ | 510 | 3.74 | PFQ | S563PFQ226 |  | X |  | US
19515067601 | 195150676011 | S563PFQ4E010215 V5634 K5.6 ~ CNCL PEN 200F/93C QR W/O CVR ~ | 510 | 3.44 | PFQ | S563PFQ227 |  | X |  | US
19515067602 | 195150676028 | S563PFQ4E012215 V5634 K5.6 ~ CNCL PEN 200F/93C QR W/O CVR ~ | 510 | 3.84 | PFQ | S563PFQ230 |  | X |  | US
19515067603 | 195150676035 | S563PFQ4E029015 V5634 K5.6 ~ CNCL PEN 200F/93C QR W/O CVR ~ | 656 | 7.14 | PFQ | S563PFQ342 |  | X |  | US
19515067604 | 195150676042 | S563PFQ4E027215 V5634 K5.6 ~ CNCL PEN 200F/93C QR W/O CVR ~ | 635 | 6.84 | PFQ | S563PFQ343 |  | X |  | US
19515067605 | 195150676059 | S563PFQ4E027415 V5634 K5.6 ~ CNCL PEN 200F/93C QR W/O CVR ~ | 635 | 6.84 | PFQ | S563PFQ345 |  | X |  | US
19515067606 | 195150676066 | S563PFQ4E028015 V5634 K5.6 ~ CNCL PEN 200F/93C QR W/O CVR ~ | 635 | 6.94 | PFQ | S563PFQ356 |  | X |  | US
19515067607 | 195150676073 | S563PFQ4E030415 V5634 K5.6 ~ CNCL PEN 200F/93C QR W/O CVR ~ | 656 | 7.44 | PFQ | S563PFQ355 |  | X |  | US
19515067608 | 195150676080 | S563PFQ4E035215 V5634 K5.6 ~ CNCL PEN 200F/93C QR W/O CVR ~ | 675.5 | 8.44 | PFQ | S563PFQ354 |  | X |  | US
19515067609 | 195150676097 | S563PFQ4E036015 V5634 K5.6 ~ CNCL PEN 200F/93C QR W/O CVR ~ | 744 | 8.54 | PFQ | S563PFQ348 |  | X |  | US
19515067610 | 195150676103 | S563PFQ4E035615 V5634 K5.6 ~ CNCL PEN 200F/93C QR W/O CVR ~ | 675.5 | 8.54 | PFQ | S563PFQ353 |  | X |  | US
19515067611 | 195150676110 | S563PFQ4E034615 V5634 K5.6 ~ CNCL PEN 200F/93C QR W/O CVR ~ | 675.5 | 8.34 | PFQ | S563PFQ352 |  | X |  | US
19515067612 | 195150676127 | S563PFQ4E035415 V5634 K5.6 ~ CNCL PEN 200F/93C QR W/O CVR ~ | 675.5 | 8.44 | PFQ | S563PFQ351 |  | X |  | US
19515067613 | 195150676134 | S563PFQ4E028215 V5634 K5.6 ~ CNCL PEN 200F/93C QR W/O CVR ~ | 635 | 7.04 | PFQ | S563PFQ346 |  | X |  | US
19515067614 | 195150676141 | S563PFQ4E037015 V5634 K5.6 ~ CNCL PEN 200F/93C QR W/O CVR ~ | 768.5 | 8.74 | PFQ | S563PFQ344 |  | X |  | US
19515067615 | 195150676158 | S563PFQ4E035015 V5634 K5.6 ~ CNCL PEN 200F/93C QR W/O CVR ~ | 675.5 | 8.34 | PFQ | S563PFQ347 |  | X |  | US
19515067616 | 195150676165 | S563PFQ4E036415 V5634 K5.6 ~ CNCL PEN 200F/93C QR W/O CVR ~ | 744 | 8.64 | PFQ | S563PFQ349 |  | X |  | US
19515067617 | 195150676172 | S563PFQ4E037615 V5634 K5.6 ~ CNCL PEN 200F/93C QR W/O CVR ~ | 768.5 | 8.94 | PFQ | S563PFQ350 |  | X |  | US
19515067631 | 195150676318 | S333PFS5W018015 V3303 K8.0 ~ CNCL PEN 200F/93C SR BRIGHT ~ | 562.5 | 4.94 | PFS | S333PFS700 |  | X |  | US
19515067632 | 195150676325 | S363CFQ44009010 V3610 K5.6 ~ HSW 200F/93C QR WH 9 IN ~ | 447.5 | 3.14 | CFQ | S363CFQB37 |  | X | V36 SPRINKLERS & SUBASSEMBLIES | US
19515067661 | 195150676615 | S363BJS4W018012 V3613 K5.6 ~ PEN 286F/141C SR BRIGHT WHITE~ | 432.5 | 4.94 | BJS | S363BJSFF1 |  | X | V36 SPRINKLERS & SUBASSEMBLIES | US
19515067666 | 195150676660 | S363BFQ44046613 V3614 K5.6 ~ PEN 200F/93C QR WH 46 3/4 IN ~ | 827 | 10.74 | BFQ | S363BFQVGA |  | X | V36 SPRINKLERS & SUBASSEMBLIES | US
19515067690 | 195150676905 | S563DFQ41048010 V5643 K5.6 ~ VSW 200F/93C QR BR 48 IN ~ | 927.5 | 10.94 | DFQ | S563DFQ096 |  | X |  | US
19515067692 | 195150676929 | S563DFQ41037010 V5643 K5.6 ~ VSW 200F/93C QR BR 37 IN ~ | 674 | 8.74 | DFQ | S563DFQ097 |  | X |  | US
19515067698 | 195150676981 | S333PCQ4B040415 V3302 K5.6 ~ CNCL PEN 155F/68C QR BLK ~ | 689 | 7.94 | PCQ | S333PCQNNK |  | X |  | US
19515067699 | 195150676998 | S333PCQ4B037615 V3302 K5.6 ~ CNCL PEN 155F/68C QR BLK ~ | 781.5 | 8.94 | PCQ | S333PCQAB9 |  | X |  | US
19515067700 | 195150677001 | S333PCQ4B038615 V3302 K5.6 ~ CNCL PEN 155F/68C QR BLK ~ | 803.5 | 9.14 | PCQ | S333PCQAA1 |  | X |  | US
19515067714 | 195150677148 | A403BFS6NX12017UB687 72 AH2-CC UB6 BKT V4001 PEN 200F/93C SR~ | 1196 | 5.34 | UB6 | A403UB6S33 |  | X | TOOL PARTS | US
19515067717 | 195150677179 | S333PCQ4B040615 V3302 K5.6 ~ CNCL PEN 155F/68C QR BLK ~ | 853 | 9.54 | PCQ | S333PCQNNL |  | X |  | US
19515067731 | 195150677315 | 4 76G CART GRV VLV 37.9 GPM | 5851 | 52 | 76G | V04076G178 |  | X | 4 | US
19515067732 | 195150677322 | 12 BFV OGS 250-S4 P BLUE GO ~ CW V120250S4H06 SS416 STM ~ | 19129.5 | 115 | 250 | V120250HP6 |  | X | 12 | US
19515067733 | 195150677339 | 10 BFV OGS 250-S4 P BLUE GO ~ CW V100250S4H06 SS416 STM ~ | 16931 | 85 | 250 | V100250HP6 |  | X | 10 | US
19515067761 | 195150677612 | S363BJS41022013 V3613 K5.6 ~ PEN 286F/141C SR BR 22 IN SLV~ | 469 | 5.74 | BJS | S363BJSF13 |  | X | V36 SPRINKLERS & SUBASSEMBLIES | US
19515067762 | 195150677629 | S363CFQ4B013012 V3610 K5.6 ~ HSW 200F/93C QR BLK RAL9004 ~ | 476 | 3.94 | CFQ | S363CFQEEX |  | X | V36 SPRINKLERS & SUBASSEMBLIES | US
19515067765 | 195150677650 | S363BCQ5NX24012 V3616 K8.0 ~ PEN 155F/68C QR VC250 CTD HD ~ | 550 | 6.14 | BCQ | S363BCQVRA |  | X | V36 SPRINKLERS & SUBASSEMBLIES | US
19515067796 | 195150677964 | S363CFQ42017611 V3610 K5.6 ~ HSW 200F/93C QR CP 17 3/4 IN ~ | 498.5 | 4.94 | CFQ | S363CFQY77 |  | X | V36 SPRINKLERS & SUBASSEMBLIES | US
19515067886 | 195150678862 | A363BJQ44018017UB627 72 AH2 ~ UB6 BKT V3614 PEN 286F/141C ~ | 1043 | 7.25 | UB6 | A363UB6QU7 |  | X | V36 SPRINKLERS & SUBASSEMBLIES | US
19515067906 | 195150679067 | A363CCQ54012012UB624 48 AH2 ~ UB6 BKT V3610 HSW 155F/68C ~ | 975.5 | 6 | UB6 | A363UB6QQ2 |  | X | V36 SPRINKLERS & SUBASSEMBLIES | US
19515067907 | 195150679074 | S563PCQ44008515 V5634 K5.6 ~ CNCL PEN 155F/68C QR WH ~ | 506 | 3.14 | PCQ | S563PCQ279 |  | X |  | US
19515067908 | 195150679081 | A403BJQ6NX30017UB682 31 AH2-CC UB6 BKT V4002 PEN 286F/141C ~ | 1278.5 | 8.7 | UB6 | A403UB6QA1 |  | X | TOOL PARTS | US
19515067909 | 195150679098 | A363BJQ52012012UB624 48 AH2 ~ BRD UB6 BKT ASY V3616 K8.0 ~ | 957 | 7.25 | UB6 | A363UB6GMK |  | X | V36 SPRINKLERS & SUBASSEMBLIES | US
19515067915 | 195150679159 | S563PCQ44012315 V5634 K5.6 ~ CNCL PEN 155F/68C QR WH ~ | 523 | 3.84 | PCQ | S563PCQ280 |  | X |  | US
19515067936 | 195150679364 | 1 1/2 45 LAT 30 SWS ORG CUT ~ GRV | 865.5 | 3.5 | 030 | F014030PC0 |  | X | 1 1/2 | US
19515067962 | 195150679623 | V3412 K11.2 ECLH PEN 200F/93C~ QR BRIGHT WH RAL9003 3/4 NPT | 104.5 | 0.28 | GFQ | S342GFQ6W0 |  | X | V34 SUBASSEMBLIES | US
19515067963 | 195150679630 | V3405 K8 PEN 155F/68C SR ~ BRIGHT WHITE RAL9003 3/4 NPT | 47 | 0.258 | BCS | S342BCS5W0 |  | X | V34 SUBASSEMBLIES | US
19515067966 | 195150679661 | V3405 K8 PEN 175F/79C SR ~ BRIGHT WHITE RAL9003 3/4 NPT | 47 | 0.28 | BES | S342BES5W0 |  | X | V34 SUBASSEMBLIES | US
19515067967 | 195150679678 | V3405 K8 PEN 286F/141C SR ~ BRIGHT WHITE RAL9003 3/4 NPT | 47 | 0.28 | BJS | S342BJS5W0 |  | X | V34 SUBASSEMBLIES | US
19515068046 | 195150680469 | 1 1/2 76T FNxFN 15.35 GPM LP ~ RANGE CART 30 | 706.5 | 3.45 | 76T | V01476T03V |  | X | 1 1/2 | US
19515068047 | 195150680476 | S563PFQ44009015 V5634 K5.6 ~ CNCL PEN 200F/93C QR WH 9 IN | 523 | 3.14 | PFQ | S563PFQ083 |  | X |  | US
19515068085 | 195150680858 | S363BFQ42017611 V3614 K5.6 ~ PEN 200F/93C QR CP 17 3/4 IN ~ | 466.5 | 4.94 | BFQ | S363BFQMP9 |  | X | V36 SPRINKLERS & SUBASSEMBLIES | US
19515068112 | 195150681121 | S363CCS41007014 V3609 K5.6 ~ HSW 155F/68C SR BR 7 IN EXT | 380 | 2.74 | CCS | S363CCSDF8 |  | X | V36 SPRINKLERS & SUBASSEMBLIES | US
19515068119 | 195150681190 | S368BCQ42040011 V3614 K5.6 ~ PEN 155F/68C QR CP 40 IN ~ | 689.5 | 9.34 | BCQ | S368BCQ434 |  | X | INTERNATIONAL SPRINKLERS | US
19515068149 | 195150681497 | S363BJQ41012011 V3614 K5.6 ~ PEN 286F/141C QR BR 12 IN ~ | 418.5 | 3.74 | BJQ | S363BJQZZR |  | X | V36 SPRINKLERS & SUBASSEMBLIES | US
19515068159 | 195150681596 | A363BFQ42018012UB622 31 AH2 ~ UB6 BKT V3614 PEN 200F/93C ~ | 982 | 5 | UB6 | A363UB6QZU |  | X | V36 SPRINKLERS & SUBASSEMBLIES | US
19515068161 | 195150681619 | S363BFQ54019413 V3616 K8.0 ~ PEN 200F/93C QR WH 19 1/2 IN ~ | 466.5 | 5.24 | BFQ | S363BFQS24 |  | X | V36 SPRINKLERS & SUBASSEMBLIES | US
19515068162 | 195150681626 | S363BFQ54016413 V3616 K8.0 ~ PEN 200F/93C QR WH 16 1/2 IN ~ | 440 | 4.64 | BFQ | S363BFQS33 |  | X | V36 SPRINKLERS & SUBASSEMBLIES | US
19515068230 | 195150682302 | 1 76V INT VLV MN UNxFN 2.71 ~ GPM LP RANGE CART 11 | 361 | 2.78 | 76V | V01076VB1T |  | X | 1 | US
19515068232 | 195150682326 | S368BCQ44W24014 V3614 K5.6 ~ PEN 155F/68C QR WH HD W/WH SS~ | 491.5 | 6.14 | BCQ | S368BCQ108 |  | X | INTERNATIONAL SPRINKLERS | US
19515068234 | 195150682340 | S363CFQ44027214 V3610 K5.6 ~ HSW 200F/93C QR WH 27 1/4 IN ~ | 584 | 6.84 | CFQ | S363CFQJ18 |  | X | V36 SPRINKLERS & SUBASSEMBLIES | US
19515068235 | 195150682357 | S363CFQ44020611 V3610 K5.6 ~ HSW 200F/93C QR WH 20 3/4 IN ~ | 498.5 | 5.54 | CFQ | S363CFQJ15 |  | X | V36 SPRINKLERS & SUBASSEMBLIES | US
19515068236 | 195150682364 | S363CFQ44025411 V3610 K5.6 ~ HSW 200F/93C QR WH 25 1/2 IN ~ | 553 | 6.44 | CFQ | S363CFQJ17 |  | X | V36 SPRINKLERS & SUBASSEMBLIES | US
19515068237 | 195150682371 | S363CFQ44030411 V3610 K5.6 ~ HSW 200F/93C QR WH 30 1/2 IN ~ | 605.5 | 7.44 | CFQ | S363CFQJ16 |  | X | V36 SPRINKLERS & SUBASSEMBLIES | US
19515068241 | 195150682418 | 3/4x1 1/2 78KH MBMER MN UNxCU~ PRS | 889 | 5.69 | 78K | VU6778KBMP |  | X | 3/4X1 1/2 | US
19515068264 | 195150682647 | S363CFQ52027013 V3612 K8.0 ~ HSW 200F/93C QR CP 27 IN SLV ~ | 584 | 6.74 | CFQ | S363CFQBB2 |  | X | V36 SPRINKLERS & SUBASSEMBLIES | US
19515068265 | 195150682654 | S333PFQ54017115 V3304 K8.0 ~ CNCL PEN 200F/93C QR WH ~ | 602 | 4.84 | PFQ | S333PFQ948 |  | X |  | US
19515068269 | 195150682692 | A363BCS42012012UB622 31 AH2 ~ UB6 BKT V3613 PEN SR CP ~ | 939 | 7.25 | UB6 | A363UB6SUU |  | X | V36 SPRINKLERS & SUBASSEMBLIES | US
19515068307 | 195150683071 | A363CFQ52018012UB624 48 AH2 ~ UB6 BKT V3610 HSW 200F/93C QR~ | 1022 | 4 | UB6 | A363UB6QZW |  | X | V36 SPRINKLERS & SUBASSEMBLIES | US
19515068399 | 195150683996 | S363BCQ51016010 V3616 K8.0 ~ PEN 155F/68C QR BR 16 IN ~ | 440 | 4.54 | BCQ | S363BCQXB0 |  | X | V36 SPRINKLERS & SUBASSEMBLIES | US
19515068403 | 195150684030 | S363ACS42018010 V3601 K5.6 UP~ 155F/68C SR CP 18 IN PLAIN BRL | 432.5 | 4.94 | ACS | S363ACS223 |  | X | V36 SPRINKLERS & SUBASSEMBLIES | US
19515068404 | 195150684047 | S363BCQ51021610 V3616 K8.0 ~ PEN 155F/68C QR BR 21 3/4 IN ~ | 491.5 | 5.74 | BCQ | S363BCQU00 |  | X | V36 SPRINKLERS & SUBASSEMBLIES | US
19515068418 | 195150684184 | S813DCQ51015017 V8143 K8.0 ~ VSW 155F/68C QR BR 15 IN ~ | 476 | 4.34 | DCQ | S813DCQ011 |  | X |  | US
19515068420 | 195150684207 | S813DCQ51015417 V8143 K8.0 ~ VSW 155F/68C QR BR 15 1/2 IN ~ | 476 | 4.44 | DCQ | S813DCQ015 |  | X |  | US
19515068423 | 195150684238 | A363BJQ42012013UB622 31 AH2 ~ UB6 BKT V3614 PEN 286F/141C ~ | 939 | 5 | UB6 | A363UB6QL8 |  | X | V36 SPRINKLERS & SUBASSEMBLIES | US
19515068424 | 195150684245 | A363BJS4NX12017UB624 48 AH2 ~ UB6 BKT V3613 K5.6 PEN SR ~ | 957 | 7.25 | UB6 | A363UB6SC1 |  | X | V36 SPRINKLERS & SUBASSEMBLIES | US
19515068442 | 195150684429 | S363CFS44012011 V3609 K5.6 ~ HSW 200F/93C SR WH 12 IN FLUSH | 402.5 | 3.74 | CFS | S363CFSZ49 |  | X | V36 SPRINKLERS & SUBASSEMBLIES | US
19515068443 | 195150684436 | S363BJQ4W024013 V3614 K5.6 ~ PEN 286F/141C QR BRIGHT WH ~ | 491.5 | 6.14 | BJQ | S363BJQTTC |  | X | V36 SPRINKLERS & SUBASSEMBLIES | US
19515068444 | 195150684443 | S363BJQ4W047413 V3614 K5.6 ~ PEN 286F/141C QR BRIGHT WH ~ | 853 | 10.84 | BJQ | S363BJQTTB |  | X | V36 SPRINKLERS & SUBASSEMBLIES | US
19515068445 | 195150684450 | S363BJQ4W013013 V3614 K5.6 ~ PEN 286F/141C QR BRIGHT WHITE~ | 440 | 3.94 | BJQ | S363BJQTTA |  | X | V36 SPRINKLERS & SUBASSEMBLIES | US
19515068446 | 195150684467 | S363BJQ4W025413 V3614 K5.6 ~ PEN 286F/141C QR BRIGHT WHITE~ | 522.5 | 6.44 | BJQ | S363BJQTTS |  | X | V36 SPRINKLERS & SUBASSEMBLIES | US
19515068460 | 195150684603 | A363BCQ42012017UB682 31 AH2-CC BRD UB6 BKT V3614 PEN QR ~ | 939 | 7.25 | UB6 | A363UB6QSJ |  | X | V36 SPRINKLERS & SUBASSEMBLIES | US
19515068492 | 195150684924 | S813DCQ51016617 V8143 K8.0 ~ VSW 155F/68C QR BR 16 3/4 IN ~ | 476 | 4.64 | DCQ | S813DCQ017 |  | X |  | US
19515068494 | 195150684948 | S363AJQ5N016010 V3604 K8.0 UP~ 286F/141C QR VC250 16 IN ~ | 440 | 4.54 | AJQ | S363AJQ226 |  | X | V36 SPRINKLERS & SUBASSEMBLIES | US
19515068537 | 195150685372 | S363AFQ5N016010 V3604 K8.0 UP~ 200F/93C QR VC250 16 IN PLAIN~ | 440 | 4.54 | AFQ | S363AFQ511 |  | X | V36 SPRINKLERS & SUBASSEMBLIES | US
19515068608 | 195150686089 | S363BCQ44013017 V3614 K5.6 ~ PEN 155F/68C QR WH 13 IN ~ | 440 | 3.94 | BCQ | S363BCQZW2 |  | X | V36 SPRINKLERS & SUBASSEMBLIES | US
19515068616 | 195150686164 | S363BFS5NX14212 V3615 K8.0 ~ PEN 200F/93C SR VC250 CTD HD ~ | 471.5 | 4.24 | BFS | S363BFSADC |  | X | V36 SPRINKLERS & SUBASSEMBLIES | US
19515068617 | 195150686171 | S363BFS5NX14412 V3615 K8.0 ~ PEN 200F/93C SR VC250 CTD HD ~ | 471.5 | 4.24 | BFS | S363BFSAWQ |  | X | V36 SPRINKLERS & SUBASSEMBLIES | US
19515068622 | 195150686225 | S363BFS5NX15212 V3615 K8.0 ~ PEN 200F/93C SR VC250 CTD HD ~ | 471.5 | 4.44 | BFS | S363BFSZA9 |  | X | V36 SPRINKLERS & SUBASSEMBLIES | US
19515068624 | 195150686249 | S363BFS5NX15412 V3615 K8.0 ~ PEN 200F/93C SR VC250 CTD HD ~ | 471.5 | 4.44 | BFS | S363BFSZX1 |  | X | V36 SPRINKLERS & SUBASSEMBLIES | US
19515068625 | 195150686256 | S363BFS5NX16612 V3615 K8.0 ~ PEN 200F/93C SR VC250 CTD HD ~ | 471.5 | 4.74 | BFS | S363BFSZX2 |  | X | V36 SPRINKLERS & SUBASSEMBLIES | US
19515068626 | 195150686263 | S363BFS5NX17212 V3615 K8.0 ~ PEN 200F/93C SR VC250 CTD HD ~ | 490 | 4.84 | BFS | S363BFSZX3 |  | X | V36 SPRINKLERS & SUBASSEMBLIES | US
19515068632 | 195150686324 | 2 1/2 79H AHU KIT W/76G 122.0~ GPM | 7143.5 | 44.63 | 79H | K02479H013 |  | X | 2 1/2 | US
19515068633 | 195150686331 | 2 1/2 79H AHU KIT W/76G 90.3 ~ GPM | 7143.5 | 44.63 | 79H | K02479H014 |  | X | 2 1/2 | US
19515068634 | 195150686348 | 2 1/2 79H AHU KIT W/76G 142.2~ GPM | 7143.5 | 44.63 | 79H | K02479H015 |  | X | 2 1/2 | US
19515068635 | 195150686355 | 2 1/2 79H AHU KIT W/76G 136.5~ GPM | 7143.5 | 44.63 | 79H | K02479H016 |  | X | 2 1/2 | US
19515068636 | 195150686362 | 2 1/2 79H AHU KIT W/76G 20.3 ~ GPM | 7143.5 | 44.63 | 79H | K02479H017 |  | X | 2 1/2 | US
19515068637 | 195150686379 | 2 1/2 79H AHU KIT W/76G 39.2 ~ GPM | 7143.5 | 44.63 | 79H | K02479H018 |  | X | 2 1/2 | US
19515068638 | 195150686386 | 3 79H AHU KIT W/76G 94.7 GPM | 7732.5 | 59.87 | 79H | K03079H016 |  | X | 3 | US
19515068639 | 195150686393 | 4 79H AHU KIT W/76G 238.6 GPM | 10358 | 82.67 | 79H | K04079H007 |  | X | 4 | US
19515068640 | 195150686409 | 4 79H AHU KIT W/76G 91.6 GPM | 10358 | 82.67 | 79H | K04079H008 |  | X | 4 | US
19515068648 | 195150686485 | S333PFS43006015 V3301 K5.6 ~ CNCL PEN 200F/93C SR BB 6 IN | 469.5 | 2.54 | PFS | S333PFSYZD |  | X |  | US
19515068651 | 195150686515 | S363BFS5NX17412 V3615 K8.0 ~ PEN 200F/93C SR VC250 CTD HD ~ | 432.5 | 4.84 | BFS | S363BFSZX4 |  | X | V36 SPRINKLERS & SUBASSEMBLIES | US
19515068652 | 195150686522 | A3F3CCQ4BY58013 V3510 K5.6 ~ HSW 155F/68C QR BLK 5/BX ~ | 1153.5 | 4.6 | CCQ | A3F3CCQ020 |  | X |  | US
19515068663 | 195150686638 | 6 CPL HP-170 EHP VP ORG | 456 | 19 | 170 | L060170PE0 |  | X | 6 | US
19515068664 | 195150686645 | 4 CPL HP-170 EHP VP ORG | 254.5 | 9.6 | 170 | L040170PE0 |  | X | 4 | US
19515068665 | 195150686652 | 3 CPL HP-170 EHP VP ORG | 176 | 6.8 | 170 | L030170PE0 |  | X | 3 | US
19515068666 | 195150686669 | 2 CPL HP-170 EHP VP ORG | 139 | 4.4 | 170 | L020170PE0 |  | X | 2 | US
19515068667 | 195150686676 | 2 1/2 CPL HP-170 EHP VP ORG | 159.5 | 5 | 170 | L024170PE0 |  | X | 2 1/2 | US
19515068668 | 195150686683 | S563PCQ42006415 V5634 K5.6 ~ CNCL PEN 155F/68C QR CP ~ | 506 | 2.64 | PCQ | S563PCQ361 |  | X |  | US
19515068672 | 195150686720 | S363BFQ52013411 V3616 K8.0 ~ PEN 200F/93C QR CP 13 1/2 IN ~ | 440 | 4.04 | BFQ | S363BFQZY9 |  | X | V36 SPRINKLERS & SUBASSEMBLIES | US
19515068673 | 195150686737 | S363BFQ52008011 V3616 K8.0 ~ PEN 200F/93C QR CP 8 IN FLUSH | 398 | 2.94 | BFQ | S363BFQZY8 |  | X | V36 SPRINKLERS & SUBASSEMBLIES | US
19515068674 | 195150686744 | S363BFQ52010211 V3616 K8.0 ~ PEN 200F/93C QR CP 10 1/4 IN ~ | 418.5 | 3.44 | BFQ | S363BFQZY7 |  | X | V36 SPRINKLERS & SUBASSEMBLIES | US
19515068675 | 195150686751 | S363BFQ52011411 V3616 K8.0 ~ PEN 200F/93C QR CP 11 1/2 IN ~ | 418.5 | 3.64 | BFQ | S363BFQZY6 |  | X | V36 SPRINKLERS & SUBASSEMBLIES | US
19515068676 | 195150686768 | S363BFQ52006011 V3616 K8.0 ~ PEN 200F/93C QR CP 6 IN FLUSH | 375 | 2.54 | BFQ | S363BFQZY5 |  | X | V36 SPRINKLERS & SUBASSEMBLIES | US
19515068677 | 195150686775 | S363CJS42011414 V3609 K5.6 ~ HSW 286F/141C SR CP 11 1/2 IN~ | 402.5 | 3.64 | CJS | S363CJSYZ9 |  | X | V36 SPRINKLERS & SUBASSEMBLIES | US
19515068678 | 195150686782 | S363CJS42012414 V3609 K5.6 ~ HSW 286F/141C SR CP 12 1/2 IN~ | 402.5 | 3.84 | CJS | S363CJSYZ8 |  | X | V36 SPRINKLERS & SUBASSEMBLIES | US
19515068679 | 195150686799 | S363CJS42015414 V3609 K5.6 ~ HSW 286F/141C SR CP 15 1/2 IN~ | 423 | 4.44 | CJS | S363CJSYZ7 |  | X | V36 SPRINKLERS & SUBASSEMBLIES | US
19515068680 | 195150686805 | S363CJS42018414 V3609 K5.6 ~ HSW 286F/141C SR CP 18 1/2 IN~ | 449.5 | 5.04 | CJS | S363CJSYZ6 |  | X | V36 SPRINKLERS & SUBASSEMBLIES | US
19515068690 | 195150686904 | S403BJQ62036017 V4002 K11.2 ~ PEN 286F/141C QR CP 36 IN ~ | 854.5 | 8.54 | BJQ | S403BJQ025 |  | X | TOOL PARTS | US
19515068709 | 195150687093 | A333PFS42012015UB627 72 AH2 ~ UB6 BKT V3301 CNCL PEN SR CP ~ | 1106.5 | 5 | UB6 | A333UB6S10 |  | X |  | US
19515068751 | 195150687512 | S368CCQ4NX16012 V3610 K5.6 ~ HSW 155F/68C QR VC250 CTD HD ~ | 534 | 4.54 | CCQ | S368CCQ267 |  | X | INTERNATIONAL SPRINKLERS | US
19515068770 | 195150687703 | S563DCS44005413 V5687 K5.6 ~ VSW 155F/68C SR WH 5 1/2 IN ~ | 325.5 | 2.44 | DCS | S563DCS052 |  | X |  | US
19515068806 | 195150688069 | S363BCS4N012010 V3613 K5.6 ~ PEN 155F/68C SR VC250 CTD ~ | 442.5 | 3.74 | BCS | S363BCSZW5 |  | X | V36 SPRINKLERS & SUBASSEMBLIES | US
19515068808 | 195150688083 | S363CFQ4NX22011 V3610 K5.6 ~ HSW 200F/93C QR VC250 CTD HD ~ | 578.5 | 5.74 | CFQ | S363CFQZT2 |  | X | V36 SPRINKLERS & SUBASSEMBLIES | US
19515068809 | 195150688090 | S563PCQ4W004415 V5634 K5.6 ~ CNCL PEN 155F/68C QR BRIGHT ~ | 506 | 2.24 | PCQ | S563PCQ282 |  | X |  | US
19515068810 | 195150688106 | S563PCQ4W006415 V5634 K5.6 ~ CNCL PEN 155F/68C QR BRIGHT ~ | 506 | 2.64 | PCQ | S563PCQ281 |  | X |  | US
19515068825 | 195150688250 | S333PFS52026015 V3303 K8.0 ~ CNCL PEN 200F/93C SR CP 26 IN | 590.5 | 6.54 | PFS | S333PFS501 |  | X |  | US
19515068826 | 195150688267 | S333PFS52026215 V3303 K8.0 ~ CNCL PEN 200F/93C SR CP ~ | 590.5 | 6.64 | PFS | S333PFS502 |  | X |  | US
19515068827 | 195150688274 | S333PFS52026415 V3303 K8.0 ~ CNCL PEN 200F/93C SR CP ~ | 590.5 | 6.64 | PFS | S333PFS503 |  | X |  | US
19515068828 | 195150688281 | S333PFS52026615 V3303 K8.0 ~ CNCL PEN 200F/93C SR CP ~ | 590.5 | 6.74 | PFS | S333PFS504 |  | X |  | US
19515068867 | 195150688670 | S36HCFQ42012013 V3610 K5.6 ~ IGS HSW 200F/93C QR CP 12 IN ~ | 447.5 | 3.74 | CFQ | S36HCFQ005 |  | X | 36X1/2 | US
19515068869 | 195150688694 | S368BCQ42031012 V3614 K5.6 ~ PEN 155F/68C QR CP 31 IN ~ | 553 | 7.54 | BCQ | S368BCQ109 |  | X | INTERNATIONAL SPRINKLERS | US
19515068871 | 195150688717 | S363BJS51020012 V3615 K8.0 ~ PEN 286F/141C SR BR 20 IN ~ | 432.5 | 5.34 | BJS | S363BJSBBA |  | X | V36 SPRINKLERS & SUBASSEMBLIES | US
19515068872 | 195150688724 | S403BJS6NX24013 V4001 K11.2 ~ PEN 286F/141C SR VC250 CTD ~ | 808.5 | 6.14 | BJS | S403BJS014 |  | X | TOOL PARTS | US
19515068873 | 195150688731 | S368BCQ4NX31012 V3614 K5.6 ~ PEN 155F/68C QR VC250 CTD HD ~ | 614 | 7.54 | BCQ | S368BCQ204 |  | X | INTERNATIONAL SPRINKLERS | US
19515068883 | 195150688830 | A403BCS6NX12017UB684 48 AH2-CC UB6 BKT V4001 PEN 155F/68C SR~ | 1153.5 | 7.25 | UB6 | A403UB6SS1 |  | X | TOOL PARTS | US
19515068884 | 195150688847 | S363BCS4NX09011 V3613 K5.6 ~ PEN 155F/68C SR VC250 CTD HD ~ | 442.5 | 3.14 | BCS | S363BCSZDB |  | X | V36 SPRINKLERS & SUBASSEMBLIES | US
19515068885 | 195150688854 | S363BCS4NX10011 V3613 K5.6 ~ PEN 155F/68C SR VC250 CTD HD ~ | 442.5 | 3.34 | BCS | S363BCSZDA |  | X | V36 SPRINKLERS & SUBASSEMBLIES | US
19515068886 | 195150688861 | S363BCS4NX16011 V3613 K5.6 ~ PEN 155F/68C SR VC250 CTD HD ~ | 471.5 | 4.54 | BCS | S363BCSZDD |  | X | V36 SPRINKLERS & SUBASSEMBLIES | US
19515068901 | 195150689011 | A3F3BCQ44X38013 V3506 K5.6 ~ PEN 155F/68C QR WH W/SS 5/BX ~ | 1011.5 | 3.9 | BCQ | A3F3BCQ027 |  | X |  | US
19515068905 | 195150689059 | S333PFQ41020415 V3302 K5.6 ~ CNCL PEN 200F/93C QR BR ~ | 602 | 5.44 | PFQ | S333PFQYZU |  | X |  | US
19515068927 | 195150689271 | V3406 K8 PEN 286F/141C QR ~ BRIGHT WHITE RAL9003 3/4 NPT | 93 | 0.28 | BJQ | S342BJQ5W0 |  | X | V34 SUBASSEMBLIES | US
19515068933 | 195150689332 | S333PFQ44021315 V3302 K5.6 ~ CNCL PEN 200F/93C QR WH ~ | 625.5 | 5.64 | PFQ | S333PFQ957 |  | X |  | US
19515068936 | 195150689363 | S363CFQ42043413 V3610 K5.6 ~ HSW 200F/93C QR CP 43 1/2 IN ~ | 813.5 | 10.04 | CFQ | S363CFQPPM |  | X | V36 SPRINKLERS & SUBASSEMBLIES | US
19515068937 | 195150689370 | A3F3BCQ4BY50012 V3506 K5.6 ~ PEN 155F/68C QR BLK RAL9004 ~ | 1082.5 | 4.3 | BCQ | A3F3BCQ025 |  | X |  | US
19515068938 | 195150689387 | 3 CPL 009V E TYPE A VL MWS ORG 88.9MM MANUFACTURED WITHOUT ~ | 214.5 | 2.6 | 09V | C03009VPEF |  | X | 3 | US
19515068957 | 195150689578 | A363BCQ42024012UB624 48 AH2 ~ UB6 BKT V3614 PEN 155F/68C ~ | 1043 | 5 | UB6 | A363UB6QU2 |  | X | V36 SPRINKLERS & SUBASSEMBLIES | US
19515068993 | 195150689936 | S36HCCQ4NX20013 V3610 K5.6 ~ HSW IGS 155F/68C QR VC250 CTD~ | 558 | 5.34 | CCQ | S36HCCQ010 |  | X | 36X1/2 | US
19515068994 | 195150689943 | S363CCQ4NX17012 V3610 K5.6 ~ HSW 155F/68C QR VC250 CTD HD ~ | 558 | 4.84 | CCQ | S363CCQRAD |  | X | V36 SPRINKLERS & SUBASSEMBLIES | US
19515069007 | 195150690079 | S333PFQ4E016315 V3302 K5.6 ~ CNCL PEN 200F/93C QR W/O CVR ~ | 535.5 | 4.64 | PFQ | S333PFQB04 |  | X |  | US
19515069008 | 195150690086 | S333PFQ4E018715 V3302 K5.6 ~ CNCL PEN 200F/93C QR W/O CVR ~ | 572.5 | 5.14 | PFQ | S333PFQB05 |  | X |  | US
19515069009 | 195150690093 | S333PFQ4E021115 V3302 K5.6 ~ CNCL PEN 200F/93C QR W/O CVR ~ | 596 | 5.64 | PFQ | S333PFQB17 |  | X |  | US
19515069010 | 195150690109 | S333PFQ4E019315 V3302 K5.6 ~ CNCL PEN 200F/93C QR W/O CVR ~ | 572.5 | 5.24 | PFQ | S333PFQB18 |  | X |  | US
19515069011 | 195150690116 | S333PFQ4E019115 V3302 K5.6 ~ CNCL PEN 200F/93C QR W/O CVR ~ | 572.5 | 5.24 | PFQ | S333PFQB16 |  | X |  | US
19515069012 | 195150690123 | S333PFQ4E026515 V3302 K5.6 ~ CNCL PEN 200F/93C QR W/O CVR ~ | 605.5 | 6.74 | PFQ | S333PFQB07 |  | X |  | US
19515069013 | 195150690130 | S333PFQ4E024315 V3302 K5.6 ~ CNCL PEN 200F/93C QR W/O CVR ~ | 596 | 6.24 | PFQ | S333PFQB13 |  | X |  | US
19515069014 | 195150690147 | S333PFQ4E024215 V3302 K5.6 ~ CNCL PEN 200F/93C QR W/O CVR ~ | 596 | 6.24 | PFQ | S333PFQB14 |  | X |  | US
19515069015 | 195150690154 | S363BFQ44018017 V3614 K5.6 ~ PEN 200F/93C QR WH 18 IN ~ | 466.5 | 4.94 | BFQ | S363BFQGMV |  | X | V36 SPRINKLERS & SUBASSEMBLIES | US
19515069026 | 195150690260 | S333PFQ4E024115 V3302 K5.6 ~ CNCL PEN 200F/93C QR W/O CVR ~ | 596 | 6.24 | PFQ | S333PFQB21 |  | X |  | US
19515069029 | 195150690291 | S363BFQ41013210 V3614 K5.6 ~ PEN 200F/93C QR BR 13 1/4 IN ~ | 440 | 4.04 | BFQ | S363BFQZX2 |  | X | V36 SPRINKLERS & SUBASSEMBLIES | US
19515069035 | 195150690352 | S363BFQ41037210 V3614 K5.6 ~ PEN 200F/93C QR BR 37 1/4 IN ~ | 615.5 | 8.84 | BFQ | S363BFQZW1 |  | X | V36 SPRINKLERS & SUBASSEMBLIES | US
19515069036 | 195150690369 | S363BFQ41013610 V3614 K5.6 ~ PEN 200F/93C QR BR 13 3/4 IN ~ | 440 | 4.14 | BFQ | S363BFQZW2 |  | X | V36 SPRINKLERS & SUBASSEMBLIES | US
19515069037 | 195150690376 | S363BFQ41037610 V3614 K5.6 ~ PEN 200F/93C QR BR 37 3/4 IN ~ | 615.5 | 8.94 | BFQ | S363BFQZW3 |  | X | V36 SPRINKLERS & SUBASSEMBLIES | US
19515069038 | 195150690383 | S363BFQ41038210 V3614 K5.6 ~ PEN 200F/93C QR BR 38 1/4 IN ~ | 640.5 | 9.04 | BFQ | S363BFQZW4 |  | X | V36 SPRINKLERS & SUBASSEMBLIES | US
19515069039 | 195150690390 | S363CCQ4NX38013 V3610 K5.6 ~ HSW 155F/68C QR VC250 CTD HD ~ | 754.5 | 8.94 | CCQ | S363CCQZX3 |  | X | V36 SPRINKLERS & SUBASSEMBLIES | US
19515069040 | 195150690406 | S363BFQ41039610 V3614 K5.6 ~ PEN 200F/93C QR BR 39 3/4 IN ~ | 665.5 | 9.34 | BFQ | S363BFQZW5 |  | X | V36 SPRINKLERS & SUBASSEMBLIES | US
19515069077 | 195150690772 | S36LBFQ42008013 V3614 K5.6 ~ PEN IGS W/V9 CPL 200F/93C QR ~ | 398 | 2.94 | BFQ | S36LBFQ010 |  | X |  | US
19515069086 | 195150690864 | A363BCQ5NX12017UB627 72 AH2 ~ UB6 BKT V3616 K8.0 PEN ~ | 1002 | 7.25 | UB6 | A363UB6QNF |  | X | V36 SPRINKLERS & SUBASSEMBLIES | US
19515069123 | 195150691236 | S333PFS42011615 V3301 K5.6 ~ CNCL PEN 200F/93C SR CP ~ | 487.5 | 3.74 | PFS | S333PFS487 |  | X |  | US
19515069125 | 195150691250 | S333PFS42013415 V3301 K5.6 ~ CNCL PEN 200F/93C SR CP ~ | 530 | 4.04 | PFS | S333PFS488 |  | X |  | US
19515069127 | 195150691274 | S333PFQ4W009515 V3302 K5.6 ~ CNCL PEN 200F/93C QR BRIGHT ~ | 523 | 3.14 | PFQ | S333PFQA25 |  | X |  | US
19515069128 | 195150691281 | S333PFQ4W011715 V3302 K5.6 ~ CNCL PEN 200F/93C QR BRIGHT ~ | 523 | 3.74 | PFQ | S333PFQA26 |  | X |  | US
19515069129 | 195150691298 | S333PFQ4W012115 V3302 K5.6 ~ CNCL PEN 200F/93C QR BRIGHT ~ | 523 | 3.84 | PFQ | S333PFQA28 |  | X |  | US
19515069130 | 195150691304 | S333PFQ4W012315 V3302 K5.6 ~ CNCL PEN 200F/93C QR BRIGHT ~ | 523 | 3.94 | PFQ | S333PFQA29 |  | X |  | US
19515069165 | 195150691656 | S363CJQ54017013 V3612 K8.0 ~ HSW 286F/141C QR WH 17 IN SLV~ | 498.5 | 4.74 | CJQ | S363CJQ512 |  | X | V36 SPRINKLERS & SUBASSEMBLIES | US
19515069166 | 195150691663 | S363CJQ54016613 V3612 K8.0 ~ HSW 286F/141C QR WH 16 3/4 IN~ | 476 | 4.74 | CJQ | S363CJQ511 |  | X | V36 SPRINKLERS & SUBASSEMBLIES | US
19515069173 | 195150691731 | 2 1/2 HF 7MP W/SLIDER 750 ~ FAILSAFE I/O DN65 FLGxFLG | 9620.5 | 41.9 | 7MP | V0247MPH7F |  | X | 2 1/2 | US
19515069192 | 195150691922 | S363ACS42025010 V3601 K5.6 UP~ 155F/68C SR CP 25 IN PLAIN BRL | 483 | 6.34 | ACS | S363ACS231 |  | X | V36 SPRINKLERS & SUBASSEMBLIES | US
19515069193 | 195150691939 | S363ACS42023410 V3601 K5.6 UP~ 155F/68C SR CP 23 1/2 IN ~ | 469 | 6.04 | ACS | S363ACS228 |  | X | V36 SPRINKLERS & SUBASSEMBLIES | US
19515069195 | 195150691953 | S363ACS42027610 V3601 K5.6 UP~ 155F/68C SR CP 27 3/4 IN ~ | 496.5 | 6.94 | ACS | S363ACS232 |  | X | V36 SPRINKLERS & SUBASSEMBLIES | US
19515069196 | 195150691960 | S363ACS42023010 V3601 K5.6 UP~ 155F/68C SR CP 23 IN PLAIN BRL | 469 | 5.94 | ACS | S363ACS230 |  | X | V36 SPRINKLERS & SUBASSEMBLIES | US
19515069197 | 195150691977 | S363ACS42024210 V3601 K5.6 UP~ 155F/68C SR CP 24 1/4 IN ~ | 469 | 6.24 | ACS | S363ACS226 |  | X | V36 SPRINKLERS & SUBASSEMBLIES | US
19515069200 | 195150692004 | S363ACS42020210 V3601 K5.6 UP~ 155F/68C SR CP 20 1/4 IN ~ | 432.5 | 4.94 | ACS | S363ACS229 |  | X | V36 SPRINKLERS & SUBASSEMBLIES | US
19515069201 | 195150692011 | S363ACS42019610 V3601 K5.6 UP~ 155F/68C SR CP 19 3/4 IN ~ | 432.5 | 5.34 | ACS | S363ACS225 |  | X | V36 SPRINKLERS & SUBASSEMBLIES | US
19515069202 | 195150692028 | S363ACS42019410 V3601 K5.6 UP~ 155F/68C SR CP 19 1/2 IN ~ | 432.5 | 5.24 | ACS | S363ACS233 |  | X | V36 SPRINKLERS & SUBASSEMBLIES | US
19515069203 | 195150692035 | S363ACS42019210 V3601 K5.6 UP~ 155F/68C SR CP 19 1/4 IN ~ | 432.5 | 5.24 | ACS | S363ACS224 |  | X | V36 SPRINKLERS & SUBASSEMBLIES | US
19515069205 | 195150692059 | A363BFQ42012011UB684 48 AH2-CC UB6 BKT V3614 PEN 200F/93C ~ | 957 | 5 | UB6 | A363UB6QF6 |  | X | V36 SPRINKLERS & SUBASSEMBLIES | US
19515069222 | 195150692226 | S363BJS42009411 V3613 K5.6 ~ PEN 286F/141C SR CP 9 1/2 IN ~ | 381.5 | 3.24 | BJS | S363BJSM77 |  | X | V36 SPRINKLERS & SUBASSEMBLIES | US
19515069225 | 195150692257 | S363BJS52014611 V3615 K8.0 ~ PEN 286F/141C SR CP 14 3/4 IN~ | 413 | 4.34 | BJS | S363BJSF11 |  | X | V36 SPRINKLERS & SUBASSEMBLIES | US
19515069226 | 195150692264 | S363BJS52027211 V3615 K8.0 ~ PEN 286F/141C SR CP 27 1/4 IN~ | 496.5 | 6.84 | BJS | S363BJSF12 |  | X | V36 SPRINKLERS & SUBASSEMBLIES | US
19515069227 | 195150692271 | S363BJS52015411 V3615 K8.0 ~ PEN 286F/141C SR CP 15 1/2 IN~ | 413 | 4.44 | BJS | S363BJSF05 |  | X | V36 SPRINKLERS & SUBASSEMBLIES | US
19515069228 | 195150692288 | S363BJS52013211 V3615 K8.0 ~ PEN 286F/141C SR CP 13 1/4 IN~ | 381.5 | 4.04 | BJS | S363BJSF02 |  | X | V36 SPRINKLERS & SUBASSEMBLIES | US
19515069229 | 195150692295 | S363BJS52013411 V3615 K8.0 ~ PEN 286F/141C SR CP 13 1/2 IN~ | 413 | 4.04 | BJS | S363BJSF14 |  | X | V36 SPRINKLERS & SUBASSEMBLIES | US
19515069230 | 195150692301 | S363BJS52015611 V3615 K8.0 ~ PEN 286F/141C SR CP 15 3/4 IN~ | 413 | 4.54 | BJS | S363BJSF01 |  | X | V36 SPRINKLERS & SUBASSEMBLIES | US
19515069256 | 195150692561 | S363BFQ54030012 V3616 K8.0 ~ PEN 200F/93C QR WH 30 IN ~ | 553 | 7.34 | BFQ | S363BFQGW1 |  | X | V36 SPRINKLERS & SUBASSEMBLIES | US
19515069257 | 195150692578 | S363BAS41018010 V3613 K5.6 ~ PEN 135F/57C SR BR 18 IN ~ | 432.5 | 4.94 | BAS | S363BAS054 |  | X | V36 SPRINKLERS & SUBASSEMBLIES | US
19515069261 | 195150692615 | A333PCQ4W012015UB622 31 AH2 ~ UB6 BKT V3302 CNCL PEN ~ | 1046 | 5.964 | UB6 | A333UB6QJM |  | X |  | US
19515069319 | 195150693193 | S363CFQ4B007013 V3610 K5.6 ~ HSW 200F/93C QR BLK RAL9004 ~ | 420 | 2.74 | CFQ | S363CFQJ20 |  | X | V36 SPRINKLERS & SUBASSEMBLIES | US
19515069324 | 195150693247 | S563PFQ41011515 V5634 K5.6 ~ CNCL PEN 200F/93C QR BR ~ | 523 | 3.74 | PFQ | S563PFQ357 |  | X |  | US
19515069332 | 195150693322 | S563PFQ41011715 V5634 K5.6 ~ CNCL PEN 200F/93C QR BR ~ | 523 | 3.74 | PFQ | S563PFQ358 |  | X |  | US
19515069333 | 195150693339 | S563PFQ41012515 V5634 K5.6 ~ CNCL PEN 200F/93C QR BR ~ | 523 | 3.94 | PFQ | S563PFQ359 |  | X |  | US
19515069334 | 195150693346 | S563PFQ4W036015 V5634 K5.6 ~ CNCL PEN 200F/93C QR BRIGHT ~ | 758 | 8.54 | PFQ | S563PFQ360 |  | X |  | US
19515069440 | 195150694404 | 2 76T VLV FNxFN 3.79 GPM LP ~ RANGE CART 30 | 769.5 | 3.76 | 76T | V02076T03B |  | X | 2 | US
19515069443 | 195150694435 | S333PFQ5W012715 V3304 K8.0 ~ CNCL PEN 200F/93C QR BRIGHT ~ | 523 | 3.94 | PFQ | S333PFQYZX |  | X |  | US
19515069445 | 195150694459 | S333PFQ5W012315 V3304 K8.0 ~ CNCL PEN 200F/93C QR BRIGHT ~ | 523 | 3.84 | PFQ | S333PFQZ05 |  | X |  | US
19515069446 | 195150694466 | S333PFQ5W011015 V3304 K8.0 ~ CNCL PEN 200F/93C QR BRIGHT ~ | 523 | 3.54 | PFQ | S333PFQZ04 |  | X |  | US
19515069447 | 195150694473 | S333PFQ5W011715 V3304 K8.0 ~ CNCL PEN 200F/93C QR BRIGHT ~ | 523 | 3.74 | PFQ | S333PFQZ03 |  | X |  | US
19515069448 | 195150694480 | S333PFQ5W012015 V3304 K8.0 ~ CNCL PEN 200F/93C QR BRIGHT ~ | 523 | 3.74 | PFQ | S333PFQZ02 |  | X |  | US
19515069449 | 195150694497 | S333PFQ5W013315 V3304 K8.0 ~ CNCL PEN 200F/93C QR BRIGHT ~ | 565 | 4.04 | PFQ | S333PFQZ01 |  | X |  | US
19515069450 | 195150694503 | S333PFQ5W012515 V3304 K8.0 ~ CNCL PEN 200F/93C QR BRIGHT ~ | 523 | 3.94 | PFQ | S333PFQYZZ |  | X |  | US
19515069451 | 195150694510 | S333PFQ5W013715 V3304 K8.0 ~ CNCL PEN 200F/93C QR BRIGHT ~ | 565 | 4.14 | PFQ | S333PFQYZW |  | X |  | US
19515069458 | 195150694589 | 2 1/2 76G CART GRV VLV 136.40~ GPM DN65 GxG | 3660 | 30.6 | 76G | V02476G16O |  | X | 2 1/2 | US
19515069459 | 195150694596 | S333PFQ5W014615 V3304 K8.0 ~ CNCL PEN 200F/93C QR BRIGHT ~ | 565 | 4.34 | PFQ | S333PFQYZV |  | X |  | US
19515069460 | 195150694602 | S333PFQ5W012615 V3304 K8.0 ~ CNCL PEN 200F/93C QR BRIGHT ~ | 523 | 3.94 | PFQ | S333PFQYZY |  | X |  | US
19515069462 | 195150694626 | S563PFS44021015 V5689 K5.6 ~ CNCL PEN 200F/93C SR WH 21 IN | 583 | 5.54 | PFS | S563PFS028 |  | X |  | US
19515069466 | 195150694664 | S333PFQ5W014415 V3304 K8.0 ~ CNCL PEN 200F/93C QR BRIGHT ~ | 565 | 4.24 | PFQ | S333PFQ955 |  | X |  | US
19515069467 | 195150694671 | S333PFQ5W013615 V3304 K8.0 ~ CNCL PEN 200F/93C QR BRIGHT ~ | 565 | 4.14 | PFQ | S333PFQ954 |  | X |  | US
19515069468 | 195150694688 | S333PFQ5W014715 V3304 K8.0 ~ CNCL PEN 200F/93C QR BRIGHT ~ | 565 | 4.34 | PFQ | S333PFQ949 |  | X |  | US
19515069469 | 195150694695 | S333PFQ5W015615 V3304 K8.0 ~ CNCL PEN 200F/93C QR BRIGHT ~ | 565 | 4.54 | PFQ | S333PFQ960 |  | X |  | US
19515069470 | 195150694701 | S333PFQ5W013515 V3304 K8.0 ~ CNCL PEN 200F/93C QR BRIGHT ~ | 565 | 4.14 | PFQ | S333PFQ961 |  | X |  | US
19515069471 | 195150694718 | S333PFQ5W015215 V3304 K8.0 ~ CNCL PEN 200F/93C QR BRIGHT ~ | 565 | 4.44 | PFQ | S333PFQ956 |  | X |  | US
19515069475 | 195150694756 | 8 155 EXP JT 1.80 MV E NEU ~ GRV GLV CPL GLV NPL SS B/N | 31468.5 | 191.4 | 155 | COZN155GEX |  | X |  | US
19515069493 | 195150694930 | S568PCQ42036015 V5634 K5.6 ~ CNCL PEN 155F/68C QR CP 36 IN~ | 758 | 8.54 | PCQ | S568PCQ006 |  | X |  | US
19515069494 | 195150694947 | S363CFQ44033011 V3610 K5.6 ~ HSW 200F/93C QR WH 33 IN FLUSH | 634 | 7.94 | CFQ | S363CFQACN |  | X | V36 SPRINKLERS & SUBASSEMBLIES | US
19515069509 | 195150695098 | S363CJQ42014411 V3610 K5.6 ~ HSW 286F/141C QR CP 14 1/2 IN~ | 476 | 4.24 | CJQ | S363CJQJ89 |  | X | V36 SPRINKLERS & SUBASSEMBLIES | US
19515069518 | 195150695180 | S333PFQ52014215 V3304 K8.0 ~ CNCL PEN 200F/93C QR CP ~ | 565 | 4.24 | PFQ | S333PFQA75 |  | X |  | US
19515069520 | 195150695203 | S333PFQ52015015 V3304 K8.0 ~ CNCL PEN 200F/93C QR CP ~ | 565 | 4.34 | PFQ | S333PFQA73 |  | X |  | US
19515069522 | 195150695227 | 20x20x6 RD TEE 25 SWS UPD | 16649 | 240 | 025 | FH83025U00 |  | X | 20X20X6 | US
19515069524 | 195150695241 | S363BFS54017011 V3615 K8.0 ~ PEN 200F/93C SR WH 17 IN FLUSH | 432.5 | 4.74 | BFS | S363BFSDIE |  | X | V36 SPRINKLERS & SUBASSEMBLIES | US
19515069525 | 195150695258 | S363BFS54016611 V3615 K8.0 ~ PEN 200F/93C SR WH 16 3/4 IN ~ | 413 | 4.74 | BFS | S363BFSPIS |  | X | V36 SPRINKLERS & SUBASSEMBLIES | US
19515069526 | 195150695265 | S363BFS54015011 V3615 K8.0 ~ PEN 200F/93C SR WH 15 IN FLUSH | 413 | 4.34 | BFS | S363BFSSTD |  | X | V36 SPRINKLERS & SUBASSEMBLIES | US
19515069527 | 195150695272 | S363BFS54016411 V3615 K8.0 ~ PEN 200F/93C SR WH 16 1/2 IN ~ | 413 | 4.64 | BFS | S363BFSHAM |  | X | V36 SPRINKLERS & SUBASSEMBLIES | US
19515069528 | 195150695289 | S363BFS54014611 V3615 K8.0 ~ PEN 200F/93C SR WH 14 3/4 IN ~ | 413 | 4.34 | BFS | S363BFSSTI |  | X | V36 SPRINKLERS & SUBASSEMBLIES | US
19515069529 | 195150695296 | S363BFS54015611 V3615 K8.0 ~ PEN 200F/93C SR WH 15 3/4 IN ~ | 413 | 4.54 | BFS | S363BFSSCR |  | X | V36 SPRINKLERS & SUBASSEMBLIES | US
19515069530 | 195150695302 | S363BFS54015411 V3615 K8.0 ~ PEN 200F/93C SR WH 15 1/2 IN ~ | 413 | 4.44 | BFS | S363BFSDUM |  | X | V36 SPRINKLERS & SUBASSEMBLIES | US
19515069531 | 195150695319 | S363BFS54014011 V3615 K8.0 ~ PEN 200F/93C SR WH 14 IN FLUSH | 413 | 4.14 | BFS | S363BFSWOK |  | X | V36 SPRINKLERS & SUBASSEMBLIES | US
19515069532 | 195150695326 | S363BFS54013611 V3615 K8.0 ~ PEN 200F/93C SR WH 13 3/4 IN ~ | 413 | 4.14 | BFS | S363BFSWAK |  | X | V36 SPRINKLERS & SUBASSEMBLIES | US
19515069533 | 195150695333 | S363BFS54013411 V3615 K8.0 ~ PEN 200F/93C SR WH 13 1/2 IN ~ | 413 | 4.04 | BFS | S363BFSGIZ |  | X | V36 SPRINKLERS & SUBASSEMBLIES | US
19515069534 | 195150695340 | S363BFS54013211 V3615 K8.0 ~ PEN 200F/93C SR WH 13 1/4 IN ~ | 413 | 4.04 | BFS | S363BFSSHT |  | X | V36 SPRINKLERS & SUBASSEMBLIES | US
19515069535 | 195150695357 | S363BFS54013011 V3615 K8.0 ~ PEN 200F/93C SR WH 13 IN FLUSH | 413 | 3.94 | BFS | S363BFSJIZ |  | X | V36 SPRINKLERS & SUBASSEMBLIES | US
19515069536 | 195150695364 | S363BFS54012611 V3615 K8.0 ~ PEN 200F/93C SR WH 12 3/4 IN ~ | 381.5 | 3.94 | BFS | S363BFSHIH |  | X | V36 SPRINKLERS & SUBASSEMBLIES | US
19515069537 | 195150695371 | S363BFS54012211 V3615 K8.0 ~ PEN 200F/93C SR WH 12 1/4 IN ~ | 381.5 | 3.84 | BFS | S363BFSWEE |  | X | V36 SPRINKLERS & SUBASSEMBLIES | US
19515069538 | 195150695388 | 24x24x20 RD TEE 25 SWS UPD | 34372 | 373 | 025 | FJ16025U00 |  | X | 24X24X20 | US
19515069546 | 195150695463 | S363BFS54026611 V3615 K8.0 ~ PEN 200F/93C SR WH 26 3/4 IN ~ | 483 | 3.74 | BFS | S363BFSRED |  | X | V36 SPRINKLERS & SUBASSEMBLIES | US
19515069547 | 195150695470 | S363BFS54026211 V3615 K8.0 ~ PEN 200F/93C SR WH 26 1/4 IN ~ | 483 | 6.64 | BFS | S363BFSABU |  | X | V36 SPRINKLERS & SUBASSEMBLIES | US
19515069548 | 195150695487 | S363BFS54025411 V3615 K8.0 ~ PEN 200F/93C SR WH 25 1/2 IN ~ | 483 | 6.44 | BFS | S363BFSABV |  | X | V36 SPRINKLERS & SUBASSEMBLIES | US
19515069549 | 195150695494 | S363BFS54025011 V3615 K8.0 ~ PEN 200F/93C SR WH 25 IN FLUSH | 483 | 6.34 | BFS | S363BFSABW |  | X | V36 SPRINKLERS & SUBASSEMBLIES | US
19515069550 | 195150695500 | S363BFS54024211 V3615 K8.0 ~ PEN 200F/93C SR WH 24 1/4 IN ~ | 469 | 6.24 | BFS | S363BFSABX |  | X | V36 SPRINKLERS & SUBASSEMBLIES | US
19515069551 | 195150695517 | S363BFS54018411 V3615 K8.0 ~ PEN 200F/93C SR WH 18 1/2 IN ~ | 432.5 | 5.04 | BFS | S363BFSACP |  | X | V36 SPRINKLERS & SUBASSEMBLIES | US
19515069552 | 195150695524 | S363BFS54018211 V3615 K8.0 ~ PEN 200F/93C SR WH 18 1/4 IN ~ | 432.5 | 5.04 | BFS | S363BFSACH |  | X | V36 SPRINKLERS & SUBASSEMBLIES | US
19515069553 | 195150695531 | S363BFS54017611 V3615 K8.0 ~ PEN 200F/93C SR WH 17 3/4 IN ~ | 432.5 | 4.94 | BFS | S363BFSABY |  | X | V36 SPRINKLERS & SUBASSEMBLIES | US
19515069554 | 195150695548 | S363BFS54017211 V3615 K8.0 ~ PEN 200F/93C SR WH 17 1/4 IN ~ | 432.5 | 4.84 | BFS | S363BFSABQ |  | X | V36 SPRINKLERS & SUBASSEMBLIES | US
19515069555 | 195150695555 | S333PFQ51014215 V3304 K8.0 ~ CNCL PEN 200F/93C QR BR ~ | 564.5 | 4.24 | PFQ | S333PFQ997 |  | X |  | US
19515069556 | 195150695562 | S363BFS54022411 V3615 K8.0 ~ PEN 200F/93C SR WH 22 1/2 IN ~ | 469 | 5.84 | BFS | S363BFSAEB |  | X | V36 SPRINKLERS & SUBASSEMBLIES | US
19515069557 | 195150695579 | S363BFS54022611 V3615 K8.0 ~ PEN 200F/93C SR WH 22 3/4 IN ~ | 469 | 5.94 | BFS | S363BFSAEG |  | X | V36 SPRINKLERS & SUBASSEMBLIES | US
19515069558 | 195150695586 | S363BFS54023011 V3615 K8.0 ~ PEN 200F/93C SR WH 23 IN FLUSH | 469 | 5.94 | BFS | S363BFSAEE |  | X | V36 SPRINKLERS & SUBASSEMBLIES | US
19515069559 | 195150695593 | S333PFQ51015015 V3304 K8.0 ~ CNCL PEN 200F/93C QR BR 15 IN | 564.5 | 4.34 | PFQ | S333PFQ962 |  | X |  | US
19515069560 | 195150695609 | S363BFS54022211 V3615 K8.0 ~ PEN 200F/93C SR WH 22 1/4 IN ~ | 469 | 5.84 | BFS | S363BFSAEF |  | X | V36 SPRINKLERS & SUBASSEMBLIES | US
19515069561 | 195150695616 | S363BFS54020611 V3615 K8.0 ~ PEN 200F/93C SR WH 20 3/4 IN ~ | 432.5 | 5.54 | BFS | S363BFSADX |  | X | V36 SPRINKLERS & SUBASSEMBLIES | US
19515069562 | 195150695623 | S363BFS54019011 V3615 K8.0 ~ PEN 200F/93C SR WH 19 IN FLUSH | 432.5 | 5.14 | BFS | S363BFSACW |  | X | V36 SPRINKLERS & SUBASSEMBLIES | US
19515069563 | 195150695630 | S363BFS54019411 V3615 K8.0 ~ PEN 200F/93C SR WH 19 1/2 IN ~ | 432.5 | 5.24 | BFS | S363BFSADB |  | X | V36 SPRINKLERS & SUBASSEMBLIES | US
19515069564 | 195150695647 | S363BFS54019611 V3615 K8.0 ~ PEN 200F/93C SR WH 19 3/4 IN ~ | 432.5 | 5.34 | BFS | S363BFSADG |  | X | V36 SPRINKLERS & SUBASSEMBLIES | US
19515069565 | 195150695654 | S363BFS54020211 V3615 K8.0 ~ PEN 200F/93C SR WH 20 1/4 IN ~ | 432.5 | 5.44 | BFS | S363BFSADW |  | X | V36 SPRINKLERS & SUBASSEMBLIES | US
19515069566 | 195150695661 | S363BFS54021011 V3615 K8.0 ~ PEN 200F/93C SR WH 21 IN FLUSH | 469 | 5.54 | BFS | S363BFSADY |  | X | V36 SPRINKLERS & SUBASSEMBLIES | US
19515069567 | 195150695678 | S363BFS54021411 V3615 K8.0 ~ PEN 200F/93C SR WH 21 1/2 IN ~ | 469 | 5.64 | BFS | S363BFSADZ |  | X | V36 SPRINKLERS & SUBASSEMBLIES | US
19515069568 | 195150695685 | S363BFS54021211 V3615 K8.0 ~ PEN 200F/93C SR WH 21 1/4 IN ~ | 469 | 5.64 | BFS | S363BFSAEA |  | X | V36 SPRINKLERS & SUBASSEMBLIES | US
19515069569 | 195150695692 | S363BFS54024011 V3615 K8.0 ~ PEN 200F/93C SR WH 24 IN FLUSH | 469 | 6.14 | BFS | S363BFSAEC |  | X | V36 SPRINKLERS & SUBASSEMBLIES | US
19515069570 | 195150695708 | S363BFS54023211 V3615 K8.0 ~ PEN 200F/93C SR WH 23 1/4 IN ~ | 469 | 6.04 | BFS | S363BFSAED |  | X | V36 SPRINKLERS & SUBASSEMBLIES | US
19515069571 | 195150695715 | S36HCFQ54012013 V3612 K8.0 IGS HSW 200F/93C QR WH 12 IN SLV ~ | 447.5 | 3.74 | CFQ | S36HCFQ006 |  | X | 36X1/2 | US
19515069583 | 195150695838 | A403BJS6NX24013UB622 31 AH2 ~ UB6 BKT ASY V4001 K11.2 PEN ~ | 1209 | 5 | UB6 | A403UB6SRT |  | X | TOOL PARTS | US
19515069591 | 195150695913 | S363BCS42008417 V3613 K5.6 ~ PEN 155F/68C SR CP 8 /12 IN ~ | 360 | 3.04 | BCS | S363BCSMKY |  | X | V36 SPRINKLERS & SUBASSEMBLIES | US
19515069592 | 195150695920 | S363BCS42007017 V3613 K5.6 ~ PEN 155F/68C SR CP 7 IN PLAIN~ | 360 | 2.74 | BCS | S363BCSMKZ |  | X | V36 SPRINKLERS & SUBASSEMBLIES | US
19515069593 | 195150695937 | S363BCS42006417 V3613 K5.6 ~ PEN 155F/68C SR CP 6 1/2 IN ~ | 338 | 2.64 | BCS | S363BCSMKV |  | X | V36 SPRINKLERS & SUBASSEMBLIES | US
19515069598 | 195150695982 | S363BCS42009417 V3613 K5.6 ~ PEN 155F/68C SR CP 9 1/2 IN ~ | 381.5 | 3.24 | BCS | S363BCSMKU |  | X | V36 SPRINKLERS & SUBASSEMBLIES | US
19515069599 | 195150695999 | S363BCS42005417 V3613 K5.6 ~ PEN 155F/68C SR CP 5 1/2 IN ~ | 338 | 2.44 | BCS | S363BCSMKX |  | X | V36 SPRINKLERS & SUBASSEMBLIES | US
19515069607 | 195150696071 | A333PFQ52012015UB684 48 AH2-CC UB6 BKT V3304 CNCL PEN QR CP ~ | 1064 | 4 | UB6 | A333UB6QCF |  | X |  | US
19515069609 | 195150696095 | S363CFQ42036011 V3610 K5.6 ~ HSW 200F/93C QR CP 36 IN FLUSH | 647.5 | 8.54 | CFQ | S363CFQZAL |  | X | V36 SPRINKLERS & SUBASSEMBLIES | US
19515069611 | 195150696118 | S363CFQ42029011 V3610 K5.6 ~ HSW 200F/93C QR CP 29 IN FLUSH | 605.5 | 7.14 | CFQ | S363CFQZAM |  | X | V36 SPRINKLERS & SUBASSEMBLIES | US
19515069612 | 195150696125 | S363CFQ52029011 V3612 K8.0 ~ HSW 200F/93C QR CP 29 IN FLUSH | 605.5 | 7.14 | CFQ | S363CFQZAN |  | X | V36 SPRINKLERS & SUBASSEMBLIES | US
19515069630 | 195150696309 | S36LCCQ44024213 V3610 K5.6 ~ HSW IGS W/V9 CPL 155F/68C QR ~ | 518 | 6.24 | CCQ | S36LCCQ014 |  | X |  | US
19515069631 | 195150696316 | S36LCCQ44024613 V3610 K5.6 HSW IGS W/V9 CPL 155F/68C QR WH ~ | 518 | 6.34 | CCQ | S36LCCQ015 |  | X |  | US
19515069632 | 195150696323 | S363BCS4NX18011 V3613 K5.6 ~ PEN 155F/68C SR VC250 CTD HD ~ | 490 | 4.94 | BCS | S363BCSZDE |  | X | V36 SPRINKLERS & SUBASSEMBLIES | US
19515069634 | 195150696347 | A333PCQ54018015UB624 48 AH2 ~ UB6 BKT V3304 CNCL PEN QR WH ~ | 1106.5 | 4 | UB6 | A333UB6QSS |  | X |  | US
19515069638 | 195150696385 | S363CJQ42011011 V3610 K5.6 ~ HSW 286F/141C QR CP 11 IN ~ | 447.5 | 3.54 | CJQ | S363CJQ223 |  | X | V36 SPRINKLERS & SUBASSEMBLIES | US
19515069648 | 195150696484 | S563DFQ42022610 V5643 K5.6 ~ VSW 200F/93C QR CP 22 3/4 IN ~ | 518 | 5.94 | DFQ | S563DFQ099 |  | X |  | US
19515069650 | 195150696507 | S563DFQ42023010 V5643 K5.6 ~ VSW 200F/93C QR CP 23 IN ~ | 518 | 5.94 | DFQ | S563DFQ098 |  | X |  | US
19515069677 | 195150696774 | S333PCQ4B043215 V3302 K5.6 ~ CNCL PEN 155F/68C QR BLK ~ | 924 | 10.04 | PCQ | S333PCQNIN |  | X |  | US
19515069690 | 195150696903 | A403BJS62012013UB622 31 AH2 ~ UB6 BKT V4001 PEN 286F/141C ~ | 1136 | 5 | UB6 | A403UB6SW4 |  | X | TOOL PARTS | US
19515069693 | 195150696934 | S333PCQ42034615 V3302 K5.6 ~ CNCL PEN 155F/68C QR CP ~ | 689 | 8.34 | PCQ | S333PCQZ63 |  | X |  | US
19515069722 | 195150697221 | S563PCQ44038415 V5634 K5.6 ~ CNCL PEN 155F/68C QR WH ~ | 803.5 | 9.04 | PCQ | S563PCQ284 |  | X |  | US
19515069723 | 195150697238 | S563PFQ44035615 V5634 K5.6 ~ CNCL PEN 200F/93C QR WH ~ | 689 | 8.54 | PFQ | S563PFQ361 |  | X |  | US
19515069724 | 195150697245 | S563PCQ44042215 V5634 K5.6 ~ CNCL PEN 155F/68C QR WH ~ | 899 | 9.84 | PCQ | S563PCQ283 |  | X |  | US
19515069725 | 195150697252 | S563PCQ44036615 V5634 K5.6 ~ CNCL PEN 155F/68C QR WH ~ | 758 | 8.74 | PCQ | S563PCQ285 |  | X |  | US
19515069739 | 195150697399 | S36HCCQ42010012 V3610 K5.6 ~ HSW IGS 155F/68C QR CP 10 IN ~ | 447.5 | 3.34 | CCQ | S36HCCQ011 |  | X | 36X1/2 | US
19515069742 | 195150697429 | V3405 K8.0 PEN 200F/93C SR ~ BRIGHT WH RAL9003 3/4 NPT | 47 | 0.28 | BFS | S342BFS5W0 |  | X | V34 SUBASSEMBLIES | US
19515069744 | 195150697443 | S363BCS4NX38413 V3613 K5.6 ~ PEN 155F/68C SR VC250 CTD HD ~ | 665 | 9.04 | BCS | S363BCSZX8 |  | X | V36 SPRINKLERS & SUBASSEMBLIES | US
19515069753 | 195150697535 | A363BJQ42018012UB624 48 AH2 ~ UB6 BKT V3614 PEN 286F/141C ~ | 1000.5 | 5 | UB6 | A363UB6QRM |  | X | V36 SPRINKLERS & SUBASSEMBLIES | US
19515069755 | 195150697559 | S363CFQ44013610 V3610 K5.6 ~ HSW 200F/93C QR WH 13 3/4 IN ~ | 476 | 4.14 | CFQ | S363CFQL01 |  | X | V36 SPRINKLERS & SUBASSEMBLIES | US
19515069758 | 195150697580 | S363AJS41038010 V3601 K5.6 UP~ 286F/141C SR BR 38 IN PLAIN ~ | 606 | 8.94 | AJS | S363AJS071 |  | X | V36 SPRINKLERS & SUBASSEMBLIES | US
19515069779 | 195150697795 | S563PCQ44035215 V5634 K5.6 ~ CNCL PEN 155F/68C QR WH ~ | 689 | 8.44 | PCQ | S563PCQ369 |  | X |  | US
19515069780 | 195150697801 | S563PCQ44036215 V5634 K5.6 ~ CNCL PEN 155F/68C QR WH ~ | 758 | 8.64 | PCQ | S563PCQ376 |  | X |  | US
19515069788 | 195150697887 | S36HBFQ44016013 V3614 K5.6 PEN IGS 200F/93C QR WH 16 IN SLV ~ | 440 | 4.54 | BFQ | S36HBFQ007 |  | X | 36X1/2 | US
19515069801 | 195150698013 | S568PES42020015 V5689 K5.6 ~ CNCL PEN 175F/79C SR CP 20 IN~ | 562.5 | 5.34 | PES | S568PES003 |  | X |  | US
19515069815 | 195150698150 | 10 B/D PLV 365 T N140-1211 ID~ /OD GO 2 SQR NUT P100711181 | 11942 | 180 | 365 | V100365STN |  | X | 10 | US
19515069816 | 195150698167 | 6 PLV 365 T N140-1211 ID/OD ~ GO 2 SQR NUT P060711181 | 7044.5 | 80 | 365 | V060365PTN |  | X | 6 | US
19515069817 | 195150698174 | 3 PLV 365 T N140-1211 ID/OD ~ GO 2 SQR NUT P030711181 | 6779 | 42 | 365 | V030365PTM |  | X | 3 | US
19515069820 | 195150698204 | A363BFQ51012017UB624 48 AH2 ~ UB6 BKT V3614 PEN 200F/93C ~ | 957 | 5 | UB6 | A363UB6QLV |  | X | V36 SPRINKLERS & SUBASSEMBLIES | US
19515069821 | 195150698211 | S363BFS5B012013 V3615 K8.0 ~ PEN 200F/93C SR BLK 12 IN SLV~ | 381.5 | 3.74 | BFS | S363BFSM49 |  | X | V36 SPRINKLERS & SUBASSEMBLIES | US
19515069825 | 195150698259 | S363CJQ4W006014 V3610 K5.6 ~ HSW 286F/141C QR BRIGHT WHITE~ | 402.5 | 4.74 | CJQ | S363CJQADF |  | X | V36 SPRINKLERS & SUBASSEMBLIES | US
19515069837 | 195150698372 | S333PFS42023215 V3301 K5.6 ~ CNCL PEN 200F/93C SR CP ~ | 583 | 6.04 | PFS | S333PFS489 |  | X |  | US
19515069846 | 195150698464 | A363BFQ54018013UB627 72 AH2 ~ UB6 BKT V3616 PEN 200F/93C QR~ | 1045.5 | 6 | UB6 | A363UB6QNR |  | X | V36 SPRINKLERS & SUBASSEMBLIES | US
19515069847 | 195150698471 | S333PFS42026215 V3301 K5.6 ~ CNCL PEN 200F/93C SR CP ~ | 590.5 | 6.64 | PFS | S333PFS490 |  | X |  | US
19515069872 | 195150698723 | A363BCQ42012011UB622 31 AH2 ~ NPT UB6 BKT V3614 155F/68C ~ | 939 | 7.25 | UB6 | A363UB6QY0 |  | X | V36 SPRINKLERS & SUBASSEMBLIES | US
19515069880 | 195150698808 | S363BAQ44010414 V3614 K5.6 ~ PEN 135F/57C QR WH 10 1/2 IN ~ | 418.5 | 3.44 | BAQ | S363BAQ332 |  | X | V36 SPRINKLERS & SUBASSEMBLIES | US
19515069882 | 195150698822 | 3/4 76T VLV CU PRSxCU PRS ~ 3.24 GPM HP RANGE CART 11 | 472.5 | 1.31 | 76T | V00676TRAV |  | X | 3/4 | US
19515069883 | 195150698839 | 1 1/2 76T CU PRSxCU PRS 16.00~ GPM HP RANGE CART 40 | 1046.5 | 3.45 | 76T | V01476TRDA |  | X | 1 1/2 | US
19515069884 | 195150698846 | 2 76T VLV CU PRSxCU PRS 21.0 ~ GPM HP RANGE CART 40 | 1388 | 3.76 | 76T | V02076TRDF |  | X | 2 | US
19515069885 | 195150698853 | 2 76T VLV CU PRSxCU PRS 22.0 ~ GPM HP RANGE CART 40 | 1388 | 3.73 | 76T | V02076TRDG |  | X | 2 | US
19515069886 | 195150698860 | 3/4 76S VLV SWTxSWT 3.24 GPM ~ HP RANGE CART 11 | 386.5 | 1.73 | 76S | V00676SSAV |  | X | 3/4 | US
19515069887 | 195150698877 | 1 1/2 76T SWTxSWT 16.20 GPM ~ HP RANGE CART 40 | 758 | 4.45 | 76T | V01476TSDB |  | X | 1 1/2 | US
19515069888 | 195150698884 | 1 1/2 76T SWTxSWT 22.00 GPM ~ HP RANGE CART 40 | 758 | 4.45 | 76S | V01476SSDG |  | X | 1 1/2 | US
19515069889 | 195150698891 | 2 76T VLV SWTxSWT 21.0 GPM HP~ RANGE CART 40 | 817 | 5.46 | 76S | V02076SSDF |  | X | 2 | US
19515069896 | 195150698969 | 2 76T VLV SWTxSWT 22.0 GPM HP~ RANGE CART 40 | 817 | 3.73 | 76S | V02076SSDG |  | X | 2 | US
19515069897 | 195150698976 | 2 76T VLV SWTxSWT 24.0 GPM HP~ RANGE CART 40 | 817 | 5.46 | 76S | V02076SSDH |  | X | 2 | US
19515069898 | 195150698983 | 2 76S VLV SWTxSWT 36 GPM HP ~ RANGE CART 40 | 817 | 5.46 | 76S | V02076SSDN |  | X | 2 | US
19515069899 | 195150698990 | 2 76S VLV SWTxSWT 42 GPM HP ~ RANGE CART 40 | 817 | 5.46 | 76S | V02076SSDQ |  | X | 2 | US
19515069900 | 195150699003 | 2 76S VLV SWTxSWT 46 GPM HP ~ RANGE CART 40 | 817 | 5.46 | 76S | V02076SSDS |  | X | 2 | US
19515069908 | 195150699089 | A3F3CCQ4BY38013 V3510 K5.6 ~ HSW 155F/68C QR BLK 5/BX ~ | 1011.5 | 3.9 | CCQ | A3F3CCQ027 |  | X |  | US
19515069909 | 195150699096 | S363BCQ52012017 V3616 K8.0 ~ PEN 155F/68C QR CP 12 IN ~ | 418.5 | 3.74 | BCQ | S363BCQMNN |  | X | V36 SPRINKLERS & SUBASSEMBLIES | US
19515069911 | 195150699119 | S363BJQ52008011 V3616 K8.0 ~ PEN 286F/141C QR CP 8 IN FLUSH | 398 | 2.94 | BJQ | S363BJQW77 |  | X | V36 SPRINKLERS & SUBASSEMBLIES | US
19515069927 | 195150699270 | 3 355P EXP JT 2.75 MV P FULLY~ EXPANDED GRV BLUE CPL CPVC ~ | 5267.5 | 27.1 | 355 | CHGE355HPZ |  | X |  | US
19515069929 | 195150699294 | 2 1/2 79G W/76G 70.4 GPM | 6959 | 46.404 | 79G | K02479G006 |  | X | 2 1/2 | US
19515069954 | 195150699546 | S563DCQ44032010 V5643 K5.6 ~ VSW 155F/68C QR WH 32 IN ~ | 605.5 | 7.74 | DCQ | S563DCQ320 |  | X |  | US
19515069955 | 195150699553 | S563DCQ44042410 V5643 K5.6 ~ VSW 155F/68C QR WH 42 1/2 IN ~ | 787.5 | 9.84 | DCQ | S563DCQ424 |  | X |  | US
19515069995 | 195150699959 | A333PCS42012015UB684 48 AH2-CC UB6 BKT V3301 CNCL PEN SR ~ | 1064 | 5.8 | UB6 | A333UB6SPV |  | X |  | US
19515070013 | 195150700136 | A381PCQ41064620 48 AH2-300 BRD NO BKT V3802 CNCL 155F/68C ~ | 352.5 | 5.09 | ABH | A381ABH43R |  | X | V38 SPRINKLERS | US
19515070016 | 195150700167 | S333PCQ42008515 V3302 K5.6 ~ CNCL PEN 155F/68C QR CP ~ | 508.5 | 3.14 | PCQ | S333PCQH03 |  | X |  | US
19515070024 | 195150700242 | S363CFQ4W018013 V3610 K5.6 ~ HSW 200F/93C QR BRIGHT WHITE ~ | 498.5 | 4.94 | CFQ | S363CFQNNN |  | X | V36 SPRINKLERS & SUBASSEMBLIES | US
19515070027 | 195150700273 | S36HBCQ44005013 V3614 K5.6 IGS PEN 155F/68C QR WH 5 IN SLV ~ | 375 | 2.34 | BCQ | S36HBCQ048 |  | X | 36X1/2 | US
19515070028 | 195150700280 | S36HBCQ44005413 V3614 K5.6 IGS PEN 155F/68C QR WH 5 1/2 IN ~ | 375 | 2.44 | BCQ | S36HBCQ049 |  | X | 36X1/2 | US
19515070037 | 195150700372 | A363BFQ44018013UB627 72 AH2 ~ UB6 BKT V3614 PEN 200F/93C QR~ | 1043 | 9.014 | UB6 | A363UB6QM8 |  | X | V36 SPRINKLERS & SUBASSEMBLIES | US
19515070048 | 195150700488 | S403BCQ64024017 V4002 K11.2 ~ PEN 155F/68C QR WH 24 IN ~ | 744 | 6.14 | BCQ | S403BCQ063 |  | X | TOOL PARTS | US
19515070063 | 195150700631 | 2 76V INT VLV MN UNxSWT 30.0 ~ GPM LP RANGE CART 40 | 1190.5 | 10.36 | 76V | V02076VE4K |  | X | 2 | US
19515070079 | 195150700792 | S563DFQ42038010 V5643 K5.6 ~ VSW 200F/93C QR CP 38 IN ~ | 695.5 | 8.94 | DFQ | S563DFQ117 |  | X |  | US
19515070080 | 195150700808 | A363BJQ54018012UB624 48 AH2 ~ BRD UB6 BKT ASY V3616 K8.0 ~ | 1000.5 | 7.25 | UB6 | A363UB6QU3 |  | X | V36 SPRINKLERS & SUBASSEMBLIES | US
19515070085 | 195150700853 | S363CFS44009414 V3609 K5.6 ~ HSW 200F/93C SR WH 9 1/2 IN ~ | 402.5 | 3.24 | CFS | S363CFSHAT |  | X | V36 SPRINKLERS & SUBASSEMBLIES | US
19515070087 | 195150700877 | 1/2x3/4 UN 722L BALL VLV ~ NAMBR MN UNxCU PRS | 344 | 1.59 | 722 | VX87722LMP |  | X | 1/2X3/4 | US
19515070096 | 195150700969 | A363BFQ42018017UB622 31 AH2 ~ UB6 BKT V3614 PEN 200F/93C ~ | 982.5 | 5 | UB6 | A363UB6QXF |  | X | V36 SPRINKLERS & SUBASSEMBLIES | US
19515070129 | 195150701294 | S563PEQ44025215 V5634 K5.6 ~ CNCL PEN 175F/79C QR WH ~ | 635 | 6.44 | PEQ | S563PEQ043 |  | X |  | US
19515070131 | 195150701317 | S563PEQ44031615 V5634 K5.6 ~ CNCL PEN 175F/79C QR WH ~ | 669 | 7.74 | PEQ | S563PEQ042 |  | X |  | US
19515070134 | 195150701348 | S563PEQ44027415 V5634 K5.6 ~ CNCL PEN 175F/79C QR WH ~ | 648.5 | 6.84 | PEQ | S563PEQ041 |  | X |  | US
19515070135 | 195150701355 | S563PEQ44028615 V5634 K5.6 ~ CNCL PEN 175F/79C QR WH ~ | 648.5 | 7.14 | PEQ | S563PEQ040 |  | X |  | US
19515070137 | 195150701379 | S563PEQ44026215 V5634 K5.6 ~ CNCL PEN 175F/79C QR WH ~ | 635 | 6.64 | PEQ | S563PEQ032 |  | X |  | US
19515070138 | 195150701386 | S563PEQ44028215 V5634 K5.6 ~ CNCL PEN 175F/79C QR WH ~ | 648.5 | 7.04 | PEQ | S563PEQ039 |  | X |  | US
19515070139 | 195150701393 | S563PEQ44027615 V5634 K5.6 ~ CNCL PEN 175F/79C QR WH ~ | 648.5 | 6.94 | PEQ | S563PEQ033 |  | X |  | US
19515070140 | 195150701409 | S563PEQ44030015 V5634 K5.6 ~ CNCL PEN 175F/79C QR WH 30 IN | 669 | 7.34 | PEQ | S563PEQ034 |  | X |  | US
19515070141 | 195150701416 | S563PEQ44026415 V5634 K5.6 ~ CNCL PEN 175F/79C QR WH ~ | 635 | 6.64 | PEQ | S563PEQ035 |  | X |  | US
19515070142 | 195150701423 | S563PEQ44027015 V5634 K5.6 ~ CNCL PEN 175F/79C QR WH 27 IN | 648.5 | 6.74 | PEQ | S563PEQ036 |  | X |  | US
19515070143 | 195150701430 | S563PEQ44028015 V5634 K5.6 ~ CNCL PEN 175F/79C QR WH 28 IN | 648.5 | 6.94 | PEQ | S563PEQ037 |  | X |  | US
19515070144 | 195150701447 | S563PEQ44026015 V5634 K5.6 ~ CNCL PEN 175F/79C QR WH 26 IN | 635 | 6.54 | PEQ | S563PEQ038 |  | X |  | US
19515070145 | 195150701454 | S363CCQ41033212 V3610 K5.6 ~ HSW 155F/68C QR BR 33 1/4 IN ~ | 634 | 8.04 | CCQ | S363CCQCCF |  | X | V36 SPRINKLERS & SUBASSEMBLIES | US
19515070148 | 195150701485 | A403BFS64012012UB624 48 AH2 ~ UB6 BKT V4001 PEN 200F/93C SR~ | 1153.5 | 7 | UB6 | A403UB6SYX |  | X | TOOL PARTS | US
19515070149 | 195150701492 | 2 1/2 79G W/76G 103.5 GPM | 6959 | 46.404 | 79G | K02479G007 |  | X | 2 1/2 | US
19515070151 | 195150701515 | 6 76G CART GRV VLV 604.5 GPM ~ DN150 GxG DELTA P 6.24 | 11453 | 80.9 | 76G | V06076G166 |  | X | 6 | US
19515070232 | 195150702321 | A363BCS42018011UB622 31 AH2 ~ BRD UB6 BKT V3613 PEN CP ~ | 1000.5 | 6 | UB6 | A363UB6SSK |  | X | V36 SPRINKLERS & SUBASSEMBLIES | US
19515070237 | 195150702376 | S813PFQ54012415 V8134 K8.0 ~ CNCL PEN 200F/93C QR WH ~ | 523 | 3.74 | PFQ | S813PFQ008 |  | X |  | US
19515070251 | 195150702512 | S333PCS41017515 V3301 K5.6 ~ CNCL PEN 155F/68C SR BR ~ | 562.5 | 4.94 | PCS | S333PCS940 |  | X |  | US
19515070252 | 195150702529 | S333PCS41021215 V3301 K5.6 ~ CNCL PEN 155F/68C SR BR ~ | 583 | 5.64 | PCS | S333PCS941 |  | X |  | US
19515070253 | 195150702536 | S333PCS41014215 V3301 K5.6 ~ CNCL PEN 155F/68C SR BR ~ | 530 | 4.24 | PCS | S333PCS942 |  | X |  | US
19515070260 | 195150702604 | 1/2 78BL LEAD FREE BAL BALL ~ VLV MALE UNxFEM | 300.5 | 1.07 | 78B | V00478BLMF |  | X | 1/2 | US
19515070261 | 195150702611 | 1/2x1 76V INT VLV MN UNxFN ~ 0.77 GPM LP RANGE CART 10 | 361 | 2.78 | 76V | VAR276VB1K |  | X | 1/2X1 | US
19515070262 | 195150702628 | 3/4x1 76V INT VLV MN UNxFN ~ 4.12 GPM LP RANGE CART 11 | 361 | 3.1 | 76V | VA6176VB1Y |  | X | 3/4X1 | US
19515070268 | 195150702680 | 4 79G W/76G 100.4 GPM DELTA P~ 3.19 | 10048 | 87.514 | 79G | K04079G006 |  | X | 4 | US
19515070285 | 195150702857 | A333PCQ44030015UB687 72 ~ AH2-CC UB6 BKT V3302 CNCL PEN~ | 1237.5 | 8 | UB6 | A333UB6QT6 |  | X |  | US
19515070287 | 195150702871 | A363CFQ44W24013UB682 31 ~ AH2-CC UB6 BKT V3610 HSW ~ | 1047 | 10.1 | UB6 | A363UB6QUY |  | X | V36 SPRINKLERS & SUBASSEMBLIES | US
19515070288 | 195150702888 | A363CFS42018013UB627 72 AH2 ~ BRD UB6 BKT ASY V3609 HSW ~ | 1064.5 | 6 | UB6 | A363UB6SV1 |  | X | V36 SPRINKLERS & SUBASSEMBLIES | US
19515070289 | 195150702895 | A363CFS42024013UB627 72 AH2 ~ BRD UB6 BKT ASY V3609 HSW ~ | 1107.5 | 6 | UB6 | A363UB6SV2 |  | X | V36 SPRINKLERS & SUBASSEMBLIES | US
19515070290 | 195150702901 | A333PCQ44018015UB687 72 ~ AH2-CC UB6 BKT V3302 CNCL PEN~ | 1149 | 8 | UB6 | A333UB6QT5 |  | X |  | US
19515070291 | 195150702918 | A333PCQ44024015UB687 72 ~ AH2-CC UB6 BKT V3302 CNCL PEN~ | 1193.5 | 8 | UB6 | A333UB6QT7 |  | X |  | US
19515070293 | 195150702932 | A363CFS42030013UB627 72 AH2 ~ BRD UB6 BKT ASY V3609 HSW ~ | 1151.5 | 6 | UB6 | A363UB6SV3 |  | X | V36 SPRINKLERS & SUBASSEMBLIES | US
19515070296 | 195150702963 | S363CFQ44011010 V3610 K5.6 ~ HSW 200F/93C QR WH 11 IN ~ | 447.5 | 3.54 | CFQ | S363CFQZYE |  | X | V36 SPRINKLERS & SUBASSEMBLIES | US
19515070297 | 195150702970 | S363BJQ4B005413 V3614 K5.6 ~ PEN 286F/141C QR BLK RAL9004 ~ | 375 | 2.44 | BJQ | S363BJQZX5 |  | X | V36 SPRINKLERS & SUBASSEMBLIES | US
19515070301 | 195150703014 | 2 76V INT VLV MN UNxSWT 30.0 ~ GPM HP RANGE CART 40 | 1190.5 | 10.36 | 76V | V02076VEDK |  | X | 2 | US
19515070347 | 195150703472 | S36LBFQ42016013 V3614 K5.6 ~ PEN IGS W/V9 CPL 200F/93C QR ~ | 440 | 4.54 | BFQ | S36LBFQ053 |  | X |  | US
19515070374 | 195150703748 | S333PFQ4W031715 V3302 K5.6 ~ CNCL PEN 200F/93C QR BRIGHT ~ | 669 | 7.74 | PFQ | S333PFQQB2 |  | X |  | US
19515070375 | 195150703755 | S333PFQ4W030715 V3302 K5.6 ~ CNCL PEN 200F/93C QR BRIGHT ~ | 669 | 7.54 | PFQ | S333PFQQFP |  | X |  | US
19515070382 | 195150703823 | S333PFQ41014015 V3302 K5.6 ~ CNCL PEN 200F/93C QR BR 14 IN | 564.5 | 4.14 | PFQ | S333PFQC33 |  | X |  | US
19515070385 | 195150703854 | S363BJS5W018012 V3615 K8.0 ~ PEN 286F/141C SR BRIGHT WHITE~ | 432.5 | 4.94 | BJS | S363BJS927 |  | X | V36 SPRINKLERS & SUBASSEMBLIES | US
19515070386 | 195150703861 | S333PCS44032115 V3301 K5.6 ~ CNCL PEN 155F/68C SR WH ~ | 632 | 7.84 | PCS | S333PCSB02 |  | X |  | US
19515070387 | 195150703878 | S36HBFQ42016013 V3614 K5.6 PEN IGS 200F/93C QR CP 16 IN SLV ~ | 440 | 4.54 | BFQ | S36HBFQ022 |  | X | 36X1/2 | US
19515070388 | 195150703885 | S333PCS44035515 V3301 K5.6 ~ CNCL PEN 155F/68C SR WH ~ | 644.5 | 8.54 | PCS | S333PCSB03 |  | X |  | US
19515070389 | 195150703892 | S333PCS44029715 V3301 K5.6 ~ CNCL PEN 155F/68C SR WH ~ | 632 | 7.34 | PCS | S333PCSB09 |  | X |  | US
19515070390 | 195150703908 | S333PCS44022315 V3301 K5.6 ~ CNCL PEN 155F/68C SR WH ~ | 583 | 5.84 | PCS | S333PCSB76 |  | X |  | US
19515070399 | 195150703991 | S363BFQ54033212 V3616 K8.0 ~ PEN 200F/93C QR WH 33 1/4 IN ~ | 583 | 8.04 | BFQ | S363BFQFF0 |  | X | V36 SPRINKLERS & SUBASSEMBLIES | US
19515070400 | 195150704004 | S363BFQ54038212 V3616 K8.0 ~ PEN 200F/93C QR WH 38 1/4 IN ~ | 640.5 | 9.04 | BFQ | S363BFQJKN |  | X | V36 SPRINKLERS & SUBASSEMBLIES | US
19515070401 | 195150704011 | S363BFQ54015612 V3616 K8.0 ~ PEN 200F/93C QR WH 15 3/4 IN ~ | 440 | 4.54 | BFQ | S363BFQFF1 |  | X | V36 SPRINKLERS & SUBASSEMBLIES | US
19515070403 | 195150704035 | S363BFQ54034412 V3616 K8.0 ~ PEN 200F/93C QR WH 34 1/2 IN ~ | 583 | 8.24 | BFQ | S363BFQFF3 |  | X | V36 SPRINKLERS & SUBASSEMBLIES | US
19515070404 | 195150704042 | S363BFQ54032412 V3616 K8.0 ~ PEN 200F/93C QR WH 32 1/2 IN ~ | 553 | 7.84 | BFQ | S363BFQFF7 |  | X | V36 SPRINKLERS & SUBASSEMBLIES | US
19515070430 | 195150704301 | S333PFQ54021015 V3304 K8.0 ~ CNCL PEN 200F/93C QR WH ~ | 625.5 | 5.54 | PFQ | S333PFQA53 |  | X |  | US
19515070431 | 195150704318 | S333PFQ5W014215 V3304 K8.0 ~ CNCL PEN 200F/93C QR BRIGHT ~ | 565 | 4.24 | PFQ | S333PFQA32 |  | X |  | US
19515070433 | 195150704332 | A403BFQ6NX30017UB624 48 AH2 ~ UB6 BKT V4002 PEN 200F/93C QR | 853.5 | 5 | UB6 | A403UB6QT5 |  | X | TOOL PARTS | US
19515070436 | 195150704363 | S363CCS5NX14013 V3611 K8.0 ~ HSW 155F/68C SR VC250 CTD HD ~ | 483 | 4.14 | CCS | S363CCSFF2 |  | X | V36 SPRINKLERS & SUBASSEMBLIES | US
19515070476 | 195150704769 | A363BFQ44W12013UB682 31 AH2-CC UB6 BKT V3614 PEN 200F/93C ~ | 939 | 5.8 | UB6 | A363UB6QF3 |  | X | V36 SPRINKLERS & SUBASSEMBLIES | US
19515070477 | 195150704776 | 3/4x1 722 UNION BLV BBMCF MN ~ UNIONx SWT w/ 2 EXT | 283 | 2.07 | 722 | VB117222MS |  | X | 1 1/4X1 1/4X1 | US
19515070489 | 195150704899 | S403BCQ62036017 V4002 K11.2 ~ PEN 155F/68C QR CH 36 IN ~ | 854.5 | 8.54 | BCQ | S403BCQ064 |  | X | TOOL PARTS | US
19515070538 | 195150705384 | 1/2 76V INT MN UNIONxCU PRS ~ 1.54 GPM LP RANGE CART 10 | 367 | 2.28 | 76V | V00476VE2P |  | X | 1/2 | US
19515070540 | 195150705407 | S333PFQ5W016415 V3304 K8.0 ~ CNCL PEN 200F/93C QR BRIGHT ~ | 565 | 4.64 | PFQ | S333PFQD04 |  | X |  | US
19515070541 | 195150705414 | S333PFQ5W016215 V3304 K8.0 ~ CNCL PEN 200F/93C QR BRIGHT ~ | 565 | 4.64 | PFQ | S333PFQD00 |  | X |  | US
19515070542 | 195150705421 | S333PFQ5W012215 V3304 K8.0 ~ CNCL PEN 200F/93C QR BRIGHT ~ | 523 | 3.84 | PFQ | S333PFQD01 |  | X |  | US
19515070543 | 195150705438 | S333PFQ5W013215 V3304 K8.0 ~ CNCL PEN 200F/93C QR BRIGHT ~ | 565 | 4.04 | PFQ | S333PFQD02 |  | X |  | US
19515070544 | 195150705445 | S333PFQ5W014015 V3304 K8.0 ~ CNCL PEN 200F/93C QR BRIGHT ~ | 565 | 4.14 | PFQ | S333PFQD03 |  | X |  | US
19515070553 | 195150705537 | S333PFQ5W018615 V3304 K8.0 ~ CNCL PEN 200F/93C QR BRIGHT ~ | 602 | 5.14 | PFQ | S333PFQD06 |  | X |  | US
19515070554 | 195150705544 | S333PFQ5W017415 V3304 K8.0 ~ CNCL PEN 200F/93C QR BRIGHT ~ | 602 | 4.84 | PFQ | S333PFQD07 |  | X |  | US
19515070555 | 195150705551 | S333PFQ5W017215 V3304 K8.0 ~ CNCL PEN 200F/93C QR BRIGHT ~ | 602 | 4.84 | PFQ | S333PFQD08 |  | X |  | US
19515070556 | 195150705568 | S333PFQ5W016615 V3304 K8.0 ~ CNCL PEN 200F/93C QR BRIGHT ~ | 565 | 4.74 | PFQ | S333PFQD09 |  | X |  | US
19515070557 | 195150705575 | S333PFQ5W016015 V3304 K8.0 ~ CNCL PEN 200F/93C QR BRIGHT ~ | 565 | 4.54 | PFQ | S333PFQD10 |  | X |  | US
19515070558 | 195150705582 | S333PFQ5W015415 V3304 K8.0 ~ CNCL PEN 200F/93C QR BRIGHT ~ | 565 | 4.44 | PFQ | S333PFQD12 |  | X |  | US
19515070559 | 195150705599 | S333PFQ5W015015 V3304 K8.0 ~ CNCL PEN 200F/93C QR BRIGHT ~ | 565 | 4.34 | PFQ | S333PFQD13 |  | X |  | US
19515070566 | 195150705667 | S813PFS54018015 V8189 K8.0 ~ CNCL PEN 200F/93C SR WH 18 IN | 562.5 | 4.94 | PFS | S813PFS040 |  | X |  | US
19515070639 | 195150706398 | L0231007000ZZZZZZZD ~ 70 231 CLAD 2 IN MVMT | 10064.5 | 69 | 231 | L720231S04 |  | X | 72 | US
19515070640 | 195150706404 | D0231007000SZGZZZSZ ~ 70 231 CS RNG 175 PSI | 885 | 7 | 231 | D720231S04 |  | X | 72 | US
19515070670 | 195150706701 | S563PFQ4G011215 V5634 K5.6 ~ CNCL PEN 200F/93C QR CREAM ~ | 523 | 3.64 | PFQ | S563PFQ365 |  | X |  | US
19515070671 | 195150706718 | S563PFQ4G012015 V5634 K5.6 ~ CNCL PEN 200F/93C QR CREAM ~ | 523 | 3.74 | PFQ | S563PFQ364 |  | X |  | US
19515070672 | 195150706725 | S563PFQ4G028215 V5634 K5.6 ~ CNCL PEN 200F/93C QR CREAM ~ | 648.5 | 7.04 | PFQ | S563PFQ363 |  | X |  | US
19515070673 | 195150706732 | S563PFQ4G038215 V5634 K5.6 ~ CNCL PEN 200F/93C QR CREAM ~ | 803.5 | 9.04 | PFQ | S563PFQ366 |  | X |  | US
19515070674 | 195150706749 | S563PFQ4G041515 V5634 K5.6 ~ CNCL PEN 200F/93C QR CREAM ~ | 874.5 | 9.74 | PFQ | S563PFQ362 |  | X |  | US
19515070708 | 195150707081 | S363BJQ51X12017 V3616 K8.0 ~ PEN 286F/141C QR BR HD W/SS ~ | 418.5 | 3.74 | BJQ | S363BJQDXX |  | X | V36 SPRINKLERS & SUBASSEMBLIES | US
19515070741 | 195150707418 | S333PFS52015215 V3303 K8.0 ~ CNCL PEN 200F/93C SR CP ~ | 530 | 4.44 | PFS | S333PFS505 |  | X |  | US
19515070742 | 195150707425 | S333PFS52014615 V3303 K8.0 ~ CNCL PEN 200F/93C SR CP ~ | 530 | 4.34 | PFS | S333PFS506 |  | X |  | US
19515070743 | 195150707432 | S333PFS52014015 V3303 K8.0 ~ CNCL PEN 200F/93C SR CP 14 IN | 530 | 4.14 | PFS | S333PFS507 |  | X |  | US
19515070744 | 195150707449 | S333PFS52013615 V3303 K8.0 ~ CNCL PEN 200F/93C SR CP ~ | 530 | 4.14 | PFS | S333PFS509 |  | X |  | US
19515070745 | 195150707456 | S333PFS52012615 V3303 K8.0 ~ CNCL PEN 200F/93C SR CP ~ | 487.5 | 3.94 | PFS | S333PFS510 |  | X |  | US
19515070746 | 195150707463 | S333PFS52012215 V3303 K8.0 ~ CNCL PEN 200F/93C SR CP ~ | 487.5 | 3.84 | PFS | S333PFS508 |  | X |  | US
19515070754 | 195150707548 | V-US-TFK-FP-42T-20-04-NB ~ 4-FP-42T-20 NB CONTROL TRIM ~ | 541 | 3 | 867 | S040867TFK |  | X | 4 | US
19515070761 | 195150707616 | 6x4 BEV ADP NPL 442H SS ~ 40S/316L | 555.5 | 5.5 | 442 | FE79442X46 |  | X | 6X4 | US
19515070762 | 195150707623 | G0231000350XZKLZZ0A ~ 3.5 x 1/2 O RNG 231S SS BDY ~ | 604.5 | 0.2 | 231 | G030231X01 |  | X | 3 | US
19515070763 | 195150707630 | G0231000450XZKLZZ0A ~ 4.5 x 1/2 O RNG 231S SS BDY ~ | 604.5 | 0.2 | 231 | G040231X09 |  | X | 4 | US
19515070765 | 195150707654 | S333PFS52020215 V3303 K8.0 ~ CNCL PEN 200F/93C SR CP ~ | 562.5 | 5.44 | PFS | S333PFS511 |  | X |  | US
19515070766 | 195150707661 | S563PCQ4B004215 V5634 K5.6 ~ CNCL PEN 155F/68C QR BLK ~ | 506 | 2.24 | PCQ | S563PCQ370 |  | X |  | US
19515070769 | 195150707692 | V2726 K5.6 CNVTL 286F/141C QR~ BLK RAL9004 1/2 NPT | 178 | 0.378 | WJQ | S271WJQ4B0 |  | X | V2701 & V2705 SUBASSEMBLIES | US
19515070770 | 195150707708 | S333PFQ4W023415 V3302 K5.6 ~ CNCL PEN 200F/93C QR BRIGHT ~ | 625.5 | 6.04 | PFQ | S333PFQD14 |  | X |  | US
19515070789 | 195150707890 | S333PFQ4W030015 V3302 K5.6 ~ CNCL PEN 200F/93C QR BRIGHT ~ | 669 | 7.34 | PFQ | S333PFQH00 |  | X |  | US
19515070790 | 195150707906 | S333PFQ4W029215 V3302 K5.6 ~ CNCL PEN 200F/93C QR BRIGHT ~ | 669 | 7.24 | PFQ | S333PFQH89 |  | X |  | US
19515070791 | 195150707913 | S563PFQ4W016615 V5634 K5.6 ~ CNCL PEN 200F/93C QR BRIGHT ~ | 565 | 4.74 | PFQ | S563PFQ367 |  | X |  | US
19515070792 | 195150707920 | S563PFQ4W016015 V5634 K5.6 ~ CNCL PEN 200F/93C QR BRIGHT ~ | 565 | 4.54 | PFQ | S563PFQ368 |  | X |  | US
19515070793 | 195150707937 | S563PFQ4W018415 V5634 K5.6 ~ CNCL PEN 200F/93C QR BRIGHT ~ | 602 | 5.04 | PFQ | S563PFQ371 |  | X |  | US
19515070794 | 195150707944 | S563PFQ4W017615 V5634 K5.6 ~ CNCL PEN 200F/93C QR BRIGHT ~ | 602 | 4.94 | PFQ | S563PFQ415 |  | X |  | US
19515070795 | 195150707951 | S563PFQ4W013615 V5634 K5.6 ~ CNCL PEN 200F/93C QR BRIGHT ~ | 565 | 4.14 | PFQ | S563PFQ417 |  | X |  | US
19515070796 | 195150707968 | S563PFQ4W038415 V5634 K5.6 ~ CNCL PEN 200F/93C QR BRIGHT ~ | 803.5 | 9.04 | PFQ | S563PFQ416 |  | X |  | US
19515070799 | 195150707999 | S563PFQ4W027615 V5634 K5.6 ~ CNCL PEN 200F/93C QR BRIGHT ~ | 648.5 | 6.94 | PFQ | S563PFQ372 |  | X |  | US
19515070807 | 195150708071 | S563PFQ4W028015 V5634 K5.6 ~ CNCL PEN 200F/93C QR BRIGHT ~ | 648.5 | 6.94 | PFQ | S563PFQ429 |  | X |  | US
19515070814 | 195150708149 | S563PFQ4W014415 V5634 K5.6 ~ CNCL PEN 200F/93C QR BRIGHT ~ | 565 | 4.24 | PFQ | S563PFQ373 |  | X |  | US
19515070815 | 195150708156 | S563PFQ4W028615 V5634 K5.6 ~ CNCL PEN 200F/93C QR BRIGHT ~ | 648.5 | 7.14 | PFQ | S563PFQ374 |  | X |  | US
19515070816 | 195150708163 | S563PFQ4W013015 V5634 K5.6 ~ CNCL PEN 200F/93C QR BRIGHT ~ | 565 | 3.94 | PFQ | S563PFQ375 |  | X |  | US
19515070817 | 195150708170 | S563PFQ4W015015 V5634 K5.6 ~ CNCL PEN 200F/93C QR BRIGHT ~ | 565 | 4.34 | PFQ | S563PFQ376 |  | X |  | US
19515070818 | 195150708187 | S563PFQ4W040215 V5634 K5.6 ~ CNCL PEN 200F/93C QR BRIGHT ~ | 853 | 9.44 | PFQ | S563PFQ377 |  | X |  | US
19515070819 | 195150708194 | S563PFQ4W014615 V5634 K5.6 ~ CNCL PEN 200F/93C QR BRIGHT ~ | 565 | 5.24 | PFQ | S563PFQ378 |  | X |  | US
19515070820 | 195150708200 | S563PFQ4W014015 V5634 K5.6 ~ CNCL PEN 200F/93C QR BRIGHT ~ | 565 | 4.14 | PFQ | S563PFQ379 |  | X |  | US
19515070821 | 195150708217 | S563PFQ4W038215 V5634 K5.6 ~ CNCL PEN 200F/93C QR BRIGHT ~ | 803.5 | 9.04 | PFQ | S563PFQ380 |  | X |  | US
19515070822 | 195150708224 | S563PFQ4W016415 V5634 K5.6 ~ CNCL PEN 200F/93C QR BRIGHT ~ | 565 | 4.64 | PFQ | S563PFQ381 |  | X |  | US
19515070824 | 195150708248 | S563PFQ4W009615 V5634 K5.6 ~ CNCL PEN 200F/93C QR BRIGHT ~ | 523 | 3.34 | PFQ | S563PFQ382 |  | X |  | US
19515070826 | 195150708262 | S563PFQ4W012615 V5634 K5.6 ~ CNCL PEN 200F/93C QR BRIGHT ~ | 523 | 3.94 | PFQ | S563PFQ383 |  | X |  | US
19515070827 | 195150708279 | S563PFQ4W015615 V5634 K5.6 ~ CNCL PEN 200F/93C QR BRIGHT ~ | 565 | 4.54 | PFQ | S563PFQ384 |  | X |  | US
19515070829 | 195150708293 | S563PFQ4W012215 V5634 K5.6 ~ CNCL PEN 200F/93C QR BRIGHT ~ | 523 | 3.84 | PFQ | S563PFQ385 |  | X |  | US
19515070830 | 195150708309 | S563PFQ4W020415 V5634 K5.6 ~ CNCL PEN 200F/93C QR BRIGHT ~ | 602 | 5.44 | PFQ | S563PFQ386 |  | X |  | US
19515070831 | 195150708316 | S563PFQ4W013215 V5634 K5.6 ~ CNCL PEN 200F/93C QR BRIGHT ~ | 565 | 4.04 | PFQ | S563PFQ428 |  | X |  | US
19515070832 | 195150708323 | S563PFQ4W038015 V5634 K5.6 ~ CNCL PEN 200F/93C QR BRIGHT ~ | 803.5 | 8.94 | PFQ | S563PFQ427 |  | X |  | US
19515070833 | 195150708330 | S563PFQ4W017015 V5634 K5.6 ~ CNCL PEN 200F/93C QR BRIGHT ~ | 602 | 4.74 | PFQ | S563PFQ426 |  | X |  | US
19515070834 | 195150708347 | S563PFQ4W039015 V5634 K5.6 ~ CNCL PEN 200F/93C QR BRIGHT ~ | 825.5 | 9.14 | PFQ | S563PFQ425 |  | X |  | US
19515070835 | 195150708354 | S563PFQ4W041415 V5634 K5.6 ~ CNCL PEN 200F/93C QR BRIGHT ~ | 874.5 | 9.64 | PFQ | S563PFQ424 |  | X |  | US
19515070836 | 195150708361 | S563PFQ4W043415 V5634 K5.6 ~ CNCL PEN 200F/93C QR BRIGHT ~ | 924 | 10.04 | PFQ | S563PFQ423 |  | X |  | US
19515070837 | 195150708378 | S563PFQ4W042015 V5634 K5.6 ~ CNCL PEN 200F/93C QR BRIGHT ~ | 899 | 9.74 | PFQ | S563PFQ422 |  | X |  | US
19515070838 | 195150708385 | S563PFQ4W040415 V5634 K5.6 ~ CNCL PEN 200F/93C QR BRIGHT ~ | 853 | 9.44 | PFQ | S563PFQ421 |  | X |  | US
19515070839 | 195150708392 | S563PFQ4W015415 V5634 K5.6 ~ CNCL PEN 200F/93C QR BRIGHT ~ | 565 | 4.44 | PFQ | S563PFQ420 |  | X |  | US
19515070840 | 195150708408 | S563PFQ4W039415 V5634 K5.6 ~ CNCL PEN 200F/93C QR BRIGHT ~ | 825.5 | 9.24 | PFQ | S563PFQ418 |  | X |  | US
19515070841 | 195150708415 | S563PFQ4W041215 V5634 K5.6 ~ CNCL PEN 200F/93C QR BRIGHT ~ | 874.5 | 9.64 | PFQ | S563PFQ419 |  | X |  | US
19515070864 | 195150708644 | A403BJQ62018013UB624 48 AH2 ~ UB6 BKT V4002 PEN K11.2 QR CP~ | 1200.5 | 5 | UB6 | A403UB6QW9 |  | X | TOOL PARTS | US
19515070866 | 195150708668 | 3/4x1/2 78T TBRAR CU PRSxCU ~ PRS | 394.5 | 2.09 | 78T | VA5978TBPP |  | X | 3/4X1/2 | US
19515070868 | 195150708682 | S368BCQ42018013 V3614 K5.6 ~ PEN 155F/68C QR CP 18 IN SLV ~ | 466.5 | 4.94 | BCQ | S368BCQ343 |  | X | INTERNATIONAL SPRINKLERS | US
19515070870 | 195150708705 | S363BCS52044413 V3615 K8.0 ~ PEN 155F/68C SR CP 44 1/2 IN ~ | 745 | 10.24 | BCS | S363BCSGG7 |  | X | V36 SPRINKLERS & SUBASSEMBLIES | US
19515070877 | 195150708774 | 2 1/2 79G W/76G 39.2 GPM | 6959 | 46.404 | 79G | K02479G008 |  | X | 2 1/2 | US
19515070878 | 195150708781 | 4 79G W/76G 78.4 GPM DELTA P ~ 2.32 | 10048 | 87.514 | 79G | K04079G007 |  | X | 4 | US
19515070879 | 195150708798 | 6 79G W/76G 189.8 GPM DELTA P~ 3.19 | 18040 | 87.514 | 79G | K06079G002 |  | X | 6 | US
19515070915 | 195150709153 | KIT 2-2 1/2;76MM GO HW CONV ~ S/250 | 1294 | 2.87 | 250 | K0202500GO |  | X | 2 | US
19515070916 | 195150709160 | KIT 3-4 GO HW CONV S/250 | 1437.5 | 2.87 | 250 | K0302500GO |  | X | 3 | US
19515070917 | 195150709177 | KIT 139MM;5-6 GO HW CONV S/250 | 1627.5 | 5.73 | 250 | K0502500GO |  | X | 5 | US
19515070923 | 195150709238 | KIT 8 GO HW CONV S/250 | 1725 | 5.95 | 250 | K0802500GO |  | X | 8 | US
19515070924 | 195150709245 | KIT 10-12 GO HW CONV S/250 | 2875 | 10.8 | 250 | K1002500GO |  | X | 10 | US
19515070929 | 195150709290 | A561PCQ41016120 72 AH1 BRD NO~ BKT V5606 CNCL 155F/68C BR ~ | 297.5 | 5.1 | ABH | A561ABH703 |  | X |  | US
19515070939 | 195150709399 | A403BFQ62018012UB624 48 AH2 ~ UB6 BKT V4002 PEN 200F/93C QR~ | 1200.5 | 5 | UB6 | A403UB6QU2 |  | X | TOOL PARTS | US
19515070942 | 195150709429 | A3F8CCS4NX50013 V3509 K5.6 ~ HSW 155F/68C SR VC250 5/BX ~ | 1082.5 | 4.3 | CCS | A3F8CCS002 |  | X |  | US
19515070943 | 195150709436 | S363BFS5NX36012 V3615 K8.0 ~ PEN 200F/93C SR VC250 CTD HD ~ | 559 | 8.54 | BFS | S363BFSSS9 |  | X | V36 SPRINKLERS & SUBASSEMBLIES | US
19515070978 | 195150709788 | S338PCS44022015 V3301 K5.6 ~ CNCL PEN 155F/68C SR WH 22 IN~ | 583 | 5.74 | PCS | S338PCS012 |  | X |  | US
19515070979 | 195150709795 | S338PCS44014015 V3301 K5.6 ~ CNCL PEN 155F/68C SR WH 14 IN~ | 530 | 4.14 | PCS | S338PCS010 |  | X |  | US
19515070980 | 195150709801 | S363BCQ44W28012 V3614 K5.6 ~ PEN 155F/68C QR WH HD W/WH SS~ | 538.5 | 6.94 | BCQ | S363BCQZVB |  | X | V36 SPRINKLERS & SUBASSEMBLIES | US
19515070982 | 195150709825 | S36LCFQ41015612 V3610 K5.6 ~ HSW IGS W/V9 CPL 200F/93C QR ~ | 476 | 6.64 | CFQ | S36LCFQ126 |  | X |  | US
19515070983 | 195150709832 | S36LCFQ41016012 V3610 K5.6 ~ HSW IGS W/V9 CPL 200F/93C QR ~ | 476 | 4.54 | CFQ | S36LCFQ125 |  | X |  | US
19515070986 | 195150709863 | 3/4x1 76V INT VLV MN UNxFN ~ 3.24 GPM LP RANGE CART 11 | 361 | 3.1 | 76V | VA6176VB1V |  | X | 3/4X1 | US
19515070998 | 195150709986 | S363BCS5NX24011 V3615 K8.0 ~ PEN 155F/68C SR VC250 CTD HD ~ | 529.5 | 6.14 | BCS | S363BCSF47 |  | X | V36 SPRINKLERS & SUBASSEMBLIES | US
19515070999 | 195150709993 | S363CCS4NX24011 V3609 K5.6 ~ HSW 155F/68C SR VC250 CTD HD ~ | 538 | 6.14 | CCS | S363CCSF45 |  | X | V36 SPRINKLERS & SUBASSEMBLIES | US
19515071000 | 195150710005 | S363BCS4NX24011 V3613 K5.6 ~ PEN 155F/68C SR VC250 CTD HD ~ | 529.5 | 6.14 | BCS | S363BCSKHN |  | X | V36 SPRINKLERS & SUBASSEMBLIES | US
19515071016 | 195150710166 | 1/2 76V INT VLV MN UNxCU PRS ~ 1.54 GPM LP RANGE CART 10 | 374.5 | 2.39 | 76V | V00476VI1P |  | X | 1/2 | US
19515071021 | 195150710210 | C0232002175S1HEFSS0 ~ 21.75 232 CS BDY FBE 1 SEG E ~ | 13971 | 66 | 232 | C200232S68 |  | X | 20/508MM | US
19515071022 | 195150710227 | C0232003775S1FEFSS0 ~ 37.75 232 CS BDY FBE 1 SEG E ~ | 25167.5 | 163 | 232 | C360232S95 |  | X | 36 | US
19515071025 | 195150710258 | 1 FL 45 ELL 103 E TYPE A GLV ~ IR FTG JT ASY MET B/N FIRELOCK | 49.5 | 2.1 | 103 | F010103GEM |  | X | 1 | US
19515071029 | 195150710296 | 1 FL 45 ELL 103 E TYPE A RED ~ IR FTG JT ASY MET B/N FIRELOCK | 39.5 | 2.1 | 103 | F010103REM |  | X | 1 | US
19515071030 | 195150710302 | A491NCQH1014220 48 AH2 BRD NO~ BKT V4906 RES CNCL 155F/68C ~ | 292 | 5.1 | ABH | A491ABH403 |  | X |  | US
19515071031 | 195150710319 | S333PCS42026415 V3301 K5.6 ~ CNCL PEN 155F/68C SR CP ~ | 590.5 | 6.64 | PCS | S333PCSZ95 |  | X |  | US
19515071032 | 195150710326 | S333PCQ41015415 V3302 K5.6 ~ CNCL PEN 155F/68C QR BR ~ | 565 | 4.44 | PCQ | S333PCQZ76 |  | X |  | US
19515071033 | 195150710333 | S333PCQ41013415 V3302 K5.6 ~ CNCL PEN 155F/68C QR BR ~ | 565 | 4.04 | PCQ | S333PCQZ99 |  | X |  | US
19515071034 | 195150710340 | S333PCQ41012415 V3302 K5.6 ~ CNCL PEN 155F/68C QR BR ~ | 523 | 3.84 | PCQ | S333PCQZ77 |  | X |  | US
19515071039 | 195150710395 | C0232004388S1FEFSS0 ~ 43.88 232 CS BDY FBE 1 SEG E ~ | 27796 | 187 | 232 | C420232S83 |  | X | 42 | US
19515071040 | 195150710401 | S363CFS42024612 V3609 K5.6 ~ HSW 200F/93C SR CP 24 3/4 IN ~ | 451.5 | 6.34 | CFS | S363CFSC22 |  | X | V36 SPRINKLERS & SUBASSEMBLIES | US
19515071041 | 195150710418 | 6 76G CART GRV VLV 572.4 GPM ~ DN150 GxG DELTA P 5.08 | 11453 | 80.9 | 76G | V06076G167 |  | X | 6 | US
19515071042 | 195150710425 | 6 76G CART GRV VLV 390.5 GPM ~ DN150 GxG DELTA P 5.22 | 11453 | 80.9 | 76G | V06076G168 |  | X | 6 | US
19515071069 | 195150710692 | S368BCQ42023612 V3614 K5.6 ~ PEN 155F/68C QR CP 23 3/4 IN ~ | 491.5 | 6.14 | BCQ | S368BCQ089 |  | X | INTERNATIONAL SPRINKLERS | US
19515071070 | 195150710708 | S363CCQ5W008013 V3612 K8.0 ~ HSW 155F/68C QR BRIGHT WHITE ~ | 420 | 2.94 | CCQ | S363CCQAY8 |  | X | V36 SPRINKLERS & SUBASSEMBLIES | US
19515071090 | 195150710906 | 1 1/4 76T FNxFN 24.0 GPM HP ~ RANGE CART 40 | 706.5 | 3.46 | 76T | V01276T0DH |  | X | 1 1/4 | US
19515071101 | 195150711019 | S363BFQ4NX40013 V3614 K5.6 ~ PEN 200F/93C QR VC250 CTD HD ~ | 748.5 | 9.34 | BFQ | S363BFQZYA |  | X | V36 SPRINKLERS & SUBASSEMBLIES | US
19515071131 | 195150711316 | A363BJQ4NX12012UB684 48 AH2-CC UB6 BKT V3614 PEN 286F/141C ~ | 957 | 9.014 | UB6 | A363UB6QUM |  | X | V36 SPRINKLERS & SUBASSEMBLIES | US
19515071133 | 195150711330 | S813DCQ52013017 V8143 K8.0 ~ VSW 155F/68C QR CP 13 IN ~ | 476 | 3.94 | DCQ | S813DCQ006 |  | X |  | US
19515071134 | 195150711347 | S813DCQ52009017 V8143 K8.0 ~ VSW 155F/68C QR CP 9 IN ~ | 447.5 | 3.14 | DCQ | S813DCQ007 |  | X |  | US
19515071135 | 195150711354 | S813DCQ52010017 V8143 K8.0 ~ VSW 155F/68C QR CP 10 IN ~ | 447.5 | 3.94 | DCQ | S813DCQ008 |  | X |  | US
19515071137 | 195150711378 | S813DCQ52010417 V8143 K8.0 ~ VSW 155F/68C QR CP 10 1/2 IN ~ | 447.5 | 3.44 | DCQ | S813DCQ009 |  | X |  | US
19515071138 | 195150711385 | S813DCQ52012017 V8143 K8.0 ~ VSW 155F/68C QR CP 12 IN ~ | 447.5 | 3.74 | DCQ | S813DCQ029 |  | X |  | US
19515071139 | 195150711392 | S813DCQ52011017 V8143 K8.0 ~ VSW 155F/68C QR CP 11 IN ~ | 447.5 | 3.54 | DCQ | S813DCQ028 |  | X |  | US
19515071163 | 195150711637 | S363CCQ44031012 V3610 K5.6 ~ HSW 155F/68C QR WH 31 IN ~ | 605.5 | 7.54 | CCQ | S363CCQZX4 |  | X | V36 SPRINKLERS & SUBASSEMBLIES | US
19515071167 | 195150711675 | A363BJS5NX12013UB627 72 AH2 ~ UB6 BKT V3615 PEN 286F/141C ~ | 999.5 | 6 | UB6 | A363UB6SW3 |  | X | V36 SPRINKLERS & SUBASSEMBLIES | US
19515071171 | 195150711712 | S363CFQ42016211 V3610 K5.6 ~ HSW 200F/93C QR CP 16 1/4 IN ~ | 476 | 4.64 | CFQ | S363CFQGCC |  | X | V36 SPRINKLERS & SUBASSEMBLIES | US
19515071185 | 195150711859 | S333PCQ4W034415 V3302 K5.6 ~ CNCL PEN 155F/68C QR BRIGHT ~ | 689 | 8.24 | PCQ | S333PCQZ65 |  | X |  | US
19515071186 | 195150711866 | S333PCQ4W039615 V3302 K5.6 ~ CNCL PEN 155F/68C QR BRIGHT ~ | 825.5 | 9.34 | PCQ | S333PCQZ64 |  | X |  | US
19515071194 | 195150711941 | A323BCQ4B056F12 56 AH2 BRD ~ V3202 PEN 155F/68C BLK 10/BX ~ | 259 | 4.6 | BCQ | A323BCQ5F2 |  | X | 323.9MM | US
19515071212 | 195150712122 | S363BFQ54029011 V3616 K8.0 ~ PEN 200F/93C QR WH 29 IN FLUSH | 553 | 7.14 | BFQ | S363BFQLN7 |  | X | V36 SPRINKLERS & SUBASSEMBLIES | US
19515071216 | 195150712160 | S363BFQ54030011 V3616 K8.0 ~ PEN 200F/93C QR WH 30 IN FLUSH | 553 | 7.34 | BFQ | S363BFQLN8 |  | X | V36 SPRINKLERS & SUBASSEMBLIES | US
19515071217 | 195150712177 | S363BFQ54043011 V3616 K8.0 ~ PEN 200F/93C QR WH 43 IN FLUSH | 759.5 | 9.94 | BFQ | S363BFQLN1 |  | X | V36 SPRINKLERS & SUBASSEMBLIES | US
19515071232 | 195150712320 | 3/4 76K FN UNxFN 10.21 GPM ~ LP RANGE CART 20 | 463.5 | 1.9 | 76K | V00676K02K |  | X | 3/4 | US
19515071233 | 195150712337 | 1 HF 76K MN UNxFN 22 GPM LP ~ RANGE CART 40 | 845.5 | 4.23 | 76K | V01H76K14G |  | X |  | US
19515071234 | 195150712344 | 1 HF 76K FN UNxFN 14.05 GPM ~ LP RANGE CART 30 | 845.5 | 4.15 | 76K | V01H76K03T |  | X |  | US
19515071243 | 195150712436 | A363BJQ5NX12012UB684 48 AH2-C~ UB6 BKT V3616 PEN 286F/141C ~ | 957 | 2.6 | UB6 | A363UB6QS4 |  | X | V36 SPRINKLERS & SUBASSEMBLIES | US
19515071255 | 195150712559 | S363BJQ44047212 V3614 K5.6 ~ PEN 286F/141C QR WH 47 1/4 IN~ | 853 | 10.84 | BJQ | S363BJQVU8 |  | X | V36 SPRINKLERS & SUBASSEMBLIES | US
19515071293 | 195150712931 | 1 HF 76K MN UNxFN 18 GPM LP ~ RANGE CART 40 | 845.5 | 4.23 | 76K | V01H76K14C |  | X |  | US
19515071295 | 195150712955 | 1 HF 76K MN UNxFN 24 GPM LP ~ RANGE CART 40 | 845.5 | 4.23 | 76K | V01H76K14H |  | X |  | US
19515071300 | 195150713006 | A363BFQ44W12012UB682 31 AH2-CC UB6 BKT V3614 PEN 200F/93C ~ | 939 | 5.8 | UB6 | A363UB6QU4 |  | X | V36 SPRINKLERS & SUBASSEMBLIES | US
19515071308 | 195150713082 | S363BJQ5NX30013 V3616 K8.0 ~ PEN 286F/141C QR VC250 CTD HD~ | 614 | 7.34 | BJQ | S363BJQXDE |  | X | V36 SPRINKLERS & SUBASSEMBLIES | US
19515071334 | 195150713341 | S563DFS42015213 V5687 K5.6 ~ VSW 200F/93C SR CP 15 1/4 IN ~ | 423 | 4.44 | DFS | S563DFS015 |  | X |  | US
19515071337 | 195150713372 | S368BFQ52012010 V3616 K8.0 ~ PEN 200F/93C QR CP 12 IN ~ | 418.5 | 3.74 | BFQ | S368BFQ313 |  | X | INTERNATIONAL SPRINKLERS | US
19515071340 | 195150713402 | S333PFQ5W007415 V3304 K8.0 ~ CNCL PEN 200F/93C QR BRIGHT ~ | 508.5 | 2.84 | PFQ | S333PFQW00 |  | X |  | US
19515071394 | 195150713945 | S363CCQ4NX14011 V3610 K5.6 ~ HSW 155F/68C QR VC250 CTD HD ~ | 534 | 4.14 | CCQ | S363CCQHHV |  | X | V36 SPRINKLERS & SUBASSEMBLIES | US
19515071395 | 195150713952 | S363CCQ4NX08011 V3610 K5.6 ~ HSW 155F/68C QR VC250 CTD HD ~ | 480 | 2.94 | CCQ | S363CCQHCC |  | X | V36 SPRINKLERS & SUBASSEMBLIES | US
19515071396 | 195150713969 | S363CCQ4NX18611 V3610 K5.6 ~ HSW 155F/68C QR VC250 CTD HD ~ | 558 | 5.14 | CCQ | S363CCQHVF |  | X | V36 SPRINKLERS & SUBASSEMBLIES | US
19515071397 | 195150713976 | S363CCQ4NX27611 V3610 K5.6 ~ HSW 155F/68C QR VC250 CTD HD ~ | 644.5 | 6.94 | CCQ | S363CCQHXX |  | X | V36 SPRINKLERS & SUBASSEMBLIES | US
19515071442 | 195150714423 | S363BCQ41031412 V3614 K5.6 ~ PEN 155F/68C QR BR 31 1/2 IN ~ | 553 | 7.64 | BCQ | S363BCQPU2 |  | X | V36 SPRINKLERS & SUBASSEMBLIES | US
19515071443 | 195150714430 | S363BFQ4B036013 V3614 K5.6 ~ PEN 200F/93C QR BLK RAL9004 ~ | 592.5 | 8.54 | BFQ | S363BFQPU8 |  | X | V36 SPRINKLERS & SUBASSEMBLIES | US
19515071462 | 195150714621 | S333PFQ41018015 V3302 K5.6 ~ CNCL PEN 200F/93C QR BR 18 IN | 602 | 4.94 | PFQ | S333PFQZ06 |  | X |  | US
19515071507 | 195150715079 | A381PFQ41074120 48 AH1 BRD/NO~ BKT V3802 CNCL PEN 200F/93C ~ | 286.5 | 5.09 | ABH | A381ABH410 |  | X | V38 SPRINKLERS | US
19515071525 | 195150715253 | 36x3/4 NPT AQC-U CLEANROOM ~ HOSE ASY | 801 | 3 | AQC | A36TAQC000 |  | X | 36X3/4 | US
19515071526 | 195150715260 | 48x3/4 NPT AQC-U CLEANROOM ~ HOSE ASY | 843 | 3.2 | AQC | A48TAQC000 |  | X | 48X3/4 | US
19515071527 | 195150715277 | 72x3/4 NPT AQC-U CLEANROOM ~ HOSE ASY | 1039 | 4 | AQC | A72TAQC000 |  | X | 72X3/4 | US
19515071528 | 195150715284 | S36HCFQ42018613 V3610 K5.6 ~ IGS HSW 200F/93C QR CP ~ | 498.5 | 5.14 | CFQ | S36HCFQ009 |  | X | 36X1/2 | US
19515071529 | 195150715291 | S368BFS42008010 V3613 K5.6 ~ PEN 200F/93C SR CP 8 IN PLAIN~ | 360 | 2.94 | BFS | S368BFS323 |  | X | INTERNATIONAL SPRINKLERS | US
19515071532 | 195150715321 | S36HCFQ42019013 V3610 K5.6 ~ IGS HSW 200F/93C QR CP 19 IN ~ | 498.5 | 5.14 | CFQ | S36HCFQ008 |  | X | 36X1/2 | US
19515071554 | 195150715543 | S363BCQ4NX08017 V3614 K5.6 ~ PEN 155F/68C QR VC250 CTD HD ~ | 457.5 | 2.94 | BCQ | S363BCQTT6 |  | X | V36 SPRINKLERS & SUBASSEMBLIES | US
19515071555 | 195150715550 | S363BCQ4NX10417 V3614 K5.6 ~ PEN 155F/68C QR VC250 CTD HD ~ | 479 | 3.44 | BCQ | S363BCQTT7 |  | X | V36 SPRINKLERS & SUBASSEMBLIES | US
19515071570 | 195150715703 | S363BFQ52024411 V3616 K8.0 ~ PEN 200F/93C QR CP 24 1/2 IN ~ | 491.5 | 6.24 | BFQ | S363BFQCAD |  | X | V36 SPRINKLERS & SUBASSEMBLIES | US
19515071571 | 195150715710 | S363BFQ52011211 V3616 K8.0 ~ PEN 200F/93C QR CP 11 1/4 IN ~ | 418.5 | 3.64 | BFQ | S363BFQCAB |  | X | V36 SPRINKLERS & SUBASSEMBLIES | US
19515071572 | 195150715727 | S363BFQ52013011 V3616 K8.0 ~ PEN 200F/93C QR CP 13 IN FLUSH | 440 | 3.94 | BFQ | S363BFQCAC |  | X | V36 SPRINKLERS & SUBASSEMBLIES | US
19515071573 | 195150715734 | S363BFQ52021411 V3616 K8.0 ~ PEN 200F/93C QR CP 21 1/2 IN ~ | 491.5 | 5.64 | BFQ | S363BFQCAF |  | X | V36 SPRINKLERS & SUBASSEMBLIES | US
19515071574 | 195150715741 | S363BFQ52016211 V3616 K8.0 ~ PEN 200F/93C QR CP 16 1/4 IN ~ | 440 | 4.64 | BFQ | S363BFQCAE |  | X | V36 SPRINKLERS & SUBASSEMBLIES | US
19515071575 | 195150715758 | S363BFQ52012411 V3616 K8.0 ~ PEN 200F/93C QR CP 12 1/2 IN ~ | 418.5 | 3.84 | BFQ | S363BFQCAA |  | X | V36 SPRINKLERS & SUBASSEMBLIES | US
19515071577 | 195150715772 | S363BFQ52015411 V3616 K8.0 ~ PEN 200F/93C QR CP 15 1/2 IN ~ | 440 | 4.44 | BFQ | S363BFQCAK |  | X | V36 SPRINKLERS & SUBASSEMBLIES | US
19515071578 | 195150715789 | S363BFQ52022011 V3616 K8.0 ~ PEN 200F/93C QR CP 22 IN FLUSH | 491.5 | 5.74 | BFQ | S363BFQCAL |  | X | V36 SPRINKLERS & SUBASSEMBLIES | US
19515071579 | 195150715796 | S363BFQ52023211 V3616 K8.0 ~ PEN 200F/93C QR CP 23 1/4 IN ~ | 491.5 | 6.04 | BFQ | S363BFQCAH |  | X | V36 SPRINKLERS & SUBASSEMBLIES | US
19515071580 | 195150715802 | S363BFQ52022411 V3616 K8.0 ~ PEN 200F/93C QR CP 22 1/2 IN ~ | 491.5 | 5.84 | BFQ | S363BFQCAJ |  | X | V36 SPRINKLERS & SUBASSEMBLIES | US
19515071582 | 195150715826 | S363BFQ52014611 V3616 K8.0 ~ PEN 200F/93C QR CP 14 3/4 IN ~ | 440 | 4.34 | BFQ | S363BFQCAR |  | X | V36 SPRINKLERS & SUBASSEMBLIES | US
19515071583 | 195150715833 | S363BFQ52020211 V3616 K8.0 ~ PEN 200F/93C QR CP 20 1/4 IN ~ | 466.5 | 5.44 | BFQ | S363BFQCAQ |  | X | V36 SPRINKLERS & SUBASSEMBLIES | US
19515071586 | 195150715864 | S363BFQ52019411 V3616 K8.0 ~ PEN 200F/93C QR CP 19 1/2 IN ~ | 466.5 | 5.24 | BFQ | S363BFQCAP |  | X | V36 SPRINKLERS & SUBASSEMBLIES | US
19515071587 | 195150715871 | S363BFQ52009011 V3616 K8.0 ~ PEN 200F/93C QR CP 9 IN FLUSH | 418.5 | 3.14 | BFQ | S363BFQCAN |  | X | V36 SPRINKLERS & SUBASSEMBLIES | US
19515071588 | 195150715888 | S363BFQ52010611 V3616 K8.0 ~ PEN 200F/93C QR CP 10 3/4 IN ~ | 418.5 | 3.54 | BFQ | S363BFQCAM |  | X | V36 SPRINKLERS & SUBASSEMBLIES | US
19515071591 | 195150715918 | S36HCFQ42020213 V3610 K5.6 ~ IGS HSW 200F/93C QR CP ~ | 498.5 | 5.44 | CFQ | S36HCFQ007 |  | X | 36X1/2 | US
19515071624 | 195150716243 | A363BJQ42024013UB624 48 AH2 ~ BRD UB6 BKT V3614 PEN QR CP ~ | 1043 | 7.25 | UB6 | A363UB6QNT |  | X | V36 SPRINKLERS & SUBASSEMBLIES | US
19515071625 | 195150716250 | S333PCS4W024015 V3301 K5.6 ~ CNCL PEN 155F/68C SR BRIGHT ~ | 583 | 6.14 | PCS | S333PCSG55 |  | X |  | US
19515071637 | 195150716373 | 3/4x1 1/4 76V INT VLV MN ~ UNxFN 7.99 GPM LP RANGE CART ~ | 831.5 | 7.46 | 76V | VAK376VB3K |  | X | 3/4X1 1/4 | US
19515071685 | 195150716854 | S363CJS52014011 V3611 K8.0 ~ HSW 286F/141C SR CP 14 IN ~ | 398.5 | 4.14 | CJS | S363CJS557 |  | X | V36 SPRINKLERS & SUBASSEMBLIES | US
19515071719 | 195150717196 | S333PCQ4W012515 V3302 K5.6 ~ CNCL PEN 155F/68C QR BRIGHT ~ | 523 | 3.94 | PCQ | S333PCQS23 |  | X |  | US
19515071720 | 195150717202 | S333PCQ4W008515 V3302 K5.6 ~ CNCL PEN 155F/68C QR BRIGHT ~ | 506 | 3.14 | PCQ | S333PCQS30 |  | X |  | US
19515071721 | 195150717219 | S333PCQ4W013115 V3302 K5.6 ~ CNCL PEN 155F/68C QR BRIGHT ~ | 564.5 | 4.04 | PCQ | S333PCQS24 |  | X |  | US
19515071722 | 195150717226 | S333PCQ4W010515 V3302 K5.6 ~ CNCL PEN 155F/68C QR BRIGHT ~ | 523 | 3.54 | PCQ | S333PCQS27 |  | X |  | US
19515071723 | 195150717233 | S333PCQ4W007715 V3302 K5.6 ~ CNCL PEN 155F/68C QR BRIGHT ~ | 506 | 2.94 | PCQ | S333PCQS28 |  | X |  | US
19515071724 | 195150717240 | S333PCQ4W014115 V3302 K5.6 ~ CNCL PEN 155F/68C QR BRIGHT ~ | 564.5 | 4.24 | PCQ | S333PCQS25 |  | X |  | US
19515071725 | 195150717257 | S333PCQ4W013715 V3302 K5.6 ~ CNCL PEN 155F/68C QR BRIGHT ~ | 564.5 | 4.14 | PCQ | S333PCQS26 |  | X |  | US
19515071726 | 195150717264 | S333PCQ4W010715 V3302 K5.6 ~ CNCL PEN 155F/68C QR BRIGHT ~ | 523 | 3.54 | PCQ | S333PCQS29 |  | X |  | US
19515071727 | 195150717271 | S333PCQ4W012715 V3302 K5.6 ~ CNCL PEN 155F/68C QR BRIGHT ~ | 523 | 3.94 | PCQ | S333PCQS22 |  | X |  | US
19515071728 | 195150717288 | S333PCQ4W011115 V3302 K5.6 ~ CNCL PEN 155F/68C QR BRIGHT ~ | 523 | 3.64 | PCQ | S333PCQS32 |  | X |  | US
19515071729 | 195150717295 | S333PCQ4W013315 V3302 K5.6 ~ CNCL PEN 155F/68C QR BRIGHT ~ | 564.5 | 4.04 | PCQ | S333PCQS31 |  | X |  | US
19515071740 | 195150717400 | S333PCQ4W008315 V3302 K5.6 ~ CNCL PEN 155F/68C QR BRIGHT ~ | 506 | 3.04 | PCQ | S333PCQS33 |  | X |  | US
19515071778 | 195150717783 | S368CFS4N018010 V3609 K5.6 ~ HSW 200F/93C SR VC250 CTD HD ~ | 508.5 | 4.94 | CFS | S368CFS301 |  | X | INTERNATIONAL SPRINKLERS | US
19515071842 | 195150718421 | A363BFQ4NX12013UB622 31 AH2 ~ UB6 BKT V3614 PEN 200F/93C QR~ | 939 | 5.964 | UB6 | A363UB6QU8 |  | X | V36 SPRINKLERS & SUBASSEMBLIES | US
19515071843 | 195150718438 | A363BCQ4NX12013UB622 31 AH2 ~ UB6 BKT V3614 K5.6 PEN ~ | 939 | 7.25 | UB6 | A363UB6QWD |  | X | V36 SPRINKLERS & SUBASSEMBLIES | US
19515071856 | 195150718568 | S563PCQ4W022315 V5634 K5.6 ~ CNCL PEN 155F/68C QR BRIGHT ~ | 625.5 | 5.84 | PCQ | S563PCQ363 |  | X |  | US
19515071857 | 195150718575 | S563PCQ4W027215 V5634 K5.6 ~ CNCL PEN 155F/68C QR BRIGHT ~ | 648.5 | 6.84 | PCQ | S563PCQ368 |  | X |  | US
19515071858 | 195150718582 | S563PCQ4W025315 V5634 K5.6 ~ CNCL PEN 155F/68C QR BRIGHT ~ | 635 | 6.44 | PCQ | S563PCQ380 |  | X |  | US
19515071859 | 195150718599 | S563PCQ4W022615 V5634 K5.6 ~ CNCL PEN 155F/68C QR BRIGHT ~ | 625.5 | 5.94 | PCQ | S563PCQ364 |  | X |  | US
19515071860 | 195150718605 | S563PCQ4W024315 V5634 K5.6 ~ CNCL PEN 155F/68C QR BRIGHT ~ | 625.5 | 6.24 | PCQ | S563PCQ378 |  | X |  | US
19515071861 | 195150718612 | S563PCQ4W027515 V5634 K5.6 ~ CNCL PEN 155F/68C QR BRIGHT ~ | 648.5 | 6.94 | PCQ | S563PCQ365 |  | X |  | US
19515071862 | 195150718629 | S563PCQ4W025515 V5634 K5.6 ~ CNCL PEN 155F/68C QR BRIGHT ~ | 635 | 6.54 | PCQ | S563PCQ379 |  | X |  | US
19515071863 | 195150718636 | S563PCQ4W028115 V5634 K5.6 ~ CNCL PEN 155F/68C QR BRIGHT ~ | 648.5 | 7.04 | PCQ | S563PCQ366 |  | X |  | US
19515071864 | 195150718643 | S563PCQ4W023115 V5634 K5.6 ~ CNCL PEN 155F/68C QR BRIGHT ~ | 625.5 | 6.04 | PCQ | S563PCQ374 |  | X |  | US
19515071865 | 195150718650 | S563PCQ4W027415 V5634 K5.6 ~ CNCL PEN 155F/68C QR BRIGHT ~ | 648.5 | 6.84 | PCQ | S563PCQ367 |  | X |  | US
19515071867 | 195150718674 | S563PCQ4W026615 V5634 K5.6 ~ CNCL PEN 155F/68C QR BRIGHT ~ | 635 | 6.74 | PCQ | S563PCQ371 |  | X |  | US
19515071868 | 195150718681 | S563PCQ4W026315 V5634 K5.6 ~ CNCL PEN 155F/68C QR BRIGHT ~ | 635 | 6.64 | PCQ | S563PCQ372 |  | X |  | US
19515071869 | 195150718698 | S563PCQ4W026015 V5634 K5.6 ~ CNCL PEN 155F/68C QR BRIGHT ~ | 635 | 6.54 | PCQ | S563PCQ375 |  | X |  | US
19515071870 | 195150718704 | S563PCQ4W025615 V5634 K5.6 ~ CNCL PEN 155F/68C QR BRIGHT ~ | 635 | 6.54 | PCQ | S563PCQ377 |  | X |  | US
19515071885 | 195150718858 | S563PCQ4W025015 V5634 K5.6 ~ CNCL PEN 155F/68C QR BRIGHT ~ | 635 | 6.34 | PCQ | S563PCQ381 |  | X |  | US
19515071886 | 195150718865 | S563PCQ4W024515 V5634 K5.6 ~ CNCL PEN 155F/68C QR BRIGHT ~ | 625.5 | 6.34 | PCQ | S563PCQ382 |  | X |  | US
19515071887 | 195150718872 | S563PCQ4W023715 V5634 K5.6 ~ CNCL PEN 155F/68C QR BRIGHT ~ | 625.5 | 6.14 | PCQ | S563PCQ384 |  | X |  | US
19515071888 | 195150718889 | S563PCQ4W023615 V5634 K5.6 ~ CNCL PEN 155F/68C QR BRIGHT ~ | 625.5 | 6.14 | PCQ | S563PCQ386 |  | X |  | US
19515071889 | 195150718896 | S563PCQ4W023515 V5634 K5.6 ~ CNCL PEN 155F/68C QR BRIGHT ~ | 625.5 | 6.14 | PCQ | S563PCQ387 |  | X |  | US
19515071890 | 195150718902 | S563PCQ4W023415 V5634 K5.6 ~ CNCL PEN 155F/68C QR BRIGHT ~ | 625.5 | 6.04 | PCQ | S563PCQ385 |  | X |  | US
19515071891 | 195150718919 | S563PCQ4W024415 V5634 K5.6 ~ CNCL PEN 155F/68C QR BRIGHT ~ | 625.5 | 6.24 | PCQ | S563PCQ383 |  | X |  | US
19515071896 | 195150718964 | C0230002600S1HEFS00 ~ 26 230 CS BDY FBE 1 SEG E CS ~ | 13382 | 82 | 230 | C240230S74 |  | X | 24/609.6MM | US
19515071898 | 195150718988 | S363BCQ42038017 V3614 K5.6 ~ PEN 155F/68C QR CP 38 IN ~ | 640.5 | 8.94 | BCQ | S363BCQTAA |  | X | V36 SPRINKLERS & SUBASSEMBLIES | US
19515071899 | 195150718995 | S363BCQ42031417 V3614 K5.6 ~ PEN 155F/68C QR CP 31 1/2 IN ~ | 553 | 7.64 | BCQ | S363BCQUS1 |  | X | V36 SPRINKLERS & SUBASSEMBLIES | US
19515071900 | 195150719008 | S363BCQ42028617 V3614 K5.6 ~ PEN 155F/68C QR CP 28 3/4 IN ~ | 538.5 | 7.84 | BCQ | S363BCQLN9 |  | X | V36 SPRINKLERS & SUBASSEMBLIES | US
19515071906 | 195150719060 | S563DCQ44042013 V5643 K5.6 ~ VSW 155F/68C QR WH 42 IN SLV ~ | 787.5 | 9.74 | DCQ | S563DCQ133 |  | X |  | US
19515071907 | 195150719077 | S563DCQ44036013 V5643 K5.6 ~ VSW 155F/68C QR WH 36 IN SLV ~ | 647.5 | 8.54 | DCQ | S563DCQ134 |  | X |  | US
19515071912 | 195150719121 | S363CFS42011410 V3609 K5.6 ~ HSW 200F/93C SR CP 11 1/2 IN ~ | 380 | 3.64 | CFS | S363CFSAAF |  | X | V36 SPRINKLERS & SUBASSEMBLIES | US
19515071913 | 195150719138 | V-US-TFK-FP-42T-20-06-NB ~ 6-FP-42T-20 NB CONTROL TRIM ~ | 541 | 3 | 867 | S060867TFK |  | X | 6 | US
19515071984 | 195150719848 | A333PCQ44012015UB622 31 AH2 ~ UB6 BKT V3302 CNCL PEN ~ | 1046 | 5.964 | UB6 | A333UB6QH2 |  | X |  | US
19515071985 | 195150719855 | S333PFQ42037215 V3302 K5.6 ~ CNCL PEN 200F/93C QR CP ~ | 781.5 | 8.84 | PFQ | S333PFQBB0 |  | X |  | US
19515072018 | 195150720189 | S813PCQ52025015 V8134 K8.0 ~ CNCL PEN 155F/68C QR CP 25 IN | 635 | 6.34 | PCQ | S813PCQ023 |  | X |  | US
19515072019 | 195150720196 | S813PCQ52024415 V8134 K8.0 ~ CNCL PEN 155F/68C QR CP ~ | 625.5 | 6.24 | PCQ | S813PCQ024 |  | X |  | US
19515072020 | 195150720202 | S813PCQ52024015 V8134 K8.0 ~ CNCL PEN 155F/68C QR CP 24 IN | 625.5 | 6.14 | PCQ | S813PCQ030 |  | X |  | US
19515072021 | 195150720219 | S813PCQ52024215 V8134 K8.0 ~ CNCL PEN 155F/68C QR CP ~ | 625.5 | 6.24 | PCQ | S813PCQ029 |  | X |  | US
19515072022 | 195150720226 | S813PCQ52023415 V8134 K8.0 ~ CNCL PEN 155F/68C QR CP ~ | 625.5 | 6.04 | PCQ | S813PCQ028 |  | X |  | US
19515072023 | 195150720233 | S813PCQ52022415 V8134 K8.0 ~ CNCL PEN 155F/68C QR CP ~ | 625.5 | 5.84 | PCQ | S813PCQ027 |  | X |  | US
19515072024 | 195150720240 | S813PCQ52022015 V8134 K8.0 ~ CNCL PEN 155F/68C QR CP 22 IN | 625.5 | 5.74 | PCQ | S813PCQ026 |  | X |  | US
19515072025 | 195150720257 | S813PCQ52021415 V8134 K8.0 ~ CNCL PEN 155F/68C QR CP ~ | 625.5 | 5.64 | PCQ | S813PCQ025 |  | X |  | US
19515072033 | 195150720332 | S363BCQ44W18013 V3614 K5.6 ~ PEN 155F/68C QR WH HD W/WH SS~ | 466.5 | 4.94 | BCQ | S363BCQDO9 |  | X | V36 SPRINKLERS & SUBASSEMBLIES | US
19515072035 | 195150720356 | S363BCQ44W17213 V3614 K5.6 ~ PEN 155F/68C QR WH HD W/WH SS~ | 466.5 | 4.84 | BCQ | S363BCQGC1 |  | X | V36 SPRINKLERS & SUBASSEMBLIES | US
19515072036 | 195150720363 | S363BCQ44W16613 V3614 K5.6 ~ PEN 155F/68C QR WH HD W/WH SS~ | 440 | 4.74 | BCQ | S363BCQGC2 |  | X | V36 SPRINKLERS & SUBASSEMBLIES | US
19515072037 | 195150720370 | S363BCQ44W16213 V3614 K5.6 ~ PEN 155F/68C QR WH HD W/WH SS~ | 440 | 4.64 | BCQ | S363BCQGC3 |  | X | V36 SPRINKLERS & SUBASSEMBLIES | US
19515072038 | 195150720387 | S363BCQ44W15413 V3614 K5.6 ~ PEN 155F/68C QR WH HD W/WH SS~ | 440 | 4.44 | BCQ | S363BCQGC0 |  | X | V36 SPRINKLERS & SUBASSEMBLIES | US
19515072039 | 195150720394 | S363BCQ44W13613 V3614 K5.6 ~ PEN 155F/68C QR WH HD W/WH SS~ | 440 | 4.14 | BCQ | S363BCQGC4 |  | X | V36 SPRINKLERS & SUBASSEMBLIES | US
19515072079 | 195150720790 | 2 1/2 79G W/76G 50.2 GPM | 6959 | 46.404 | 79G | K02479G009 |  | X | 2 1/2 | US
19515072080 | 195150720806 | 2 1/2 79G W/76G 27.3 GPM | 6959 | 46.404 | 79G | K02479G010 |  | X | 2 1/2 | US
19515072081 | 195150720813 | 4 79G W/76G 96.0 GPM DELTA P ~ 3.19 | 10048 | 87.514 | 79G | K04079G008 |  | X | 4 | US
19515072082 | 195150720820 | 4 79G W/76G 140.9 GPM DELTA P~ 4.21 | 10048 | 87.514 | 79G | K04079G009 |  | X | 4 | US
19515072083 | 195150720837 | 4 79G W/76G 162.5 GPM DELTA P~ 5.08 | 10048 | 87.514 | 79G | K04079G010 |  | X | 4 | US
19515072084 | 195150720844 | 6 79G W/76G 196.4 GPM | 18040 | 87.514 | 79G | K06079G003 |  | X | 6 | US
19515072085 | 195150720851 | 6 79G W/76G 241.3 GPM | 18040 | 87.514 | 79G | K06079G004 |  | X | 6 | US
19515072111 | 195150721117 | A363BCQ42018017UB622 31 AH2 ~ BRD UB6 BKT V3614 PEN QR ASY ~ | 982.5 | 7.25 | UB6 | A363UB6QYL |  | X | V36 SPRINKLERS & SUBASSEMBLIES | US
19515072118 | 195150721186 | S363BCS4W012013 V3613 K5.6 ~ PEN 155F/68C SR BRIGHT WHITE ~ | 381.5 | 3.74 | BCS | S363BCSVV7 |  | X | V36 SPRINKLERS & SUBASSEMBLIES | US
19515072119 | 195150721193 | S363BCS44W10013 V3613 K5.6 ~ PEN 155F/68C SR WH HD W/WH SS~ | 381.5 | 3.34 | BCS | S363BCSVV6 |  | X | V36 SPRINKLERS & SUBASSEMBLIES | US
19515072124 | 195150721247 | S363BCS44W09613 V3613 K5.6 ~ PEN 155F/68C SR WH HD W/WH SS~ | 381.5 | 3.34 | BCS | S363BCSVV5 |  | X | V36 SPRINKLERS & SUBASSEMBLIES | US
19515072125 | 195150721254 | S363BCS44W08613 V3613 K5.6 ~ PEN 155F/68C SR WH HD W/WH SS~ | 360 | 3.14 | BCS | S363BCSVV1 |  | X | V36 SPRINKLERS & SUBASSEMBLIES | US
19515072126 | 195150721261 | S363BCS44W09413 V3613 K5.6 ~ PEN 155F/68C SR WH HD W/WH SS~ | 381.5 | 3.24 | BCS | S363BCSVV2 |  | X | V36 SPRINKLERS & SUBASSEMBLIES | US
19515072155 | 195150721551 | S333PCQ4W008715 V3302 K5.6 ~ CNCL PEN 155F/68C QR BRIGHT ~ | 506 | 3.14 | PCQ | S333PCQCCC |  | X |  | US
19515072156 | 195150721568 | S363CFQ44W16012 V3610 K5.6 ~ HSW 200F/93C QR WH HD W/WH SS~ | 476 | 4.54 | CFQ | S363CFQCC6 |  | X | V36 SPRINKLERS & SUBASSEMBLIES | US
19515072158 | 195150721582 | S36LBFQ44014013 V3614 K5.6 ~ PEN IGS W/V9 CPL 200F/93C QR ~ | 440 | 4.14 | BFQ | S36LBFQ011 |  | X |  | US
19515072189 | 195150721896 | 2 7MP FNxFN TA SLIDER 500 ~ PLUS ACT | 4418.5 | 11.51 | 7MP | V0207MPPFF |  | X | 2 | US
19515072193 | 195150721933 | S363AJQ41039010 V3602 K5.6 UP~ 286F/141C QR BR 39 IN PLAIN ~ | 665.5 | 9.14 | AJQ | S363AJQ188 |  | X | V36 SPRINKLERS & SUBASSEMBLIES | US
19515072242 | 195150722428 | 1/2 VLV TO 3/4 78KH MN UNxSWT | 441 | 1.63 | 78K | VX8778KJMS |  | X | 1/2X3/4 | US
19515072245 | 195150722459 | S813PFS54012015 V8189 K8.0 ~ CNCL PEN 200F/93C SR WH 12 IN | 487.5 | 3.74 | PFS | S813PFS004 |  | X |  | US
19515072255 | 195150722558 | S36LBFQ42036013 V3614 K5.6 ~ PEN IGS W/V9 CPL 200F/93C QR ~ | 592.5 | 8.54 | BFQ | S36LBFQ054 |  | X |  | US
19515072266 | 195150722664 | S363CCQ5NX20611 V3612 K8.0 ~ HSW 155F/68C QR VC250 CTD HD ~ | 558 | 5.54 | CCQ | S363CCQHH3 |  | X | V36 SPRINKLERS & SUBASSEMBLIES | US
19515072267 | 195150722671 | S363CCQ4NX20611 V3610 K5.6 ~ HSW 155F/68C QR VC250 CTD HD ~ | 558 | 5.54 | CCQ | S363CCQHWQ |  | X | V36 SPRINKLERS & SUBASSEMBLIES | US
19515072298 | 195150722985 | S36LBCQ42012013 V3614 K5.6 ~ PEN IGS W/V9 CPL 155F/68C QR ~ | 418.5 | 3.74 | BCQ | S36LBCQ016 |  | X |  | US
19515072301 | 195150723012 | S363BFS4W012013 V3613 K5.6 ~ PEN 200F/93C SR BRIGHT WHITE ~ | 381.5 | 3.74 | BFS | S363BFSL44 |  | X | V36 SPRINKLERS & SUBASSEMBLIES | US
19515072302 | 195150723029 | S338PCQ54006015 V3304 K8.0 ~ CNCL PEN 155F/68C QR WH 6 IN ~ | 506 | 2.54 | PCQ | S338PCQ007 |  | X |  | US
19515072331 | 195150723319 | A363BCS52018011UB622 31 AH2 ~ UB6 BKT ASY W/V3615 SPK PEN ~ | 982.5 | 7.25 | UB6 | A363UB6SWB |  | X | V36 SPRINKLERS & SUBASSEMBLIES | US
19515072332 | 195150723326 | A363BCQ44018013UB622 31 AH2 ~ BRD UB6 BKT V3614 PEN ~ | 982.5 | 7.25 | UB6 | A363UB6QYM |  | X | V36 SPRINKLERS & SUBASSEMBLIES | US
19515072347 | 195150723470 | S36LBFS42012014 V3613 K5.6 ~ PEN IGS W/V9 CPL 200F/93C SR ~ | 381.5 | 3.74 | BFS | S36LBFS001 |  | X |  | US
19515072368 | 195150723685 | S363ACS52036010 V3603 K8.0 UP~ 155F/68C SR CP 36 IN PLAIN ~ | 559 | 8.54 | ACS | S363ACS402 |  | X | V36 SPRINKLERS & SUBASSEMBLIES | US
19515072392 | 195150723920 | S333PFQ41019015 V3302 K5.6 ~ CNCL PEN 200F/93C QR BR 19 IN | 602 | 5.14 | PFQ | S333PFQZ07 |  | X |  | US
19515072393 | 195150723937 | S333PFQ41030615 V3302 K5.6 ~ CNCL PEN 200F/93C QR BR ~ | 669 | 7.54 | PFQ | S333PFQZ08 |  | X |  | US
19515072394 | 195150723944 | V-US-TFK-FP-42T-20-1.5-NB ~ 1 1/2-FP-42T-20 NB CONTROL ~ | 541 | 3 | 867 | S014867TFK |  | X | 1 1/2 | US
19515072395 | 195150723951 | V-US-TFK-FP-42T-20-02-NB ~ 2-FP-42T-20 NB CONTROL TRIM ~ | 541 | 3 | 867 | S020867TFK |  | X | 2 | US
19515072396 | 195150723968 | V-US-TFK-FP-42T-20-2.5-NB ~ 2 1/2-FP-42T-20 NB CONTROL ~ | 541 | 3 | 867 | S024867TFK |  | X | 2 1/2 | US
19515072397 | 195150723975 | V-US-TFK-FP-42T-20-03-NB ~ 3-FP-42T-20 NB CONTROL TRIM ~ | 541 | 3 | 867 | S030867TFK |  | X | 3 | US
19515072398 | 195150723982 | V-US-TFK-FP-42T-20-08-NB ~ 8-FP-42T-20 NB CONTROL TRIM ~ | 541 | 3 | 867 | S080867TFK |  | X | 8 | US
19515072402 | 195150724026 | S363CFQ5W007414 V3612 K8.0 ~ HSW 200F/93C QR BRIGHT WH ~ | 420 | 2.84 | CFQ | S363CFQZYF |  | X | V36 SPRINKLERS & SUBASSEMBLIES | US
19515072403 | 195150724033 | S363CFQ5W009014 V3612 K8.0 ~ HSW 200F/93C QR BRIGHT WH ~ | 447.5 | 3.14 | CFQ | S363CFQZYG |  | X | V36 SPRINKLERS & SUBASSEMBLIES | US
19515072404 | 195150724040 | S363BFQ4W007414 V3614 K5.6 ~ PEN 200F/93C QR BRIGHT WH ~ | 398 | 2.84 | BFQ | S363BFQYZG |  | X | V36 SPRINKLERS & SUBASSEMBLIES | US
19515072405 | 195150724057 | S363BFQ4W009014 V3614 K5.6 ~ PEN 200F/93C QR BRIGHT WH ~ | 418.5 | 3.14 | BFQ | S363BFQYZH |  | X | V36 SPRINKLERS & SUBASSEMBLIES | US
19515072406 | 195150724064 | S363BFQ4W010014 V3614 K5.6 ~ PEN 200F/93C QR BRIGHT WH ~ | 418.5 | 3.34 | BFQ | S363BFQYZI |  | X | V36 SPRINKLERS & SUBASSEMBLIES | US
19515072407 | 195150724071 | S363BFQ4W017414 V3614 K5.6 ~ PEN 200F/93C QR BRIGHT WH ~ | 466.5 | 4.84 | BFQ | S363BFQYZJ |  | X | V36 SPRINKLERS & SUBASSEMBLIES | US
19515072408 | 195150724088 | S363BFQ4W019014 V3614 K5.6 ~ PEN 200F/93C QR BRIGHT WH ~ | 466.5 | 5.14 | BFQ | S363BFQYZK |  | X | V36 SPRINKLERS & SUBASSEMBLIES | US
19515072409 | 195150724095 | S363BFQ4W019614 V3614 K5.6 ~ PEN 200F/93C QR BRIGHT WH ~ | 466.5 | 5.34 | BFQ | S363BFQYZL |  | X | V36 SPRINKLERS & SUBASSEMBLIES | US
19515072414 | 195150724149 | S813DCQ52025017 V8143 K8.0 ~ VSW 155F/68C QR CP 25 IN ~ | 553 | 6.34 | DCQ | S813DCQ030 |  | X |  | US
19515072415 | 195150724156 | S813DCQ52024417 V8143 K8.0 ~ VSW 155F/68C QR CP 24 1/2 IN ~ | 518 | 6.24 | DCQ | S813DCQ031 |  | X |  | US
19515072416 | 195150724163 | S813DCQ52024017 V8143 K8.0 ~ VSW 155F/68C QR CP 24 IN ~ | 518 | 6.14 | DCQ | S813DCQ032 |  | X |  | US
19515072417 | 195150724170 | S813DCQ52023417 V8143 K8.0 ~ VSW 155F/68C QR CP 23 1/2 IN ~ | 518 | 6.04 | DCQ | S813DCQ033 |  | X |  | US
19515072418 | 195150724187 | S813DCQ52022417 V8143 K8.0 ~ VSW 155F/68C QR CP 22 1/2 IN ~ | 518 | 5.84 | DCQ | S813DCQ034 |  | X |  | US
19515072419 | 195150724194 | S813DCQ52022017 V8143 K8.0 ~ VSW 155F/68C QR CP 22 IN ~ | 518 | 5.74 | DCQ | S813DCQ035 |  | X |  | US
19515072420 | 195150724200 | S813DCQ52021417 V8143 K8.0 ~ VSW 155F/68C QR CP 21 1/2 IN ~ | 518 | 5.64 | DCQ | S813DCQ036 |  | X |  | US
19515072421 | 195150724217 | S363BJQ42016017 V3614 K5.6 ~ PEN 286F/141C QR CP 16 IN ~ | 440 | 4.54 | BJQ | S363BJQZBM |  | X | V36 SPRINKLERS & SUBASSEMBLIES | US
19515072426 | 195150724262 | S333PCS5W008415 V3303 K8.0 ~ CNCL PEN 155F/68C SR BRIGHT ~ | 469.5 | 3.04 | PCS | S333PCSW48 |  | X |  | US
19515072427 | 195150724279 | S333PCS5W009615 V3303 K8.0 ~ CNCL PEN 155F/68C SR BRIGHT ~ | 487.5 | 3.34 | PCS | S333PCSW49 |  | X |  | US
19515072429 | 195150724293 | S333PFQ54033015 V3304 K8.0 ~ CNCL PEN 200F/93C QR WH 33 IN | 689 | 7.94 | PFQ | S333PFQZ09 |  | X |  | US
19515072434 | 195150724347 | 1x2 78KH MCMFS MN UNxSWT | 952.5 | 7.9 | 78K | VL0178KHMS |  | X | 1X2 | US
19515072457 | 195150724576 | S333PFQ4B014715 V3302 K5.6 ~ CNCL PEN 200F/93C QR BLK ~ | 565 | 4.34 | PFQ | S333PFQC68 |  | X |  | US
19515072458 | 195150724583 | S333PFQ4B015115 V3302 K5.6 ~ CNCL PEN 200F/93C QR BLK ~ | 565 | 4.44 | PFQ | S333PFQC60 |  | X |  | US
19515072459 | 195150724590 | S333PFQ4B014315 V3302 K5.6 ~ CNCL PEN 200F/93C QR BLK ~ | 565 | 4.24 | PFQ | S333PFQC61 |  | X |  | US
19515072460 | 195150724606 | S333PFQ4B015515 V3302 K5.6 ~ CNCL PEN 200F/93C QR BLK ~ | 565 | 4.54 | PFQ | S333PFQC59 |  | X |  | US
19515072461 | 195150724613 | S333PFQ4B015715 V3302 K5.6 ~ CNCL PEN 200F/93C QR BLK ~ | 565 | 4.54 | PFQ | S333PFQC58 |  | X |  | US
19515072475 | 195150724750 | S368CFS4NX18013 V3609 K5.6 ~ HSW 200F/93C SR VC250 CTD HD ~ | 508.5 | 3.74 | CFS | S368CFS102 |  | X | INTERNATIONAL SPRINKLERS | US
19515072478 | 195150724781 | S36LCFQ4N010010 V3610 K5.6 ~ HSW IGS W/V9 200F/93C QR ~ | 507 | 3.34 | CFQ | S36LCFQ021 |  | X |  | US
19515072491 | 195150724910 | S363CCS54016213 V3611 K8.0 ~ HSW 155F/68C SR WH 16 1/4 IN ~ | 398.5 | 4.64 | CCS | S363CCSD73 |  | X | V36 SPRINKLERS & SUBASSEMBLIES | US
19515072493 | 195150724934 | A363BFS52024013UB624 48 AH2 ~ UB6 BKT V3615 PEN 200F/93C SR~ | 1043 | 6 | UB6 | A363UB6SSU |  | X | V36 SPRINKLERS & SUBASSEMBLIES | US
19515072497 | 195150724972 | S363AFQ5N012010 V3604 K8.0 UP~ 200F/93C QR VC250 12 IN PLAIN~ | 479 | 3.74 | AFQ | S363AFQ501 |  | X | V36 SPRINKLERS & SUBASSEMBLIES | US
19515072499 | 195150724996 | S563PCQ4B017615 V5634 K5.6 ~ CNCL PEN 155F/68C QR BLK RAL ~ | 602 | 4.94 | PCQ | S563PCQ388 |  | X |  | US
19515072500 | 195150725009 | S563PCQ4B024415 V5634 K5.6 ~ CNCL PEN 155F/68C QR BLK RAL ~ | 625.5 | 6.24 | PCQ | S563PCQ392 |  | X |  | US
19515072501 | 195150725016 | S563PCQ4B022015 V5634 K5.6 ~ CNCL PEN 155F/68C QR BLK RAL ~ | 625.5 | 5.74 | PCQ | S563PCQ391 |  | X |  | US
19515072502 | 195150725023 | S563PCQ4B017215 V5634 K5.6 ~ CNCL PEN 155F/68C QR BLK RAL ~ | 602 | 4.84 | PCQ | S563PCQ390 |  | X |  | US
19515072503 | 195150725030 | S563PCQ4B017415 V5634 K5.6 ~ CNCL PEN 155F/68C QR BLK RAL ~ | 602 | 4.84 | PCQ | S563PCQ389 |  | X |  | US
19515072512 | 195150725122 | S363CFQ44W16013 V3610 K5.6 ~ HSW 200F/93C QR WH HD W/WH SS~ | 476 | 4.54 | CFQ | S363CFQZZ5 |  | X | V36 SPRINKLERS & SUBASSEMBLIES | US
19515072515 | 195150725153 | S363CFQ5NX12012 V3612 K8.0 ~ HSW 200F/93C QR VC250 HD W/SS~ | 507 | 3.74 | CFQ | S363CFQKHH |  | X | V36 SPRINKLERS & SUBASSEMBLIES | US
19515072551 | 195150725511 | V-US-TFK-FP-43T-1.5-NB 1 1/2-~ FP-43T NB CONTROL TRIM TUBING~ | 696 | 3 | 867 | S014867K43 |  | X | 1 1/2 | US
19515072552 | 195150725528 | V-US-TFK-FP-43T-2-NB 2-FP-43T~ NB CONTROL TRIM TUBING & ~ | 696 | 3 | 867 | S020867K43 |  | X | 2 | US
19515072553 | 195150725535 | V-US-TFK-FP-43T-2.5-NB 2 1/2-~ FP-43T NB CONTROL TRIM TUBING~ | 696 | 3 | 867 | S024867K43 |  | X | 2 1/2 | US
19515072554 | 195150725542 | V-US-TFK-FP-43T-3-NB 3-FP-43T~ NB CONTROL TRIM TUBING & ~ | 696 | 3 | 867 | S030867K43 |  | X | 3 | US
19515072555 | 195150725559 | V-US-TFK-FP-43T-4-NB 4-FP-43T~ NB CONTROL TRIM TUBING & ~ | 696 | 3 | 867 | S040867K43 |  | X | 4 | US
19515072556 | 195150725566 | V-US-TFK-FP-43T-6-NB 6-FP-43T~ NB CONTROL TRIM TUBING & ~ | 696 | 3 | 867 | S060867K43 |  | X | 6 | US
19515072558 | 195150725580 | S363BFQ42028011 V3614 K5.6 ~ PEN 200F/93C QR CP 28 IN FLUSH | 538.5 | 6.94 | BFQ | S363BFQHH3 |  | X | V36 SPRINKLERS & SUBASSEMBLIES | US
19515072623 | 195150726235 | V-US-TFK-FP-43T-8-NB 8-FP-43T~ NB CONTROL TRIM TUBING & ~ | 696 | 3 | 867 | S080867K43 |  | X | 8 | US
19515072637 | 195150726372 | S333PFQ42009515 V3302 K5.6 ~ CNCL PEN 200F/93C QR CP ~ | 523 | 3.34 | PFQ | S333PFQB88 |  | X |  | US
19515072638 | 195150726389 | S333PFQ42010315 V3302 K5.6 ~ CNCL PEN 200F/93C QR CP ~ | 523 | 3.44 | PFQ | S333PFQB89 |  | X |  | US
19515072639 | 195150726396 | S333PFQ42011315 V3302 K5.6 ~ CNCL PEN 200F/93C QR CP ~ | 523 | 3.64 | PFQ | S333PFQB83 |  | X |  | US
19515072640 | 195150726402 | S333PFQ42011515 V3302 K5.6 ~ CNCL PEN 200F/93C QR CP ~ | 523 | 3.74 | PFQ | S333PFQB84 |  | X |  | US
19515072641 | 195150726419 | S333PFQ42010515 V3302 K5.6 ~ CNCL PEN 200F/93C QR CP ~ | 523 | 3.54 | PFQ | S333PFQB86 |  | X |  | US
19515072642 | 195150726426 | S333PFQ42009715 V3302 K5.6 ~ CNCL PEN 200F/93C QR CP ~ | 523 | 3.34 | PFQ | S333PFQB87 |  | X |  | US
19515072691 | 195150726914 | S363BCQ4B039413 V3614 K5.6 ~ PEN 155F/68C QR BLK RAL9004 ~ | 665.5 | 9.24 | BCQ | S363BCQHHW |  | X | V36 SPRINKLERS & SUBASSEMBLIES | US
19515072692 | 195150726921 | S363BCQ4B044013 V3614 K5.6 ~ PEN 155F/68C QR BLK RAL9004 ~ | 784.5 | 10.14 | BCQ | S363BCQHHV |  | X | V36 SPRINKLERS & SUBASSEMBLIES | US
19515072693 | 195150726938 | S363BCQ4B042013 V3614 K5.6 ~ PEN 155F/68C QR BLK RAL9004 ~ | 737 | 9.74 | BCQ | S363BCQHHU |  | X | V36 SPRINKLERS & SUBASSEMBLIES | US
19515072705 | 195150727058 | A3F3CAQ44W50012 V3510 K5.6 ~ HSW 135F/57C QR WH HD 5/BX ~ | 1082.5 | 3.9 | CAQ | A3F3CAQ002 |  | X |  | US
19515072726 | 195150727263 | S563PCQ4W014715 V5634 K5.6 ~ CNCL PEN 155F/68C QR BRIGHT ~ | 565 | 4.34 | PCQ | S563PCQ399 |  | X |  | US
19515072727 | 195150727270 | S563PCQ4W015315 V5634 K5.6 ~ CNCL PEN 155F/68C QR BRIGHT ~ | 565 | 4.44 | PCQ | S563PCQ396 |  | X |  | US
19515072728 | 195150727287 | S563PCQ4W015515 V5634 K5.6 ~ CNCL PEN 155F/68C QR BRIGHT ~ | 565 | 4.54 | PCQ | S563PCQ397 |  | X |  | US
19515072729 | 195150727294 | S563PCQ4W025715 V5634 K5.6 ~ CNCL PEN 155F/68C QR BRIGHT ~ | 635 | 6.54 | PCQ | S563PCQ393 |  | X |  | US
19515072731 | 195150727317 | S563PCQ4W017715 V5634 K5.6 ~ CNCL PEN 155F/68C QR BRIGHT ~ | 602 | 4.94 | PCQ | S563PCQ398 |  | X |  | US
19515072735 | 195150727355 | S563PCQ4W023315 V5634 K5.6 ~ CNCL PEN 155F/68C QR BRIGHT ~ | 625.5 | 6.04 | PCQ | S563PCQ395 |  | X |  | US
19515072736 | 195150727362 | S563PCQ4W018415 V5634 K5.6 ~ CNCL PEN 155F/68C QR BRIGHT ~ | 602 | 5.04 | PCQ | S563PCQ394 |  | X |  | US
19515072744 | 195150727447 | A403BFS62012012UB624 48 AH2 ~ UB6 BKT V4001 PEN 200F/93C SR~ | 1153.5 | 8.7 | UB6 | A403UB6SW5 |  | X | TOOL PARTS | US
19515072745 | 195150727454 | A403BCS6NX18017UB622 31 AH2 ~ UB6 BKT V4001 PEN 155F/68C ~ | 1182.5 | 5 | UB6 | A403UB6SGG |  | X | TOOL PARTS | US
19515072770 | 195150727706 | 12 CPL L77 E ORG ASTM A352 GR~ LCC 316SS B/N 323.9MM | 2362 | 35.1 | L77 | L120L77PEX |  | X | 12 | US
19515072778 | 195150727782 | S363BFQ54017413 V3616 K8.0 ~ PEN 200F/93C QR WH 17 1/2 IN ~ | 466.5 | 4.84 | BFQ | S363BFQKNF |  | X | V36 SPRINKLERS & SUBASSEMBLIES | US
19515072779 | 195150727799 | S363BFQ54014613 V3616 K8.0 ~ PEN 200F/93C QR WH 14 3/4 IN ~ | 440 | 4.34 | BFQ | S363BFQKYT |  | X | V36 SPRINKLERS & SUBASSEMBLIES | US
19515072780 | 195150727805 | S363BFQ54015613 V3616 K8.0 ~ PEN 200F/93C QR WH 15 3/4 IN ~ | 440 | 4.54 | BFQ | S363BFQKDS |  | X | V36 SPRINKLERS & SUBASSEMBLIES | US
19515072781 | 195150727812 | S363BFQ54013213 V3616 K8.0 ~ PEN 200F/93C QR WH 13 1/4 IN ~ | 440 | 4.04 | BFQ | S363BFQKJV |  | X | V36 SPRINKLERS & SUBASSEMBLIES | US
19515072782 | 195150727829 | S368BCQ42008010 V3614 K5.6 ~ PEN 155F/68C QR CP 8 IN PLAIN~ | 398 | 2.94 | BCQ | S368BCQ551 |  | X | INTERNATIONAL SPRINKLERS | US
19515072783 | 195150727836 | A363BCQ4NX12012UB634 48 AH2 ~ BSPT BRD UB6 BKT V3614 PEN ~ | 957 | 7.25 | UB6 | A363UB6QN3 |  | X | V36 SPRINKLERS & SUBASSEMBLIES | US
19515072784 | 195150727843 | S368BCS51005410 V3615 K8.0 ~ PEN 155F/68C SR BR 5 1/2 IN ~ | 338 | 2.44 | BCS | S368BCS483 |  | X | INTERNATIONAL SPRINKLERS | US
19515072795 | 195150727959 | S333PCQ4W035615 V3302 K5.6 ~ CNCL PEN 155F/68C QR BRIGHT ~ | 689 | 8.54 | PCQ | S333PCQBA1 |  | X |  | US
19515072801 | 195150728017 | A363BCQ52012013UB622 31 AH2 ~ BRD UB6 BKT ASY V3616 K8.0 ~ | 939 | 7.25 | UB6 | A363UB6QJI |  | X | V36 SPRINKLERS & SUBASSEMBLIES | US
19515072802 | 195150728024 | A363BJQ52012013UB622 31 AH2 ~ BRD UB6 BKT ASY V3616 K8.0 ~ | 939 | 7.25 | UB6 | A363UB6QSK |  | X | V36 SPRINKLERS & SUBASSEMBLIES | US
19515072853 | 195150728536 | A333PCS54024015UB634 48 AH2 ~ BSPT UB6 BKT V3303 CNCL PEN ~ | 1151 | 5 | UB6 | A333UB6SA3 |  | X |  | US
19515072867 | 195150728673 | A363BCQ44W18011UB634 48 BRD ~ UB6 BKT V3614 PEN 155F/68C QR~ | 1000.5 | 7.25 | UB6 | A363UB6QHX |  | X | V36 SPRINKLERS & SUBASSEMBLIES | US
19515072904 | 195150729045 | A363BFQ42012013UB682 31 AH2-CC UB6 BKT V3614 PEN 200F/93C ~ | 939 | 5 | UB6 | A363UB6QD9 |  | X | V36 SPRINKLERS & SUBASSEMBLIES | US
19515072908 | 195150729083 | S363BFQ51030412 V3616 K8.0 ~ PEN 200F/93C QR BR 30 1/2 IN ~ | 553 | 7.44 | BFQ | S363BFQS47 |  | X | V36 SPRINKLERS & SUBASSEMBLIES | US
19515072909 | 195150729090 | S363BFQ51028012 V3616 K8.0 ~ PEN 200F/93C QR BR 28 IN ~ | 538.5 | 6.94 | BFQ | S363BFQS43 |  | X | V36 SPRINKLERS & SUBASSEMBLIES | US
19515072910 | 195150729106 | S363BFQ51029012 V3616 K8.0 ~ PEN 200F/93C QR BR 29 IN ~ | 553 | 7.14 | BFQ | S363BFQS45 |  | X | V36 SPRINKLERS & SUBASSEMBLIES | US
19515072911 | 195150729113 | S363BFQ51028612 V3616 K8.0 ~ PEN 200F/93C QR BR 28 3/4 IN ~ | 538.5 | 7.14 | BFQ | S363BFQS44 |  | X | V36 SPRINKLERS & SUBASSEMBLIES | US
19515072912 | 195150729120 | S363BFQ51029412 V3616 K8.0 ~ PEN 200F/93C QR BR 29 1/2 IN ~ | 553 | 7.24 | BFQ | S363BFQS46 |  | X | V36 SPRINKLERS & SUBASSEMBLIES | US
19515072913 | 195150729137 | S363BFQ51027612 V3616 K8.0 ~ PEN 200F/93C QR BR 27 3/4 IN ~ | 538.5 | 6.94 | BFQ | S363BFQS42 |  | X | V36 SPRINKLERS & SUBASSEMBLIES | US
19515072914 | 195150729144 | S363BFQ51026212 V3616 K8.0 ~ PEN 200F/93C QR BR 26 1/4 IN ~ | 522.5 | 6.64 | BFQ | S363BFQS39 |  | X | V36 SPRINKLERS & SUBASSEMBLIES | US
19515072915 | 195150729151 | S363BFQ51027212 V3616 K8.0 ~ PEN 200F/93C QR BR 27 1/4 IN ~ | 538.5 | 6.84 | BFQ | S363BFQS34 |  | X | V36 SPRINKLERS & SUBASSEMBLIES | US
19515072916 | 195150729168 | S363BFQ51027412 V3616 K8.0 ~ PEN 200F/93C QR BR 27 1/2 IN ~ | 538.5 | 6.84 | BFQ | S363BFQS41 |  | X | V36 SPRINKLERS & SUBASSEMBLIES | US
19515072917 | 195150729175 | S363BFQ51026012 V3616 K8.0 ~ PEN 200F/93C QR BR 26 IN ~ | 522.5 | 6.54 | BFQ | S363BFQS38 |  | X | V36 SPRINKLERS & SUBASSEMBLIES | US
19515072918 | 195150729182 | S363BFQ51018012 V3616 K8.0 ~ PEN 200F/93C QR BR 18 IN ~ | 466.5 | 4.94 | BFQ | S363BFQS36 |  | X | V36 SPRINKLERS & SUBASSEMBLIES | US
19515072919 | 195150729199 | S363BFQ51018612 V3616 K8.0 ~ PEN 200F/93C QR BR 18 3/4 IN ~ | 466.5 | 5.14 | BFQ | S363BFQS37 |  | X | V36 SPRINKLERS & SUBASSEMBLIES | US
19515072923 | 195150729236 | S363BFQ51030612 V3616 K8.0 ~ PEN 200F/93C QR BR 30 3/4 IN ~ | 553 | 7.54 | BFQ | S363BFQS48 |  | X | V36 SPRINKLERS & SUBASSEMBLIES | US
19515072925 | 195150729250 | S363BFQ51031212 V3616 K8.0 ~ PEN 200F/93C QR BR 31 1/4 IN ~ | 553 | 7.64 | BFQ | S363BFQS49 |  | X | V36 SPRINKLERS & SUBASSEMBLIES | US
19515072929 | 195150729298 | S363CFQ51018012 V3612 K8.0 ~ HSW 200F/93C QR BR 18 IN ~ | 498.5 | 4.94 | CFQ | S363CFQK05 |  | X | V36 SPRINKLERS & SUBASSEMBLIES | US
19515072930 | 195150729304 | S363CFQ51014012 V3612 K8.0 ~ HSW 200F/93C QR BR 14 IN ~ | 476 | 4.14 | CFQ | S363CFQK13 |  | X | V36 SPRINKLERS & SUBASSEMBLIES | US
19515072931 | 195150729311 | S363CFQ51011012 V3612 K8.0 ~ HSW 200F/93C QR BR 11 IN ~ | 447.5 | 3.54 | CFQ | S363CFQK10 |  | X | V36 SPRINKLERS & SUBASSEMBLIES | US
19515072932 | 195150729328 | S363CFQ51012412 V3612 K8.0 ~ HSW 200F/93C QR BR 12 1/2 IN ~ | 447.5 | 3.84 | CFQ | S363CFQK11 |  | X | V36 SPRINKLERS & SUBASSEMBLIES | US
19515072933 | 195150729335 | S363CFQ51017412 V3612 K8.0 ~ HSW 200F/93C QR BR 17 1/2 IN ~ | 498.5 | 4.84 | CFQ | S363CFQK14 |  | X | V36 SPRINKLERS & SUBASSEMBLIES | US
19515072934 | 195150729342 | S363CFQ51017612 V3612 K8.0 ~ HSW 200F/93C QR BR 17 3/4 IN ~ | 498.5 | 4.94 | CFQ | S363CFQK06 |  | X | V36 SPRINKLERS & SUBASSEMBLIES | US
19515072935 | 195150729359 | S363CFQ51010412 V3612 K8.0 ~ HSW 200F/93C QR BR 10 1/2 IN ~ | 447.5 | 3.44 | CFQ | S363CFQK08 |  | X | V36 SPRINKLERS & SUBASSEMBLIES | US
19515072936 | 195150729366 | S363CFQ51010612 V3612 K8.0 ~ HSW 200F/93C QR BR 10 3/4 IN ~ | 447.5 | 3.54 | CFQ | S363CFQK09 |  | X | V36 SPRINKLERS & SUBASSEMBLIES | US
19515072974 | 195150729748 | S363BCS42009617 V3613 K5.6 ~ PEN 155F/68C SR CP 9 3/4 IN ~ | 381.5 | 3.34 | BCS | S363BCSZA0 |  | X | V36 SPRINKLERS & SUBASSEMBLIES | US
19515072975 | 195150729755 | S363BCS42008617 V3613 K5.6 ~ PEN 155F/68C SR CP 8 3/4 IN ~ | 360 | 3.14 | BCS | S363BCSZA1 |  | X | V36 SPRINKLERS & SUBASSEMBLIES | US
19515072985 | 195150729854 | S363BJQ4N011010 V3614 K5.6 ~ PEN 286F/141C QR VC250 11 IN ~ | 479 | 3.54 | BJQ | S363BJQBBB |  | X | V36 SPRINKLERS & SUBASSEMBLIES | US
19515072986 | 195150729861 | S363CFQ51017212 V3612 K8.0 ~ HSW 200F/93C QR BR 17 1/4 IN ~ | 498.5 | 4.84 | CFQ | S363CFQK15 |  | X | V36 SPRINKLERS & SUBASSEMBLIES | US
19515072987 | 195150729878 | S363BFQ51029212 V3616 K8.0 ~ PEN 200F/93C QR BR 29 1/4 IN ~ | 553 | 7.24 | BFQ | S363BFQSKK |  | X | V36 SPRINKLERS & SUBASSEMBLIES | US
19515073016 | 195150730164 | S36LCFQ42030013 V3610 K5.6 ~ HSW IGS W/V9 200F/93C QR CP ~ | 605.5 | 7.34 | CFQ | S36LCFQ022 |  | X |  | US
19515073017 | 195150730171 | A403BJQ6NX30013UB684 48 AH2-CC UB6 BKT V4002 PEN 286F/93C ~ | 1296.5 | 5 | UB6 | A403UB6QWF |  | X | TOOL PARTS | US
19515073057 | 195150730577 | S363BCS51026011 V3615 K8.0 ~ PEN 155F/68C SR BR 26 IN FLUSH | 483 | 6.54 | BCS | S363BCSVWR |  | X | V36 SPRINKLERS & SUBASSEMBLIES | US
19515073078 | 195150730782 | S363BCQ42007311 V3614 K5.6 ~ PEN 155F/68C QR CP 7 3/8 IN ~ | 398 | 2.84 | BCQ | S363BCQANA |  | X | V36 SPRINKLERS & SUBASSEMBLIES | US
19515073081 | 195150730812 | S333PFQ4B042615 V3302 K5.6 ~ CNCL PEN 200F/93C QR BLK ~ | 899 | 9.94 | PFQ | S333PFQD44 |  | X |  | US
19515073097 | 195150730973 | 2 UN 722 BALL VLV MN UNxCU PRS | 1081.5 | 2.434 | 722 | V0207220MP |  | X | 2 | US
19515073118 | 195150731185 | S363BCS51036011 V3615 K8.0 ~ PEN 155F/68C SR BR 36 IN FLUSH | 559 | 8.54 | BCS | S363BCSF9F |  | X | V36 SPRINKLERS & SUBASSEMBLIES | US
19515073154 | 195150731543 | A3F3CFQ4BX38013 V3510 K5.6 ~ HSW 200F/93C QR BLK 5/BX ~ | 1011.5 | 3.9 | CFQ | A3F3CFQ017 | X |  |  | US
19515073190 | 195150731901 | S363BFQ5N008010 V3616 K8.0 ~ PEN 200F/93C QR VC250 8 IN ~ | 457.5 | 2.94 | BFQ | S363BFQS06 |  | X | V36 SPRINKLERS & SUBASSEMBLIES | US
19515073191 | 195150731918 | S368BFQ52018012 V3616 K8.0 ~ PEN 200F/93C QR CP 18 IN ~ | 466.5 | 4.94 | BFQ | S368BFQ027 |  | X | INTERNATIONAL SPRINKLERS | US
19515073192 | 195150731925 | S363CCQ41017212 V3610 K5.6 ~ HSW 155F/68C QR BR 17 1/4 IN ~ | 498.5 | 4.84 | CCQ | S363CCQJ46 |  | X | V36 SPRINKLERS & SUBASSEMBLIES | US
19515073193 | 195150731932 | S363CCQ41012412 V3610 K5.6 ~ HSW 155F/68C QR BR 12 1/2 IN ~ | 447.5 | 3.84 | CCQ | S363CCQJ44 |  | X | V36 SPRINKLERS & SUBASSEMBLIES | US
19515073195 | 195150731956 | S363BFQ5N010010 V3616 K8.0 ~ PEN 200F/93C QR VC250 10 IN ~ | 479 | 3.34 | BFQ | S363BFQS07 |  | X | V36 SPRINKLERS & SUBASSEMBLIES | US
19515073196 | 195150731963 | S363CCQ41017612 V3610 K5.6 ~ HSW 155F/68C QR BR 17 3/4 IN ~ | 498.5 | 4.94 | CCQ | S363CCQJ45 |  | X | V36 SPRINKLERS & SUBASSEMBLIES | US
19515073197 | 195150731970 | S363BFQ5N006010 V3616 K8.0 ~ PEN 200F/93C QR VC250 6 IN ~ | 435 | 2.54 | BFQ | S363BFQS05 |  | X | V36 SPRINKLERS & SUBASSEMBLIES | US
19515073198 | 195150731987 | S363BFQ5N016010 V3616 K8.0 ~ PEN 200F/93C QR VC250 16 IN ~ | 500 | 4.14 | BFQ | S363BFQT12 |  | X | V36 SPRINKLERS & SUBASSEMBLIES | US
19515073201 | 195150732014 | S813PFQ54012615 V8134 K8.0 ~ CNCL PEN 200F/93C QR WH ~ | 523 | 3.94 | PFQ | S813PFQ009 |  | X |  | US
19515073211 | 195150732113 | S813PFQ5B011015 V8134 K8.0 ~ CNCL PEN 200F/93C QR BLK ~ | 523 | 3.54 | PFQ | S813PFQ011 |  | X |  | US
19515073212 | 195150732120 | S813PFQ5B015415 V8134 K8.0 ~ CNCL PEN 200F/93C QR BLK ~ | 565 | 4.44 | PFQ | S813PFQ019 |  | X |  | US
19515073213 | 195150732137 | S813PFQ5B013215 V8134 K8.0 ~ CNCL PEN 200F/93C QR BLK ~ | 565 | 4.04 | PFQ | S813PFQ018 |  | X |  | US
19515073214 | 195150732144 | S813PFQ5B010415 V8134 K8.0 ~ CNCL PEN 200F/93C QR BLK ~ | 523 | 4.94 | PFQ | S813PFQ010 |  | X |  | US
19515073215 | 195150732151 | S813PFQ5B011615 V8134 K8.0 ~ CNCL PEN 200F/93C QR BLK ~ | 523 | 3.74 | PFQ | S813PFQ013 |  | X |  | US
19515073216 | 195150732168 | S363CFQ4N012010 V3610 K5.6 ~ HSW 200F/93C QR VC250 12 IN ~ | 507 | 3.74 | CFQ | S363CFQP67 |  | X | V36 SPRINKLERS & SUBASSEMBLIES | US
19515073217 | 195150732175 | S813PFQ5B013015 V8134 K8.0 ~ CNCL PEN 200F/93C QR BLK ~ | 565 | 3.94 | PFQ | S813PFQ017 |  | X |  | US
19515073218 | 195150732182 | S813PFQ5B012215 V8134 K8.0 ~ CNCL PEN 200F/93C QR BLK ~ | 523 | 4.94 | PFQ | S813PFQ016 |  | X |  | US
19515073219 | 195150732199 | S813PFQ5B011215 V8134 K8.0 ~ CNCL PEN 200F/93C QR BLK ~ | 523 | 3.64 | PFQ | S813PFQ012 |  | X |  | US
19515073222 | 195150732229 | S813PFQ5B017415 V8134 K8.0 ~ CNCL PEN 200F/93C QR BLK ~ | 602 | 4.84 | PFQ | S813PFQ025 |  | X |  | US
19515073223 | 195150732236 | S813PFQ5B016015 V8134 K8.0 ~ CNCL PEN 200F/93C QR BLK ~ | 565 | 4.54 | PFQ | S813PFQ021 |  | X |  | US
19515073224 | 195150732243 | S813PFQ5B016415 V8134 K8.0 ~ CNCL PEN 200F/93C QR BLK ~ | 565 | 4.64 | PFQ | S813PFQ022 |  | X |  | US
19515073225 | 195150732250 | S813PFQ5B015615 V8134 K8.0 ~ CNCL PEN 200F/93C QR BLK ~ | 565 | 4.54 | PFQ | S813PFQ020 |  | X |  | US
19515073226 | 195150732267 | S363CFS51011010 V3611 K8.0 ~ HSW 200F/93C SR BR 11 IN ~ | 380 | 3.54 | CFS | S363CFSJ44 |  | X | V36 SPRINKLERS & SUBASSEMBLIES | US
19515073227 | 195150732274 | S363CFS51006410 V3611 K8.0 ~ HSW 200F/93C SR BR 6 1/2 IN ~ | 307.5 | 2.64 | CFS | S363CFSJ46 |  | X | V36 SPRINKLERS & SUBASSEMBLIES | US
19515073228 | 195150732281 | S363CFS51013410 V3611 K8.0 ~ HSW 200F/93C SR BR 13 1/2 IN ~ | 398.5 | 4.04 | CFS | S363CFSJ43 |  | X | V36 SPRINKLERS & SUBASSEMBLIES | US
19515073230 | 195150732304 | S363CFS51013610 V3611 K8.0 ~ HSW 200F/93C SR BR 13 3/4 IN ~ | 398.5 | 4.14 | CFS | S363CFSJ47 |  | X | V36 SPRINKLERS & SUBASSEMBLIES | US
19515073231 | 195150732311 | S363CFS51015010 V3611 K8.0 ~ HSW 200F/93C SR BR 15 IN ~ | 398.5 | 4.34 | CFS | S363CFSJ45 |  | X | V36 SPRINKLERS & SUBASSEMBLIES | US
19515073232 | 195150732328 | S363BFQ51007610 V3616 K8.0 ~ PEN 200F/93C QR BR 7 3/4 IN ~ | 398 | 2.94 | BFQ | S363BFQFYZ |  | X | V36 SPRINKLERS & SUBASSEMBLIES | US
19515073233 | 195150732335 | S813PFQ5B017215 V8134 K8.0 ~ CNCL PEN 200F/93C QR BLK ~ | 602 | 4.84 | PFQ | S813PFQ024 |  | X |  | US
19515073234 | 195150732342 | S363CFS51010410 V3611 K8.0 ~ HSW 200F/93C SR BR 10 1/2 IN ~ | 380 | 3.44 | CFS | S363CFSJ48 |  | X | V36 SPRINKLERS & SUBASSEMBLIES | US
19515073235 | 195150732359 | S363CFS51007210 V3611 K8.0 ~ HSW 200F/93C SR BR 7 1/4 IN ~ | 358 | 2.84 | CFS | S363CFSJ49 |  | X | V36 SPRINKLERS & SUBASSEMBLIES | US
19515073236 | 195150732366 | S363CFS51006610 V3611 K8.0 ~ HSW 200F/93C SR BR 6 3/4 IN ~ | 307.5 | 2.74 | CFS | S363CFSJ50 |  | X | V36 SPRINKLERS & SUBASSEMBLIES | US
19515073237 | 195150732373 | S813PFQ5B018015 V8134 K8.0 ~ CNCL PEN 200F/93C QR BLK ~ | 602 | 4.94 | PFQ | S813PFQ026 |  | X |  | US
19515073238 | 195150732380 | S813PFQ5B012615 V8134 K8.0 ~ CNCL PEN 200F/93C QR BLK ~ | 523 | 3.94 | PFQ | S813PFQ015 |  | X |  | US
19515073239 | 195150732397 | S813PFQ5B012015 V8134 K8.0 ~ CNCL PEN 200F/93C QR BLK ~ | 523 | 3.74 | PFQ | S813PFQ014 |  | X |  | US
19515073240 | 195150732403 | S813PFQ5B016615 V8134 K8.0 ~ CNCL PEN 200F/93C QR BLK ~ | 565 | 4.74 | PFQ | S813PFQ023 |  | X |  | US
19515073243 | 195150732434 | S813PFQ54011415 V8134 K8.0 ~ CNCL PEN 200F/93C QR WH ~ | 523 | 3.64 | PFQ | S813PFQ030 |  | X |  | US
19515073244 | 195150732441 | S813PFQ54011215 V8134 K8.0 ~ CNCL PEN 200F/93C QR WH ~ | 523 | 3.64 | PFQ | S813PFQ031 |  | X |  | US
19515073245 | 195150732458 | S813PFQ54011615 V8134 K8.0 ~ CNCL PEN 200F/93C QR WH ~ | 523 | 3.74 | PFQ | S813PFQ029 |  | X |  | US
19515073246 | 195150732465 | S813PFQ54012215 V8134 K8.0 ~ CNCL PEN 200F/93C QR WH ~ | 523 | 3.84 | PFQ | S813PFQ028 |  | X |  | US
19515073247 | 195150732472 | S813PFQ54011015 V8134 K8.0 ~ CNCL PEN 200F/93C QR WH 11 IN | 523 | 3.54 | PFQ | S813PFQ027 |  | X |  | US
19515073258 | 195150732588 | A363BFQ44012013UB682 31 AH2-CC UB6 BKT V3614 PEN 200F/93C ~ | 939 | 5.8 | UB6 | A363UB6Q1Q |  | X | V36 SPRINKLERS & SUBASSEMBLIES | US
19515073278 | 195150732786 | A363BFQ42012012UB622 31 AH2 ~ UB6 BKT V3614 PEN 200F/93C QR~ | 939 | 5 | UB6 | A363UB6QSZ |  | X | V36 SPRINKLERS & SUBASSEMBLIES | US
19515073319 | 195150733196 | S333PCQ44046715 V3302 K5.6 ~ CNCL PEN 155F/68C QR WH ~ | 991.5 | 10.74 | PCQ | S333PCQH16 |  | X |  | US
19515073351 | 195150733516 | 4 EXP JT 155P 1 MV FS-P EXP ~ GRV 75 BLUE CPL 40S/316L SS ~ | 17899 | 48 | 155 | CJIE155HPZ |  | X |  | US
19515073359 | 195150733592 | S363CCQ4NX13412 V3610 K5.6 ~ HSW 155F/68C QR VC250 CTD HD ~ | 534 | 4.04 | CCQ | S363CCQHH7 |  | X | V36 SPRINKLERS & SUBASSEMBLIES | US
19515073364 | 195150733646 | S363CCQ4NX22412 V3610 K5.6 ~ HSW 155F/68C QR VC250 CTD HD ~ | 578.5 | 5.84 | CCQ | S363CCQHH4 |  | X | V36 SPRINKLERS & SUBASSEMBLIES | US
19515073365 | 195150733653 | S363CCQ4NX21412 V3610 K5.6 ~ HSW 155F/68C QR VC250 CTD HD ~ | 578.5 | 5.64 | CCQ | S363CCQHH6 |  | X | V36 SPRINKLERS & SUBASSEMBLIES | US
19515073368 | 195150733684 | A333PCS44012015UB622 31 AH2 ~ UB6 BKT V3301 CNCL PEN SR WH ~ | 1046 | 5 | UB6 | A333UB6S12 |  | X |  | US
19515073369 | 195150733691 | A363BCS44012017UB682 31 AH2-CC BRD UB6 BKT V3613 PEN SR ASY ~ | 939 | 7.25 | UB6 | A363UB6SN9 |  | X | V36 SPRINKLERS & SUBASSEMBLIES | US
19515073378 | 195150733783 | S363CFQ44015411 V3610 K5.6 ~ HSW 200F/93C QR WH 15 1/2 IN ~ | 476 | 4.44 | CFQ | S363CFQFF5 |  | X | V36 SPRINKLERS & SUBASSEMBLIES | US
19515073386 | 195150733868 | S363BFS4NX30012 V3613 K5.6 ~ PEN 200F/93C SR VC250 CTD HD ~ | 574 | 7.34 | BFS | S363BFSR99 |  | X | V36 SPRINKLERS & SUBASSEMBLIES | US
19515073387 | 195150733875 | S363BFS5NX24012 V3615 K8.0 ~ PEN 200F/93C SR VC250 CTD HD ~ | 529.5 | 6.14 | BFS | S363BFSR88 |  | X | V36 SPRINKLERS & SUBASSEMBLIES | US
19515073388 | 195150733882 | S363BFS5NX30012 V3615 K8.0 ~ PEN 200F/93C SR VC250 CTD HD~ | 574 | 7.74 | BFS | S363BFSR44 |  | X | V36 SPRINKLERS & SUBASSEMBLIES | US
19515073433 | 195150734339 | S36LBJQ52012014 V3616 K8.0 PEN IGS V9 CPL 286F/141C QR CP ~ | 418.5 | 3.74 | BJQ | S36LBJQ004 |  | X |  | US
19515073434 | 195150734346 | S36LBJS52012014 V3615 K8.0 PEN IGS W/V9 CPL 286F/141C SR CP ~ | 381.5 | 3.74 | BJS | S36LBJS002 |  | X |  | US
19515073435 | 195150734353 | 3/4 76T VLV CU PRSxCU PRS 0.5~ GPM LP RANGE CART 10 | 472.5 | 1.72 | 76T | V00676TP1H |  | X | 3/4 | US
19515073455 | 195150734551 | A333PFQ42012015UB682 31 AH2-CC UB6 BKT V3302 CNCL PEN QR CP ~ | 1046 | 4.14 | UB6 | A333UB6Q18 |  | X |  | US
19515073458 | 195150734582 | S333PCS44028115 V3301 K5.6 ~ CNCL PEN 155F/68C SR WH ~ | 612 | 7.04 | PCS | S333PCS912 |  | X |  | US
19515073469 | 195150734698 | S338PCQ54008015 V3304 K8.0 ~ CNCL PEN 155F/68C QR WH 8 IN ~ | 508.5 | 2.94 | PCQ | S338PCQ201 |  | X |  | US
19515073503 | 195150735039 | S36LCFS44014013 V3609 K5.6 ~ HSW IGS W/V9 200F/93C SR WH ~ | 422.5 | 4.14 | CFS | S36LCFS003 |  | X |  | US
19515073521 | 195150735213 | S363CFQ42034013 V3610 K5.6 ~ HSW 200F/93C QR CP 34 IN SLV ~ | 634 | 8.14 | CFQ | S363CFQCC1 |  | X | V36 SPRINKLERS & SUBASSEMBLIES | US
19515073522 | 195150735220 | S363CFQ52042014 V3612 K8.0 ~ HSW 200F/93C QR CP 42 IN EXT | 787.5 | 9.74 | CFQ | S363CFQMN0 |  | X | V36 SPRINKLERS & SUBASSEMBLIES | US
19515073523 | 195150735237 | S333PFQ54021215 V3304 K8.0 ~ CNCL PEN 200F/93C QR WH ~ | 602 | 5.64 | PFQ | S333PFQZ10 |  | X |  | US
19515073553 | 195150735534 | A333PFQ44012015UB682 31 AH2-CC UB6 BKT V3302 CNCL PEN QR WH ~ | 1046 | 4.14 | UB6 | A333UB6QW2 |  | X |  | US
19515073554 | 195150735541 | A363CFQ44012013UB622 31 AH2 ~ UB6 BKT V3610 HSW 200F/93C QR~ | 958 | 9.014 | UB6 | A363UB6QC8 |  | X | V36 SPRINKLERS & SUBASSEMBLIES | US
19515073555 | 195150735558 | A363BCS42018017UB622 31 AH2 ~ BRD UB6 BKT V3613 PEN SR CP ~ | 982.5 | 10.1 | UB6 | A363UB6SW0 |  | X | V36 SPRINKLERS & SUBASSEMBLIES | US
19515073556 | 195150735565 | A363BFS42018017UB622 31 AH2 ~ UB6 BKT V3613 PEN 200F/93C ~ | 982.5 | 7.25 | UB6 | A363UB6SS1 |  | X | V36 SPRINKLERS & SUBASSEMBLIES | US
19515073621 | 195150736210 | A363BJQ52018013UB684 48 AH2-CC BRD UB6 BKT ASY V3616 K8.0 ~ | 1000.5 | 7.25 | UB6 | A363UB6QN6 |  | X | V36 SPRINKLERS & SUBASSEMBLIES | US
19515073627 | 195150736272 | 20x14 W50 CONC RD GLV CST AGS~ E/E=20 | 13013 | 164 | 050 | WH71050G0C |  | X | 20X14 | US
19515073628 | 195150736289 | S563PFQ44047015 V5634 K5.6 ~ CNCL PEN 200F/93C QR WH 47 IN | 1013 | 10.74 | PFQ | S563PFQ369 |  | X |  | US
19515073630 | 195150736302 | 24x20 ECC W51 AGS GLV CAST ~ E/E=20 | 28730.5 | 246.2 | 051 | WJ04051GF0 |  | X | 24X20 | US
19515073639 | 195150736395 | 1 1/4 76T VLV FNxFN 3.79 GPM ~ LP RANGE CART 30 | 706.5 | 3.46 | 76T | V01276T03B |  | X | 1 1/4 | US
19515073654 | 195150736548 | S36LACQ41006010 V3602 K5.6 UP~ IGS W/V9 CPL 155F/68C QR BR ~ | 375 | 2.54 | ACQ | S36LACQ002 |  | X |  | US
19515073669 | 195150736692 | A403BFQ62018013UB624 48 AH2-CC UB6 BKT V4002 PEN 200F/93C ~ | 1200.5 | 5 | UB6 | A403UB6QW5 |  | X | TOOL PARTS | US
19515073683 | 195150736838 | S363ACQ51018010 V3604 K8.0 UP~ 155F/93C QR BR 18 IN PLAIN BRL | 466.5 | 4.94 | ACQ | S363ACQ558 |  | X | V36 SPRINKLERS & SUBASSEMBLIES | US
19515073685 | 195150736852 | V3403 K11.2 ELO UP 286F/141C ~ SR BLK RAL 9004 3/4 NPT | 89 | 0.385 | AJS | S342AJS6B0 |  | X | V34 SUBASSEMBLIES | US
19515073737 | 195150737378 | S368BCQ41018411 V3614 K5.6 ~ PEN 155F/68C QR BR 18 1/2 IN ~ | 466.5 | 5.04 | BCQ | S368BCQ140 |  | X | INTERNATIONAL SPRINKLERS | US
19515073739 | 195150737392 | S368BCQ41014611 V3614 K5.6 ~ PEN 155F/68C QR BR 14 3/4 IN ~ | 440 | 4.34 | BCQ | S368BCQ230 |  | X | INTERNATIONAL SPRINKLERS | US
19515073784 | 195150737842 | A381PFQ41014720 48 AH1-CC BRD~ NO BKT V3802 CNCL 200F/93C BR~ | 274.5 | 5.1 | ABH | A381ABH49V |  | X | V38 SPRINKLERS | US
19515073786 | 195150737866 | 20 FLG 741 E BLK 316SS B/N ~ VIC-FLANGE ADAPTER | 16070 | 120 | 741 | L200741PE4 |  | X | 20/508MM | US
19515073797 | 195150737972 | 368BCQ42026613 V3614 K5.6 ~ PEN 155F/68C QR CP 26 3/4 IN ~ | 522.5 | 6.74 | BCQ | S368BCQ318 |  | X | INTERNATIONAL SPRINKLERS | US
19515073798 | 195150737989 | S363BCQ44023410 V3614 K5.6 ~ PEN 155F/68C QR WH 23 1/2 IN ~ | 491.5 | 3.74 | BCQ | S363BCQPM1 |  | X | V36 SPRINKLERS & SUBASSEMBLIES | US
19515073799 | 195150737996 | S363BCQ44037410 V3614 K5.6 ~ PEN 155F/68C QR WH 37 1/2 IN ~ | 615.5 | 8.84 | BCQ | S363BCQPM5 |  | X | V36 SPRINKLERS & SUBASSEMBLIES | US
19515073800 | 195150738009 | S363BCQ44029610 V3614 K5.6 ~ PEN 155F/68C QR WH 29 3/4 IN ~ | 553 | 7.34 | BCQ | S363BCQWN9 |  | X | V36 SPRINKLERS & SUBASSEMBLIES | US
19515073817 | 195150738177 | S368CCQ44024012 V3610 K5.6 ~ HSW 155F/68C QR WH 24 IN ~ | 518 | 6.14 | CCQ | S368CCQ112 |  | X | INTERNATIONAL SPRINKLERS | US
19515073822 | 195150738221 | S333PFQ4B017115 V3302 K5.6 ~ CNCL PEN 200F/93C QR BLK ~ | 602 | 4.84 | PFQ | S333PFQB55 |  | X |  | US
19515073827 | 195150738276 | S333PFQ4B019515 V3302 K5.6 ~ CNCL PEN 200F/93C QR BLK ~ | 602 | 5.34 | PFQ | S333PFQB34 |  | X |  | US
19515073828 | 195150738283 | S333PFQ4B018515 V3302 K5.6 ~ CNCL PEN 200F/93C QR BLK ~ | 602 | 5.14 | PFQ | S333PFQB32 |  | X |  | US
19515073829 | 195150738290 | S333PFQ4B017315 V3302 K5.6 ~ CNCL PEN 200F/93C QR BLK ~ | 602 | 4.84 | PFQ | S333PFQB33 |  | X |  | US
19515073830 | 195150738306 | S333PFQ4B016315 V3302 K5.6 ~ CNCL PEN 200F/93C QR BLK ~ | 565 | 4.74 | PFQ | S333PFQB77 |  | X |  | US
19515073835 | 195150738351 | S363CCQ4B005013 V3610 K5.6 ~ HSW 155F/68C QR BLK 5 IN SLV ~ | 402.5 | 2.34 | CCQ | S363CCQFF7 |  | X | V36 SPRINKLERS & SUBASSEMBLIES | US
19515073839 | 195150738399 | EMITTER CAP 1/8 EMITTER BLACK~ VC-2375-16 | 17.5 | 1 | 953 | P0019530B0 |  | X | 1/8 | US
19515073840 | 195150738405 | 1/4-18 NPT POLYPROPYLENE ~ COMPRESSION TUBE FITTING | 34.5 | 0.1 | 950 | P000950019 |  | X | MISCELLANEOUS | US
19515073841 | 195150738412 | STRAIGHT ELL 90 1/4 NPT MALEx~ 7/16-20 STRAIGHT MALE SS | 24.5 | 1 | 950 | PS35950X00 |  | X | EP SPECIAL SIZES | US
19515073842 | 195150738429 | 1/4 NPT MALEx7/16-20 MALE JIC~ STRAIGHT ADAPTER SS | 34.5 | 0.01 | 950 | P002950X00 |  | X | 1/4 | US
19515073843 | 195150738436 | 1/8 NPT MALEx7/16-20 MALE JIC~ STRAIGHT ADAPTER SS | 39.5 | 0.01 | 950 | P001950X00 |  | X | 1/8 | US
68830400001 | 688304000010 | A 4x3 90 RD ELL 10-CR CI C/L ~ 37H-77 | 2021 | 17.1 | 010 | AD44010PCL |  | X | 4X3 | US
68830400093 | 688304000935 | A 10x4 CONC 50-C CI C/L ~ 37H-77 | 2888.5 | 46.1 | 050 | AF88050PCL |  | X | 10X4 | US
68830400106 | 688304001062 | A 10x6 CONC 50-C CI C/L ~ 37H-77 | 2888.5 | 51.8 | 050 | AF91050PCL |  | X | 10X6 | US
68830400153 | 688304001536 | A 12x8 ECC 51-C CDI C/L ~ 37H-77 F | 5227.5 | 65.5 | 051 | AG35051PFL |  | X | 12X8 | US
68830400158 | 688304001581 | A 12x10 ECC 51-C CDI C/L ~ 37H-77 F | 5227.5 | 70.3 | 051 | AG39051PFL |  | X | 12X10 | US
68830400162 | 688304001628 | A 12x12x4 RD TEE 25-C CDI C/L~ 37H-77 F | 5902.5 | 130.9 | 025 | AG55025PFL |  | X | 12X12X4 | US
68830400181 | 688304001819 | A 14x10 CONC 50-C CDI C/L ~ 37H-77 F | 3894 | 105.93 | 050 | AG81050PFL |  | X | 14X10 | US
68830400183 | 688304001833 | A 14x12 CONC 50-C CDI C/L ~ 37H-77 F | 3894 | 138.6 | 050 | AG84050PFL |  | X | 14X12 | US
68830400186 | 688304001864 | A 14x14x6 RD TEE 25-C CDI C/L~ 37H-77 F | 6077.5 | 264.3 | 025 | AG96025PFL |  | X | 14X14X6 | US
68830400187 | 688304001871 | A 14x14x8 RD TEE 25-C CDI C/L~ 37H-77 F | 6077.5 | 268.2 | 025 | AG97025PFL |  | X | 14X14X8 | US
68830400188 | 688304001888 | A 14x14x10 RD TEE 25-C CDI ~ C/L 37H-77 F | 6077.5 | 276 | 025 | AG98025PFL |  | X | 14X14X10 | US
68830400190 | 688304001901 | A 14x14x12 RD TEE 25-C CDI ~ C/L 37H-77 F | 6077.5 | 286.9 | 025 | AG99025PFL |  | X | 14X14X12 | US
68830400191 | 688304001918 | A 14x14x12 RD TEE 25-C CDI ~ 37H-77 F | 5787 | 258 | 025 | AG99025PF0 |  | X | 14X14X12 | US
68830400192 | 688304001925 | A 16x8 CONC 50-C CDI C/L ~ 37H-77 F | 6192 | 133.1 | 050 | AH08050PFL |  | X | 16X8 | US
68830400194 | 688304001949 | A 16x12 CONC 50-C CDI C/L ~ 37H-77 F | 6192 | 143.46 | 050 | AH13050PFL |  | X | 16X12 | US
68830400195 | 688304001956 | A 16x16x6 RD TEE 25-C CDI C/L~ 37H-77 F | 7653.5 | 332.7 | 025 | AH28025PFL |  | X | 16X16X6 | US
68830400196 | 688304001963 | A 16x16x8 RD TEE 25-C CDI C/L~ 37H-77 F | 7653.5 | 306.5 | 025 | AH29025PFL |  | X | 16X16X8 | US
68830400197 | 688304001970 | S363CFQ41022413 V3610 K5.6 ~ HSW 200F/93C QR BR 22 1/2 IN ~ | 518 | 5.84 | CFQ | S363CFQ927 |  | X | V36 SPRINKLERS & SUBASSEMBLIES | US
68830400198 | 688304001987 | A 16x16x10 RD TEE 25-C CDI ~ C/L 37H-77 F | 7653.5 | 325.9 | 025 | AH30025PFL |  | X | 16X16X10 | US
68830400199 | 688304001994 | A 16x16x12 RD TEE 25-C CDI ~ C/L 37H-77 F | 7653.5 | 338.2 | 025 | AH31025PFL |  | X | 16X16X12 | US
68830400201 | 688304002014 | A 18x12 CONC 50-C CDI C/L ~ 37H-77 F | 8169 | 162.3 | 050 | AH45050PFL |  | X | 18X12 | US
68830400202 | 688304002021 | A 18x14 CONC 50-C CDI C/L ~ 37H-77 F | 8169 | 218.4 | 050 | AH47050PFL |  | X | 18X14 | US
68830400204 | 688304002045 | A 18x16 CONC 50-C CDI C/L ~ 37H-77 F | 8169 | 218.6 | 050 | AH49050PFL |  | X | 18X16 | US
68830400205 | 688304002052 | A 18x18x6 RD TEE 25-C CDI C/L~ 37H-77 F | 10572.5 | 358.6 | 025 | AH56025PFL |  | X | 18X18X6 | US
68830400206 | 688304002069 | A 18x18x8 RD TEE 25-C CDI C/L~ 37H-77 F | 10572.5 | 365.7 | 025 | AH57025PFL |  | X | 18X18X8 | US
68830400207 | 688304002076 | A 18x18x10 RD TEE 25-C CDI ~ C/L 37H-77 F | 10572.5 | 372.6 | 025 | AH58025PFL |  | X | 18X18X10 | US
68830400212 | 688304002120 | A 18x18x16 RD TEE 25-C CDI ~ C/L 37H-77 F | 10572.5 | 497.3 | 025 | AH61025PFL |  | X | 18X18X16 | US
68830400213 | 688304002137 | A 20x12 CONC 50-C CDI C/L ~ 37H-77 F | 9990 | 190.4 | 050 | AH70050PFL |  | X | 20X12 | US
68830400215 | 688304002151 | A 20x16 CONC 50-C CDI C/L ~ 37H-77 F | 9990 | 272.8 | 050 | AH72050PFL |  | X | 20X16 | US
68830400216 | 688304002168 | A 20x18 CONC 50-C CDI C/L ~ 37H-77 F | 9990 | 298.1 | 050 | AH76050PFL |  | X | 20X18 | US
68830400217 | 688304002175 | A 20x20x8 RD TEE 25-C CDI C/L~ 37H-77 F | 12922 | 459.6 | 025 | AH84025PFL |  | X | 20X20X8 | US
68830400220 | 688304002205 | A 20x20x12 RD TEE 25-C CDI ~ C/L 37H-77 F | 12922 | 475.5 | 025 | AH86025PFL |  | X | 20X20X12 | US
68830400228 | 688304002281 | A 24x14 CONC 50-C CDI C/L ~ 37H-77 F | 14755 | 328.7 | 050 | AJ00050PFL |  | X | 24X14 | US
68830400229 | 688304002298 | A 24x16 CONC 50-C CDI C/L ~ 37H-77 F | 14755 | 339.1 | 050 | AJ01050PFL |  | X | 24X16 | US
68830400230 | 688304002304 | A 24x18 CONC RD 50-C CDI C/L ~ 37H-77 F | 14755 | 368.93 | 050 | AJ03050PFL |  | X | 24X18 | US
68830400231 | 688304002311 | A 24x20 CONC 50-C CDI C/L ~ 37H-77 F | 14755 | 504 | 050 | AJ04050PFL |  | X | 24X20 | US
68830400232 | 688304002328 | A 24x24x8 RD TEE 25-C CDI C/L~ 37H-77 F | 23170.5 | 647.1 | 025 | AJ10025PFL |  | X | 24X24X8 | US
68830400235 | 688304002359 | A 24x24x12 RD TEE 25-C CDI C/L 37H-77 F | 23170.5 | 640.3 | 025 | AJ12025PFL |  | X | 24X24X12 | US
68830400242 | 688304002427 | A 24x24x18 RD TEE 25-C CDI ~ C/L 37H-77 F | 23170.5 | 1245 | 025 | AJ15025PFL |  | X | 24X24X18 | US
68830400246 | 688304002465 | A 3 90 BASE ELL 10-CB CDI C/L~ 37H-77 | 4281 | 10.23 | 010 | A030010PGL |  | X | 3 | US
68830400247 | 688304002472 | A 3 90 ELL 10-C CDI C/L ~ 37H-77 | 709 | 10.23 | 010 | A030010PHL |  |  | 3 | US
68830400252 | 688304002526 | A 3 45 ELL 11-C CDI 37H-77 | 580 | 6 | 011 | A030011PH0 |  | X | 3 | US
68830400258 | 688304002588 | A 3 TEE 20-C CDI C/L 37H-77 | 927.5 | 13.4 | 020 | A030020PHL |  |  | 3 | US
68830400259 | 688304002595 | A 3 TEE 20-C CDI 37H-77 | 900 | 12 | 020 | A030020PH0 |  | X | 3 | US
68830400263 | 688304002632 | A 3 CAP 60-C DI C/L 37H-77 | 420 | 3.07 | 060 | A030060PDL |  | X | 3 | US
68830400264 | 688304002649 | A 3 CAP 60-C DI 37H-77 | 402.5 | 3.37 | 060 | A030060PD0 |  | X | 3 | US
68830400268 | 688304002687 | A 4 90 BASE ELL 10-CB CDI C/L~ 37H-77 | 1287 | 23.2 | 010 | A040010PGL |  | X | 4 | US
68830400269 | 688304002694 | A 4 90 BASE ELL 10-CB CDI ~ 37H-77 | 1227.5 | 22 | 010 | A040010PG0 |  | X | 4 | US
68830400272 | 688304002724 | A 4 90 ELL 10-C CDI C/L ~ 37H-77 | 738 | 13.73 | 010 | A040010PHL |  |  | 4 | US
68830400273 | 688304002731 | A 4 90 ELL 10-C CDI 37H-77 | 705 | 12.6 | 010 | A040010PH0 |  | X | 4 | US
68830400282 | 688304002823 | A 4 45 ELL 11-C CDI C/L ~ 37H-77 | 784.5 | 9.83 | 011 | A040011PHL |  |  | 4 | US
68830400283 | 688304002830 | A 4 45 ELL 11-C CDI 37H-77 | 745 | 9.1 | 011 | A040011PH0 |  | X | 4 | US
68830400285 | 688304002854 | A 4 22 1/2 ELL 12-C CI C/L ~ 37H-77 | 902 | 13 | 012 | A040012PCL |  | X | 4 | US
68830400298 | 688304002984 | A 4 TEE 20-C CDI C/L 37H-77 | 1103.5 | 21.13 | 020 | A040020PHL |  |  | 4 | US
68830400299 | 688304002991 | A 4 TEE 20-C CDI 37H-77 | 1053 | 18.7 | 020 | A040020PH0 |  | X | 4 | US
68830400314 | 688304003141 | A 4 CAP 60-C DI C/L 37H-77 | 420 | 5.12 | 060 | A040060PDL |  |  | 4 | US
68830400315 | 688304003158 | A 4 CAP 60-C DI 37H-77 | 402.5 | 4.6 | 060 | A040060PD0 |  | X | 4 | US
68830400328 | 688304003288 | A 6 90 BASE ELL 10-CB CDI C/L~ 37H-77 | 2180.5 | 44.3 | 010 | A060010PGL |  | X | 6 | US
68830400329 | 688304003295 | A 6 90 BASE ELL 10-CB CDI ~ 37H-77 | 2078 | 42 | 010 | A060010PG0 |  | X | 6 | US
68830400331 | 688304003318 | A 6 90 ELL 10-C CDI C/L ~ 37H-77 | 1180 | 24.53 | 010 | A060010PHL |  |  | 6 | US
68830400332 | 688304003325 | A 6 90 ELL 10-C CDI 37H-77 | 1125.5 | 22.5 | 010 | A060010PH0 |  | X | 6 | US
68830400336 | 688304003363 | 10 45 ELL 11-P SWS GLV PLE ~ C/E=6 1/2 | 3608 | 41 | 011 | F100011GLK |  | X | 10 | US
68830400339 | 688304003394 | A 6 45 ELL 11-C CDI C/L ~ 37H-77 | 1123 | 21.01 | 011 | A060011PHL |  |  | 6 | US
68830400340 | 688304003400 | A 6 45 ELL 11-C CDI 37H-77 | 1069 | 19.4 | 011 | A060011PH0 |  | X | 6 | US
68830400360 | 688304003608 | A 6 TEE 20-C CDI C/L 37H-77 | 1522.5 | 40.58 | 020 | A060020PHL |  |  | 6 | US
68830400361 | 688304003615 | A 6 TEE 20-C CDI 37H-77 | 1452.5 | 36 | 020 | A060020PH0 |  | X | 6 | US
68830400380 | 688304003806 | A 6 CAP 60-C DI C/L 37H-77 | 618 | 9.27 | 060 | A060060PDL |  |  | 6 | US
68830400381 | 688304003813 | A 6 CAP 60-C DI 37H-77 | 592 | 9.4 | 060 | A060060PD0 |  | X | 6 | US
68830400391 | 688304003912 | A 8 90 BASE ELL 10-CB CDI ~ C/L 37H-77 | 2879.5 | 75 | 010 | A080010PGL |  | X | 8 | US
68830400392 | 688304003929 | A 8 90 BASE ELL 10-CB CDI ~ 37H-77 | 2743.5 | 75 | 010 | A080010PG0 |  | X | 8 | US
68830400394 | 688304003943 | A 8 90 ELL 10-C CDI C/L ~ 37H-77 | 1823.5 | 42.1 | 010 | A080010PHL |  |  | 8 | US
68830400395 | 688304003950 | A 8 90 ELL 10-C CDI 37H-77 | 1734.5 | 36.01 | 010 | A080010PH0 |  | X | 8 | US
68830400404 | 688304004049 | A 8 45 ELL 11-C CDI C/L ~ 37H-77 | 1673.5 | 31.28 | 011 | A080011PHL |  |  | 8 | US
68830400405 | 688304004056 | A 8 45 ELL 11-C CDI 37H-77 | 1598 | 29.2 | 011 | A080011PH0 |  | X | 8 | US
68830400410 | 688304004100 | A 8 22 1/2 ELL 12-C CI C/L ~ 37H-77 | 2012.5 | 41.8 | 012 | A080012PCL |  | X | 8 | US
68830400423 | 688304004230 | A 8 TEE 20-C CDI C/L 37H-77 | 2235.5 | 65.36 | 020 | A080020PHL |  |  | 8 | US
68830400424 | 688304004247 | A 8 TEE 20-C CDI 37H-77 | 2133.5 | 59.76 | 020 | A080020PH0 |  | X | 8 | US
68830400439 | 688304004391 | A 8 CAP 60-C DI C/L 37H-77 | 867.5 | 20.49 | 060 | A080060PDL |  |  | 8 | US
68830400440 | 688304004407 | A 8 CAP 60-C DI 37H-77 | 832.5 | 19.38 | 060 | A080060PD0 |  | X | 8 | US
68830400455 | 688304004551 | A 10 90 ELL 10-C CDI C/L ~ 37H-77 | 3016 | 88.5 | 010 | A100010PHL |  |  | 10 | US
68830400456 | 688304004568 | A 10 90 ELL 10-C CDI 37H-77 | 2874 | 78 | 010 | A100010PH0 |  | X | 10 | US
68830400464 | 688304004643 | A 10 45 ELL 11-C CDI C/L ~ 37H-77 | 2710 | 45.5 | 011 | A100011PHL |  |  | 10 | US
68830400465 | 688304004650 | A 10 45 ELL 11-C CDI 37H-77 | 2581.5 | 38 | 011 | A100011PH0 |  | X | 10 | US
68830400481 | 688304004810 | A 10 TEE 20-C CDI C/L 37H-77 | 4438.5 | 143 | 020 | A100020PHL |  |  | 10 | US
68830400482 | 688304004827 | A 10 TEE 20-C CDI 37H-77 | 4229.5 | 126 | 020 | A100020PH0 |  | X | 10 | US
68830400489 | 688304004896 | A 10 CSS 35-C CDI C/L 37H-77~ F | 7080.5 | 138.1 | 035 | A100035PFL |  | X | 10 | US
68830400491 | 688304004919 | A 10 CAP 60-C DI C/L 37H-77 | 1388 | 31.32 | 060 | A100060PDL |  |  | 10 | US
68830400492 | 688304004926 | A 10 CAP 60-C DI 37H-77 | 1322 | 29.8 | 060 | A100060PD0 |  | X | 10 | US
68830400502 | 688304005022 | A 12 90 ELL 10-C CDI C/L ~ 37H-77 F | 4314 | 98.7 | 010 | A120010PFL |  | X | 12 | US
68830400505 | 688304005053 | A 12 90 ELL 10-C CDI 37H-77 | 4111.5 | 98.5 | 010 | A120010PH0 |  | X | 12 | US
68830400514 | 688304005145 | A 12 45 ELL 11-C CDI C/L ~ 37H-77 | 3942 | 65.4 | 011 | A120011PHL |  |  | 12 | US
68830400515 | 688304005152 | A 12 45 ELL 11-C CDI 37H-77 | 3757.5 | 55 | 011 | A120011PH0 |  | X | 12 | US
68830400527 | 688304005275 | A 12 TEE 20-C CDI C/L 37H-77 | 6209 | 155.8 | 020 | A120020PHL |  |  | 12 | US
68830400528 | 688304005282 | A 12 TEE 20-C CDI 37H-77 | 5914 | 134 | 020 | A120020PH0 |  | X | 12 | US
68830400532 | 688304005329 | A 12 LAT 30-C CDI C/L 37H-77~ C/LE=24 1/2 C/SE=5 1/2 F | 13495.5 | 238.2 | 030 | A120030PFL |  | X | 12 | US
68830400533 | 688304005336 | A 12 CSS 35-C CDI C/L 37H-77~ F | 10607.5 | 182.2 | 035 | A120035PFL |  | X | 12 | US
68830400535 | 688304005350 | A 12 CAP 60-C DI C/L 37H-77 | 1894.5 | 54.18 | 060 | A120060PDL |  |  | 12 | US
68830400536 | 688304005367 | A 12 CAP 60-C DI 37H-77 | 1795.5 | 52 | 060 | A120060PD0 |  | X | 12 | US
68830400542 | 688304005428 | A 14 90 ELL 10-C CDI C/L ~ 37H-77 F | 4518.5 | 193.97 | 010 | A140010PFL |  | X | 14 | US
68830400543 | 688304005435 | A 14 90 ELL 10-C CDI 37H-77 F | 4304 | 193.97 | 010 | A140010PF0 |  | X | 14 | US
68830400545 | 688304005459 | A 14 45 ELL 11-C CDI C/L ~ 37H-77 F | 3568 | 122.6 | 011 | A140011PFL |  | X | 14 | US
68830400547 | 688304005473 | A 14 22 1/2 ELL 12-C CDI C/L ~ 37H-77 F | 5565 | 119 | 012 | A140012PFL |  | X | 14 | US
68830400548 | 688304005480 | A 14 22 1/2 ELL 12-C CDI ~ 37H-77 F | 5476 | 112 | 012 | A140012PF0 |  | X | 14 | US
68830400550 | 688304005503 | A 14 11 1/4 ELL 13-C CDI C/L ~ 37H-77 F | 5424.5 | 100.7 | 013 | A140013PFL |  | X | 14 | US
68830400552 | 688304005527 | A 14 TEE 20-C CDI C/L 37H-77~ F | 6169.5 | 283.7 | 020 | A140020PFL |  | X | 14 | US
68830400553 | 688304005534 | A 14 TEE 20-C CDI 37H-77 F | 5877 | 254 | 020 | A140020PF0 |  | X | 14 | US
68830400555 | 688304005558 | A 14 LAT 30-C CDI C/L 37H-77~ F C/LE=27 C/SE=6 | 13694 | 388.2 | 030 | A140030PFL |  | X | 14 | US
68830400556 | 688304005565 | A 14 CAP 60-C CDI C/L 37H-77~ F | 1711 | 57.9 | 060 | A140060PFL |  | X | 14 | US
68830400557 | 688304005572 | A 14 CAP 60-C CDI 37H-77 F | 1632 | 52 | 060 | A140060PF0 |  | X | 14 | US
68830400559 | 688304005596 | A 14 90 LR ELL 100-C CDI C/L ~ 37H-77 F | 6811.5 | 290.7 | 100 | A140100PFL |  | X | 14 | US
68830400560 | 688304005602 | A 16 90 ELL 10-C CDI C/L ~ 37H-77 F | 5352.5 | 254.77 | 010 | A160010PFL |  | X | 16 | US
68830400561 | 688304005619 | A 16 90 ELL 10-C CDI 37H-77 F | 5037.5 | 231.87 | 010 | A160010PF0 |  | X | 16 | US
68830400564 | 688304005640 | A 16 45 ELL 11-C CDI C/L ~ 37H-77 F | 4580 | 159.57 | 011 | A160011PFL |  | X | 16 | US
68830400565 | 688304005657 | A 16 45 ELL 11-C CDI 37H-77 F | 4361 | 144.87 | 011 | A160011PF0 |  | X | 16 | US
68830400567 | 688304005671 | A 16 22 1/2 ELL 12-C CDI C/L ~ 37H-77 F | 6064.5 | 112 | 012 | A160012PFL |  | X | 16 | US
68830400572 | 688304005725 | A 16 TEE 20-C CDI C/L 37H-77~ F | 8057 | 352.15 | 020 | A160020PFL |  | X | 16 | US
68830400573 | 688304005732 | A 16 TEE 20-C CDI 37H-77 F | 7673 | 316.25 | 020 | A160020PF0 |  | X | 16 | US
68830400575 | 688304005756 | A 16 LAT 30-C CDI C/L 37H-77~ F C/LE=30 C/SE=6 1/2 | 15818.5 | 542.7 | 030 | A160030PFL |  | X | 16 | US
68830400576 | 688304005763 | A 16 CAP 60-C CDI C/L 37H-77~ F | 2249 | 75.8 | 060 | A160060PFL |  | X | 16 | US
68830400577 | 688304005770 | A 16 CAP 60-C CDI 37H-77 F | 2140.5 | 68 | 060 | A160060PF0 |  | X | 16 | US
68830400581 | 688304005817 | A 18 90 ELL 10-C CDI C/L ~ 37H-77 F | 7403.5 | 338.3 | 010 | A180010PFL |  | X | 18/457.2MM | US
68830400582 | 688304005824 | A 18 90 ELL 10-C CDI 37H-77 F | 7048.5 | 310 | 010 | A180010PF0 |  | X | 18/457.2MM | US
68830400585 | 688304005855 | A 18 45 ELL 11-C CDI C/L ~ 37H-77 F | 6041 | 204.6 | 011 | A180011PFL |  | X | 18/457.2MM | US
68830400586 | 688304005862 | A 18 45 ELL 11-C CDI 37H-77 F | 5752.5 | 186 | 011 | A180011PF0 |  | X | 18/457.2MM | US
68830400589 | 688304005893 | A 18 TEE 20-C CDI C/L 37H-77~ F | 11129 | 462.2 | 020 | A180020PFL |  | X | 18/457.2MM | US
68830400590 | 688304005909 | A 18 TEE 20-C CDI 37H-77 F | 10599 | 418 | 020 | A180020PF0 |  | X | 18/457.2MM | US
68830400592 | 688304005923 | A 18 CAP 60-C CDI C/L 37H-77~ F | 3091.5 | 97.8 | 060 | A180060PFL |  | X | 18/457.2MM | US
68830400593 | 688304005930 | A 18 CAP 60-C CDI 37H-77 F | 2944 | 88 | 060 | A180060PF0 |  | X | 18/457.2MM | US
68830400596 | 688304005961 | A 18 90 LR ELL 100-C CDI C/L ~ 37H-77 F | 12760.5 | 533.16 | 100 | A180100PFL |  | X | 18/457.2MM | US
68830400597 | 688304005978 | A 20 90 ELL 10-C CDI C/L ~ 37H-77 F | 9524.5 | 447.3 | 010 | A200010PFL |  | X | 20/508MM | US
68830400598 | 688304005985 | A 20 90 ELL 10-C CDI 37H-77 F | 9071 | 413 | 010 | A200010PF0 |  | X | 20/508MM | US
68830400600 | 688304006005 | A 20 45 ELL 11-C CDI C/L ~ 37H-77 F | 7815.5 | 260.9 | 011 | A200011PFL |  | X | 20/508MM | US
68830400602 | 688304006029 | A 20 22 1/2 ELL 12-C CDI C/L ~ 37H-77 F | 8373.5 | 200 | 012 | A200012PFL |  | X | 20/508MM | US
68830400603 | 688304006036 | A 20 TEE 20-C CDI C/L 37H-77~ F | 13600 | 588.4 | 020 | A200020PFL |  | X | 20/508MM | US
68830400604 | 688304006043 | A 20 TEE 20-C CDI UPD F | 12953.5 | 535 | 020 | A200020UF0 |  | X | 20/508MM | US
68830400605 | 688304006050 | A 20 LAT 30-C CDI C/L 37H-77~ F C/LE=35 C/SE=8 | 23440.5 | 835 | 030 | A200030PFL |  | X | 20/508MM | US
68830400606 | 688304006067 | A 20 CAP 60-C CDI C/L 37H-77~ F | 3667.5 | 123.1 | 060 | A200060PFL |  | X | 20/508MM | US
68830400607 | 688304006074 | A 20 CAP 60-C CDI 37H-77 F | 3494 | 111 | 060 | A200060PF0 |  | X | 20/508MM | US
68830400610 | 688304006104 | A 24 90 ELL 10-C CDI C/L ~ 37H-77 F | 14767.5 | 709.3 | 010 | A240010PFL |  | X | 24/609.6MM | US
68830400611 | 688304006111 | A 24 90 ELL 10-C CDI 37H-77 F | 14065 | 659 | 010 | A240010PF0 |  | X | 24/609.6MM | US
68830400613 | 688304006135 | A 24 45 ELL 11-C CDI C/L ~ 37H-77 F | 11749 | 414.4 | 011 | A240011PFL |  | X | 24/609.6MM | US
68830400614 | 688304006142 | A 24 45 ELL 11-C CDI 37H-77 F | 11188.5 | 384 | 011 | A240011PF0 |  | X | 24/609.6MM | US
68830400617 | 688304006173 | A 24 TEE 20-C CDI C/L 37H-77~ F | 24391 | 997.85 | 020 | A240020PFL |  | X | 24/609.6MM | US
68830400618 | 688304006180 | A 24 CAP 60-C CDI C/L 37H-77~ F | 6000.5 | 206.5 | 060 | A240060PFL |  | X | 24/609.6MM | US
68830400619 | 688304006197 | A 24 CAP 60-C CDI 37H-77 F | 5716 | 189 | 060 | A240060PF0 |  | X | 24/609.6MM | US
68830400621 | 688304006210 | A 24 90 LR ELL 100-C CDI C/L ~ 37H-77 F | 25310.5 | 1129.55 | 100 | A240100PFL |  | X | 24/609.6MM | US
68830400622 | 688304006227 | A 30 90 ELL 10-C CDI C/L ~ 37H-77 F | 26327.5 | 1002 | 010 | A300010PFL |  | X | 30 | US
68830400624 | 688304006241 | A 30 45 ELL 11-C CDI C/L ~ 37H-77 F | 21592.5 | 720 | 011 | A300011PFL |  | X | 30 | US
68830400625 | 688304006258 | A 30 TEE 20-C CDI C/L 37H-77~ F | 41870 | 1014.56 | 020 | A300020PFL |  | X | 30 | US
68830400627 | 688304006272 | 3 BAL PLV 377 T BLK GO MEM ~ P030212181 | 5929.5 | 37 | 377 | V030377PTF |  | X | 3 | US
68830400629 | 688304006296 | 4 BAL PLV 377 T BLK LVR MEM ~ P040211111 | 3849 | 54 | 377 | V040377PT2 |  | X | 4 | US
68830400631 | 688304006319 | A 36 45 ELL 11-C CDI C/L ~ 37H-77 F | 33851 | 1226.5 | 011 | A360011PFL |  | X | 36 | US
68830400632 | 688304006326 | A 36 TEE 20-C CDI C/L 37H-77~ F | 61524 | 2245.1 | 020 | A360020PFL |  | X | 36 | US
68830400633 | 688304006333 | A 36 CAP 60-C CDI C/L 37H-77~ F | 14347.5 | 512.3 | 060 | A360060PFL |  | X | 36 | US
68830400636 | 688304006364 | 4 BAL PLV 377 T BLK GO HW MEM~ P040211181 | 6151.5 | 46 | 377 | V040377PT8 |  | X | 4 | US
68830400637 | 688304006371 | 6 BAL PLV 377 T BLK GO HW MEM~ P060212181 | 8287 | 90 | 377 | V060377ST8 |  | X | 6 | US
68830400638 | 688304006388 | 8 BAL PLV 377 T BLK GO HW MEM~ (100-175 PSI) P080211181 | 12761.5 | 135 | 377 | V080377ST2 |  | X | 8 | US
68830400639 | 688304006395 | 12 CKV 716 O BLK STD MCH NO ~ DRAIN TAP V120161000 323.9MM | 22939.5 | 140 | 716 | V120716PO0 |  | X | 12 | US
68830400640 | 688304006401 | 12 CKV 716 T 1/2 NPT UPSTREAM~ /DOWNSTREAM TAP BLK ~ | 17207.5 | 140 | 716 | V120716PT0 |  | X | 12 | US
68830400685 | 688304006852 | 10 CPL 31 FS-S GLV 316SS B/N | 2453.5 | 22.5 | 031 | C100031GSX |  | X | 10 | US
68830400688 | 688304006883 | 18 CPL 31 FS-S GLV 316SS B/N | 5224.5 | 80 | 031 | C180031GSX |  | X | 18/457.2MM | US
68830400697 | 688304006975 | 20 CPL 31 FS2-L 37H-77 ~ PULV COAL | 3861.5 | 76 | 031 | C200031PL2 |  | X | 20/508MM | US
68830400716 | 688304007163 | S363CCQ41006411 V3610 K5.6 ~ HSW 155F/68C QR BR 6 1/2 IN ~ | 402.5 | 2.64 | CCQ | S363CCQC45 |  | X | V36 SPRINKLERS & SUBASSEMBLIES | US
68830400718 | 688304007187 | 24 90 1 1/2-D LR ELL W100 AGS~ CST ORG C/E=36 | 17744 | 746.6 | 100 | W240100PF0 |  | X | 24/609.6MM | US
68830400719 | 688304007194 | 24 45 1 1/2-D LR ELL W110 AGS~ CST PNT C/E=15 | 11119 | 373.3 | 110 | W240110PF0 |  | X | 24/609.6MM | US
68830400752 | 688304007521 | S363CFS42007013 V3609 K5.6 ~ HSW 200F/93C SR CP 7 IN SLV ~ | 380 | 2.74 | CFS | S363CFS055 |  | X | V36 SPRINKLERS & SUBASSEMBLIES | US
68830400760 | 688304007606 | 24x16 CONC W50 AGS GLV STL ~ E/E=20 | 29794.5 | 198 | 050 | WJ01050G00 |  | X | 24X16 | US
68830400809 | 688304008092 | 2x1 1/4 MEC-T 920N E GLV NPT ~ FEM 60.3X42.4MM; 1 1/4 FEM | 288 | 3.3 | 92N | CB6492NGE0 |  |  | 2X1 1/4 | US
68830400832 | 688304008320 | 2x1 1/2 MEC-T 920N E ORG NPT ~ FEM 60.3x48.3MM; 1 1/2 FEM | 234.5 | 3.5 | 92N | CB6792NPE0 |  |  | 2X1 1/2 | US
68830400844 | 688304008443 | 2 1/2x1/2 MEC-T 920N T ORG NPT FEM 73x21.3MM;1/2 FEM | 203.5 | 2.9 | 92N | CB9492NPT0 |  | X | 2 1/2X1/2 | US
68830400878 | 688304008788 | 2 1/2x1 1/4 MEC-T 920N E GLV ~ NPT FEM 73x42.4MM; 1 1/4 FEM | 343 | 3 | 92N | CC0192NGE0 |  |  | 2 1/2X1 1/4 | US
68830400882 | 688304008825 | 2 1/2x1 1/4 MEC-CSS 920N E GLV NPT FEM 73x42.4MM; 1 1/4 FEM | 558 | 3 | 92N | CC0192NGEA |  | X | 2 1/2X1 1/4 | US
68830400896 | 688304008962 | 2 1/2x1 1/2 MEC-T 920N T GLV ~ GRV 73x48.3MM | 343 | 3.4 | 92N | CC0392NGT1 |  | X | 2 1/2X1 1/2 | US
68830400900 | 688304009006 | 2 1/2x1 1/2 MEC-CSS 920N E GLV NPT FEM 73x48.3MM; 1 1/2 FEM | 592 | 4.9 | 92N | CC0392NGEA |  | X | 2 1/2X1 1/2 | US
68830400941 | 688304009419 | 3x1 MEC-T 920N E GLV NPT FEM ~ 88.9x33.7MM;1 FEM | 283 | 3.6 | 92N | CC3892NGE0 |  |  | 3X1 | US
68830401017 | 688304010170 | S363CFQ42015411 V3610 K5.6 ~ HSW 200F/93C QR CP 15 1/2 IN ~ | 476 | 4.44 | CFQ | S363CFQ933 |  | X | V36 SPRINKLERS & SUBASSEMBLIES | US
68830401032 | 688304010323 | 4-8x1/2 OTLT 923 E PNT FEM ~ HOLE SIZE 1.5/38.1MM | 498.5 | 1.75 | 923 | CD19923PE0 |  |  | 4X1/2 | US
68830401041 | 688304010415 | 4x3/4 MEC-T 920N E ORG NPT FEM 114.3x26.9MM;3/4 FEM | 291 | 3.8 | 92N | CD2092NPE0 |  |  | 4X3/4 | US
68830401044 | 688304010446 | 4-8x3/4 OTLT 923 E PNT FEM ~ HOLE SIZE 1.5/38.1MM | 531.5 | 1.55 | 923 | CD20923PE0 |  |  | 4X3/4 | US
68830401050 | 688304010507 | 3 CPL 31 FS-M GLV 316SS B/N | 802.5 | 4.8 | 031 | C030031GMX |  | X | 3 | US
68830401051 | 688304010514 | 8 CPL 31 FS-M GLV 316SS B/N | 2038 | 14.9 | 031 | C080031GM2 |  | X | 8 | US
68830401052 | 688304010521 | 10 CPL 31 FS-M GLV 316SS B/N | 2453.5 | 22.5 | 031 | C100031GMX |  | X | 10 | US
68830401054 | 688304010545 | 12 CPL 31 FS-M GLV 316SS B/N | 2471 | 30 | 031 | C120031GMX |  | X | 12 | US
68830401055 | 688304010552 | 14 CPL 31 FS-M GLV 316SS B/N ~ | 3561.5 | 40.8 | 031 | C140031GMX |  | X | 14 | US
68830401067 | 688304010675 | 1 1/2-8 DRIP CUP COVER ~ ALLIANCE PLASTICS RRC-3 1/2 | 38.5 | 0.1 | 768 | S014768CVR |  | X | 1 1/2 | US
68830401086 | 688304010866 | 4x1 1/2 MEC-T 920N E ORG NPT ~ FEM 114.3x48.3MM;1 1/2 FEM ~ | 353.5 | 3.9 | 92N | CD2592NPE0 |  |  | 4X1 1/2 | US
68830401125 | 688304011252 | 4x2 MEC-T 920N E ORG GRV ~ 114.3x60.3MM | 353.5 | 3.6 | 92N | CD2992NPE1 |  |  | 4X2 | US
68830401147 | 688304011474 | 4x2 1/2 MEC-CSS 920 E GLV FEM~ NPT 114x73MM;2 1/2 FEM ~ | 709 | 9.8 | 920 | CD35920GEA |  | X | 4X2 1/2 | US
68830401148 | 688304011481 | 4x2 1/2 MEC-CSS 920 E GLV ~ 114.3x73MM GRVxGRV ~ | 709 | 10 | 920 | CD35920GEB |  | X | 4X2 1/2 | US
68830401149 | 688304011498 | 4x2 1/2 MEC-T 920 E GLV FEM ~ NPT 114.3x73MM; 2 1/2 FEM ~ | 476 | 6.1 | 920 | CD35920GE0 |  |  | 4X2 1/2 | US
68830401150 | 688304011504 | 4x2 1/2 MEC-T 920 E GLV GRV ~ 114.3x73MM HOLE SIZE ~ | 476 | 5.7 | 920 | CD35920GE1 |  |  | 4X2 1/2 | US
68830401151 | 688304011511 | 4x2 1/2 MEC-T 920 T GLV FEM ~ NPT 114.3x73MM; 2 1/2 FEM ~ | 476 | 6.1 | 920 | CD35920GT0 |  | X | 4X2 1/2 | US
68830401152 | 688304011528 | 4x2 1/2 MEC-T 920 T GLV GRV ~ 114.3x73MM HOLE SIZE ~ | 476 | 5.7 | 920 | CD35920GT1 |  | X | 4X2 1/2 | US
68830401153 | 688304011535 | 4x2 1/2 MEC-CSS 920 E ORG FEM~ NPT 114.3x73MM; 2 1/2 FEM ~ | 559.5 | 10 | 920 | CD35920PEA |  | X | 4X2 1/2 | US
68830401154 | 688304011542 | 4x2 1/2 MEC-CSS 920 E ORG GRV~ 114.3x73MM GRVxGRV ~ | 559.5 | 10 | 920 | CD35920PEB |  | X | 4X2 1/2 | US
68830401155 | 688304011559 | 4x2 1/2 MEC-T 920 E ORG GRV ~ 114.3x73MM HOLE SIZE ~ | 369 | 5.7 | 920 | CD35920PE1 |  |  | 4X2 1/2 | US
68830401156 | 688304011566 | 4x2 1/2 MEC-T 920 E ORG FEM ~ NPT 114.3x73MM; 2 1/2 FEM | 369 | 6.1 | 920 | CD35920PE0 |  |  | 4X2 1/2 | US
68830401157 | 688304011573 | 5 FIRELOCK SERIES 707C ~ SUPERVISED CLOSED BUTTERFLY ~ | 3040 | 25.4 | 707 | V050707900 |  |  | 5 | US
68830401159 | 688304011597 | 4x2 1/2 MEC-T 920 T ORG FEM ~ NPT 114.3x73MM; 2 1/2 FEM | 369 | 6.1 | 920 | CD35920PT0 |  | X | 4X2 1/2 | US
68830401160 | 688304011603 | 4x2 1/2 920 T ORG GRV ~ 114.3x73MM | 369 | 5.7 | 920 | CD35920PT1 |  | X | 4X2 1/2 | US
68830401183 | 688304011832 | 4x3 MEC-CSS 920 E GLV FEM NPT~ 114.3x88.9MM;3 FEM ~ | 752 | 15 | 920 | CD44920GEA |  | X | 4X3 | US
68830401184 | 688304011849 | 4x3 MEC-CSS 920 E GLV GRV ~ 114.3x88.9MM GRVxGRV | 752 | 15.85 | 920 | CD44920GEB |  | X | 4X3 | US
68830401185 | 688304011856 | 4x3 MEC-T 920 E GLV FEM NPT ~ 114.3x88.9MM;3 FEM | 502 | 8.4 | 920 | CD44920GE0 |  | X | 4X3 | US
68830401186 | 688304011863 | 4x3 MEC-T 920 E GLV GRV ~ 114.3x88.9MM HOLE SIZE ~ | 502 | 6.05 | 920 | CD44920GE1 |  |  | 4X3 | US
68830401187 | 688304011870 | 4x3 MEC-T 920 T GLV FEM NPT ~ 114.3x88.9MM;3 FEM HOLE SIZE ~ | 502 | 8.4 | 920 | CD44920GT0 |  | X | 4X3 | US
68830401188 | 688304011887 | 4x3 MEC-T 920 T GLV GRV ~ 114.3x88.9MM | 502 | 6.05 | 920 | CD44920GT1 |  | X | 4X3 | US
68830401189 | 688304011894 | 4x3 MEC-CSS 920 E ORG FEM NPT~ 114.3x88.9MM;3 FEM HOLE ~ | 582 | 16 | 920 | CD44920PEA |  | X | 4X3 | US
68830401190 | 688304011900 | 4x3 MEC-CSS 920 E ORG GRV ~ 114.3x88.9MM GRVxGRV ~ | 582 | 6.75 | 920 | CD44920PEB |  | X | 4X3 | US
68830401191 | 688304011917 | 4x3 MEC-T 920 E ORG GRV ~ 114.3x88.9MM HOLE SIZE ~ | 392.5 | 6.05 | 920 | CD44920PE1 |  |  | 4X3 | US
68830401192 | 688304011924 | 4x3 MEC-T 920 E ORG FEM NPT ~ 114.3x88.9MM;3 FEM | 392.5 | 8.6 | 920 | CD44920PE0 |  |  | 4X3 | US
68830401194 | 688304011948 | 4x3 MEC-T 920 T ORG FEM NPT ~ 114.3x88.9MM;3 FEM HOLE SIZE ~ | 392.5 | 8.4 | 920 | CD44920PT0 |  | X | 4X3 | US
68830401195 | 688304011955 | 4x3 MEC-T 920 T ORG GRV ~ 114.3x88.9MM ~ | 392.5 | 6.05 | 920 | CD44920PT1 |  | X | 4X3 | US
68830401201 | 688304012013 | 4x3x2 1/2 MEC-CSS 920 E ORG ~ FEM NPT 114.3x88.9x73MM; ~ | 582 | 16 | 920 | CD50920PEA |  | X | 4X3X2 1/2 | US
68830401204 | 688304012044 | 5x1 1/2 MEC-CSS 920 E GLV FEM~ NPT 141.3x48.3MM;1 1/2 FEM ~ | 808 | 12 | 920 | CE00920GEA |  | X | 5X1 1/2 | US
68830401205 | 688304012051 | 5x1 1/2 MEC-T 920 E GLV FEM ~ NPT 141.3x48.3MM;1 1/2 FEM ~ | 545 | 8 | 920 | CE00920GE0 |  | X | 5X1 1/2 | US
68830401206 | 688304012068 | 5x1 1/2 MEC-T 920 E GLV GRV ~ 141.3x48.3MM ~ | 545 | 7.9 | 920 | CE00920GE1 |  | X | 5X1 1/2 | US
68830401207 | 688304012075 | 5x1 1/2 MEC-CSS 920 E ORG FEM~ NPT 141.3x48.3MM;1 1/2 FEM ~ | 639 | 12 | 920 | CE00920PEA |  | X | 5X1 1/2 | US
68830401208 | 688304012082 | 5x1 1/2 MEC-CSS 920 E ORG GRV~ 141.3x48.3MM GRVxGRV | 639 | 12 | 920 | CE00920PEB |  | X | 5X1 1/2 | US
68830401209 | 688304012099 | 5x1 1/2 MEC-T 920 E ORG FEM ~ NPT 141.3x48.3MM;1 1/2 FEM ~ | 429.5 | 7.375 | 920 | CE00920PE0 |  |  | 5X1 1/2 | US
68830401210 | 688304012105 | 5x1 1/2 MEC-T 920 E ORG GRV ~ 141.3x48.3MM | 429.5 | 7.6 | 920 | CE00920PE1 |  |  | 5X1 1/2 | US
68830401211 | 688304012112 | 5x1 1/2 MEC-T 920 T ORG FEM ~ NPT 141.3x48.3MM;1 1/2 FEM ~ | 429.5 | 7.4 | 920 | CE00920PT0 |  | X | 5X1 1/2 | US
68830401213 | 688304012136 | 5x2 MEC-CSS 920 E GLV FEM NPT~ 141.3x60.3MM;2 FEM ~ | 808 | 11.35 | 920 | CE02920GEA |  | X | 5X2 | US
68830401215 | 688304012150 | 5x2 MEC-T 920 E GLV FEM NPT ~ 141.3x60.3MM;2 FEM | 545 | 7.35 | 920 | CE02920GE0 |  | X | 5X2 | US
68830401216 | 688304012167 | 5x2 MEC-T 920 E GLV GRV ~ 141.3x60.3MM | 545 | 8 | 920 | CE02920GE1 |  | X | 5X2 | US
68830401217 | 688304012174 | 5x2 MEC-T 920 T GLV FEM NPT ~ 141.3x60.3MM;2 FEM | 545 | 7.35 | 920 | CE02920GT0 |  | X | 5X2 | US
68830401218 | 688304012181 | 5x2 MEC-CSS 920 E ORG FEM NPT~ 141.3x60.3MM;2 FEM | 639 | 11.35 | 920 | CE02920PEA |  | X | 5X2 | US
68830401219 | 688304012198 | 5x2 MEC-CSS 920 E ORG GRV ~ 141.3x60.3MM GRVxGRV | 639 | 12 | 920 | CE02920PEB |  | X | 5X2 | US
68830401220 | 688304012204 | 5x2 MEC-T 920 E ORG FEM NPT ~ 141.3x60.3MM;2 FEM | 429.5 | 7.35 | 920 | CE02920PE0 |  |  | 5X2 | US
68830401221 | 688304012211 | 5x2 MEC-T 920 E ORG GRV ~ 141.3x60.3MM | 429.5 | 8 | 920 | CE02920PE1 |  |  | 5X2 | US
68830401222 | 688304012228 | 5x2 MEC-T 920 T ORG FEM NPT ~ 141.3x60.3MM;2 FEM | 429.5 | 7.35 | 920 | CE02920PT0 |  | X | 5X2 | US
68830401223 | 688304012235 | 5x2 MEC-T 920 T ORG GRV ~ 141.3x60.3MM | 429.5 | 8 | 920 | CE02920PT1 |  | X | 5X2 | US
68830401225 | 688304012259 | 5x2 1/2 MEC-T 920 E GLV FEM ~ NPT 141.3x73MM;2 1/2 FEM | 577.5 | 8.6 | 920 | CE05920GE0 |  | X | 5X2 1/2 | US
68830401226 | 688304012266 | 5x2 1/2 MEC-T 920 E GLV GRV ~ 141.3x73MM | 577.5 | 8.2 | 920 | CE05920GE1 |  | X | 5X2 1/2 | US
68830401229 | 688304012297 | 5x2 1/2 MEC-CSS 920 E ORG FEM~ NPT 141.3x73MM;2 1/2 FEM | 672 | 10.4 | 920 | CE05920PEA |  | X | 5X2 1/2 | US
68830401231 | 688304012310 | 5x2 1/2 MEC-T 920 E ORG FEM ~ NPT 141.3x73MM;2 1/2 FEM | 453.5 | 8.6 | 920 | CE05920PE0 |  |  | 5X2 1/2 | US
68830401232 | 688304012327 | 5x2 1/2 MEC-T 920 E ORG GRV ~ 141.3x73MM | 453.5 | 8.2 | 920 | CE05920PE1 |  |  | 5X2 1/2 | US
68830401233 | 688304012334 | 5x2 1/2 MEC-T 920 T ORG GRV ~ 141.3x73MM | 453.5 | 8.6 | 920 | CE05920PT1 |  | X | 5X2 1/2 | US
68830401234 | 688304012341 | S363BCS44014010 V3613 K5.6 ~ PEN 155F/68C SR WH 14 IN ~ | 413 | 4.14 | BCS | S363BCSC77 |  | X | V36 SPRINKLERS & SUBASSEMBLIES | US
68830401235 | 688304012358 | 5x3 MEC-T 920 E GLV FEM NPT ~ 141.3x88.9MM; 3 FEM | 618 | 10 | 920 | CE09920GE0 |  | X | 5X3 | US
68830401236 | 688304012365 | 5x3 MEC-T 920 E GLV GRV ~ 141.3x88.9MM | 618 | 8.7 | 920 | CE09920GE1 |  | X | 5X3 | US
68830401237 | 688304012372 | 5x3 MEC-T 920 T GLV FEM NPT ~ 141.3x88.9MM; 3 FEM | 618 | 10 | 920 | CE09920GT0 |  | X | 5X3 | US
68830401238 | 688304012389 | 5x3 MEC-CSS 920 E ORG FEM NPT~ 141.3x88.9MM;3 FEM | 719 | 10.8 | 920 | CE09920PEA |  | X | 5X3 | US
68830401239 | 688304012396 | 5x3 MEC-CSS 920 E ORG GRV ~ 141.3x88.9MM GRVxGRV | 719 | 12 | 920 | CE09920PEB |  | X | 5X3 | US
68830401240 | 688304012402 | 5x3 MEC-T 920 E ORG FEM NPT ~ 141.3x88.9MM; 3 FEM | 483 | 10 | 920 | CE09920PE0 |  | X | 5X3 | US
68830401241 | 688304012419 | 5x3 MEC-T 920 E ORG GRV ~ 141.3x88.9MM | 483 | 8.7 | 920 | CE09920PE1 |  |  | 5X3 | US
68830401242 | 688304012426 | 5x3 MEC-T 920 T ORG GRV ~ 141.3x88.9MM | 483 | 8.7 | 920 | CE09920PT1 |  | X | 5X3 | US
68830401250 | 688304012501 | 14 CPL W89 FS-E AGS GLV | 2147.5 | 69 | 089 | W140089GE1 |  | X | 14 | US
68830401251 | 688304012518 | 14 CPL W89 FS-L AGS GLV | 4811.5 | 69 | 089 | W140089GL1 |  | X | 14 | US
68830401252 | 688304012525 | 14 CPL W89 FS-T AGS GLV | 2147.5 | 69 | 089 | W140089GT1 |  | X | 14 | US
68830401253 | 688304012532 | 16 CPL W89 FS-E AGS GLV | 2798.5 | 83 | 089 | W160089GE1 |  | X | 16 | US
68830401254 | 688304012549 | 18 CPL W89 FS-E AGS GLV | 3238 | 95 | 089 | W180089GE1 |  | X | 18/457.2MM | US
68830401255 | 688304012556 | 20 CPL W89 FS-E AGS GLV | 3844.5 | 110 | 089 | W200089GE1 |  | X | 20/508MM | US
68830401256 | 688304012563 | 24 CPL W89 FS-E AGS GLV | 5674.5 | 190 | 089 | W240089GE1 |  | X | 24/609.6MM | US
68830401259 | 688304012594 | 6x1 1/2 MEC-CSS 920N E GLV NPT FEM 168.3x48.3MM; 1 1/2 FEM | 838 | 7.7 | 92N | CE5892NGEA |  | X | 6X1 1/2 | US
68830401273 | 688304012730 | 16 CPL W89 FS-L AGS GLV | 5499.5 | 83 | 089 | W160089GL1 |  | X | 16 | US
68830401274 | 688304012747 | 16 CPL W89 FS-T AGS GLV | 2798.5 | 83 | 089 | W160089GT1 |  | X | 16 | US
68830401276 | 688304012761 | 18 CPL W89 FS-L AGS GLV | 5937 | 95 | 089 | W180089GL1 |  | X | 18/457.2MM | US
68830401278 | 688304012785 | 18 CPL W89 FS-T AGS GLV | 3238 | 95 | 089 | W180089GT1 |  | X | 18/457.2MM | US
68830401294 | 688304012945 | 20 CPL W89 AGS FS-L GLV | 6428 | 110 | 089 | W200089GL1 |  | X | 20/508MM | US
68830401295 | 688304012952 | 20 CPL W89 AGS FS-T GLV | 3844.5 | 110 | 089 | W200089GT1 |  | X | 20/508MM | US
68830401296 | 688304012969 | 6x2 MEC-T 920N E ORG GRV ~ 168.3x60.3MM | 440.5 | 4.6 | 92N | CE6192NPE2 |  |  | 6X2 | US
68830401297 | 688304012976 | 24 CPL W89 FS-L AGS GLV | 7789.5 | 190 | 089 | W240089GL1 |  | X | 24/609.6MM | US
68830401299 | 688304012990 | 24 CPL W89 FS-T AGS GLV | 5674.5 | 190 | 089 | W240089GT1 |  | X | 24/609.6MM | US
68830401300 | 688304013003 | 6x2 1/2 MEC-CSS 920 E GLV GRV~ 168.3x73MM GRVxGRV | 904.5 | 14 | 920 | CE65920GEB |  | X | 6X2 1/2 | US
68830401301 | 688304013010 | 6x2 1/2 MEC-T 920 E GLV FEM ~ NPT 168.3x73MM; 2 1/2 FEM | 613 | 8.4 | 920 | CE65920GE0 |  |  | 6X2 1/2 | US
68830401302 | 688304013027 | 6x2 1/2 MEC-T 920 E GLV GRV ~ 168.3x73MM | 613 | 8.7 | 920 | CE65920GE1 |  |  | 6X2 1/2 | US
68830401303 | 688304013034 | 6x2 1/2 MEC-T 920 T GLV FEM ~ NPT 168.3x73MM; 2 1/2 FEM | 613 | 8.4 | 920 | CE65920GT0 |  | X | 6X2 1/2 | US
68830401304 | 688304013041 | 6x2 1/2 MEC-T 920 T GLV GRV ~ 168.3x73MM ~ | 613 | 8.7 | 920 | CE65920GT1 |  | X | 6X2 1/2 | US
68830401306 | 688304013065 | 6x2 1/2 MEC-CSS 920 E ORG FEM~ NPT 168.3x73MM; 2 1/2 FEM | 700.5 | 14 | 920 | CE65920PEA |  | X | 6X2 1/2 | US
68830401307 | 688304013072 | 6x2 1/2 MEC-CSS 920 E ORG GRV~ 168.3x73MM GRVxGRV | 700.5 | 14 | 920 | CE65920PEB |  | X | 6X2 1/2 | US
68830401308 | 688304013089 | 6x2 1/2 MEC-T 920 E ORG FEM ~ NPT 168.3x73MM | 475 | 8.4 | 920 | CE65920PE0 |  |  | 6X2 1/2 | US
68830401309 | 688304013096 | 2 1/2x1 RD 52 CAST ORG NPT ~ MALE E/E=2 1/2 | 355.5 | 1.1 | 052 | FC00052P0C |  |  | 2 1/2X1 | US
68830401310 | 688304013102 | 6x2 1/2 MEC-T 920 E ORG GRV ~ 168.3x73MM | 483 | 8.7 | 920 | CE65920PE1 |  |  | 6X2 1/2 | US
68830401313 | 688304013133 | 6x2 1/2 MEC-T 920 T ORG FEM ~ NPT 168.3x73MM; 2 1/2 FEM | 475 | 8.4 | 920 | CE65920PT0 |  | X | 6X2 1/2 | US
68830401314 | 688304013140 | 6x2 1/2 MEC-T 920 T ORG GRV ~ 168.3x73MM | 483 | 8.7 | 920 | CE65920PT1 |  | X | 6X2 1/2 | US
68830401323 | 688304013232 | 6x3 MEC-CSS 920 E GLV GRV ~ 168.3x88.9MM GRVxGRV | 958 | 15.7 | 920 | CE71920GEB |  | X | 6X3 | US
68830401324 | 688304013249 | 6x3 MEC-T 920 E GLV FEM NPT ~ 168.3x88.9MM; 3 FEM | 646 | 9.9 | 920 | CE71920GE0 |  | X | 6X3 | US
68830401325 | 688304013256 | 6x3 MEC-T 920 E GLV GRV ~ 168.3x88.9MM | 646 | 9.9 | 920 | CE71920GE1 |  |  | 6X3 | US
68830401326 | 688304013263 | 6x3 MEC-T 920 T GLV GRV ~ 168.3x88.9MM | 646 | 9.9 | 920 | CE71920GT1 |  |  | 6X3 | US
68830401327 | 688304013270 | 6x3 MEC-CSS 920 E ORG FEM NPT~ 168.3x88.9MM;3 FEM | 747.5 | 15.7 | 920 | CE71920PEA |  | X | 6X3 | US
68830401328 | 688304013287 | 6x3 MEC-CSS 920 E ORG GRV ~ 168.3x88.9MM GRVxGRV | 747.5 | 15.7 | 920 | CE71920PEB |  | X | 6X3 | US
68830401330 | 688304013300 | 6x3 MEC-T 920 E ORG GRV ~ 168.3x88.9MM | 504 | 9.9 | 920 | CE71920PE1 |  |  | 6X3 | US
68830401331 | 688304013317 | 6x3 MEC-T 920 E ORG FEM NPT ~ 168.3x88.9MM; 3 FEM | 504 | 9.9 | 920 | CE71920PE0 |  |  | 6X3 | US
68830401332 | 688304013324 | 2 1/2x1 RD 52 GLV NPT MALE ~ E/E=2 1/2 | 407.5 | 1.1 | 052 | FC00052G0C |  | X | 2 1/2X1 | US
68830401335 | 688304013355 | 6x3 MEC-T 920 T ORG FEM NPT ~ 168.3x88.9MM; 3 FEM | 504 | 9.9 | 920 | CE71920PT0 |  | X | 6X3 | US
68830401336 | 688304013362 | 6x3 MEC-T 920 T ORG GRV ~ 168.3x88.9MM | 504 | 9.9 | 920 | CE71920PT1 |  | X | 6X3 | US
68830401351 | 688304013515 | 6x4 MEC-CSS 920 E GLV GRV ~ 168.3x114.3MM GRVxGRV | 1072.5 | 10.1 | 920 | CE79920GEA |  | X | 6X4 | US
68830401353 | 688304013539 | 6x4 MEC-T 920 E GLV FEM NPT ~ 168.3x114.3MM; 4 FEM | 724.5 | 10.1 | 920 | CE79920GE0 |  | X | 6X4 | US
68830401354 | 688304013546 | 6x4 MEC-T 920 E GLV GRV ~ 168.3x114.3MM | 724.5 | 10.1 | 920 | CE79920GE1 |  |  | 6X4 | US
68830401356 | 688304013560 | 6x4 MEC-T 920 T GLV FEM NPT ~ 168.3x114.3MM; 4 FEM | 724.5 | 10.1 | 920 | CE79920GT0 |  | X | 6X4 | US
68830401357 | 688304013577 | 6x4 MEC-T 920 T GLV GRV ~ 168.3x114.3MM | 724.5 | 10.1 | 920 | CE79920GT1 |  | X | 6X4 | US
68830401358 | 688304013584 | 6x4 MEC-CSS 920 E ORG FEM NPT~ 168.3x114.3MM; 4 FEM | 827 | 10.1 | 920 | CE79920PEA |  | X | 6X4 | US
68830401359 | 688304013591 | 6X4 MEC-CSS 920 E ORG GRV ~ 168.3x114.3MM GRVxGRV | 827 | 10.1 | 920 | CE79920PEB |  | X | 6X4 | US
68830401360 | 688304013607 | 6X4 MEC-T 920 E ORG GRV ~ 168.3x114.3MM | 559 | 10.1 | 920 | CE79920PE1 |  |  | 6X4 | US
68830401361 | 688304013614 | 6X4 MEC-T 920 E PNT FEM NPT ~ 168.3x114.3MM; 4 FEM | 559 | 12.7 | 920 | CE79920PE0 |  |  | 6X4 | US
68830401363 | 688304013638 | 6x4 MEC-T 920 T ORG FEM NPT ~ 168.3x114.3MM; 4 FEM | 559 | 12.7 | 920 | CE79920PT0 |  | X | 6X4 | US
68830401364 | 688304013645 | 6X4 MEC-T 920 T ORG GRV ~ 168.3x114.3MM | 559 | 10.1 | 920 | CE79920PT1 |  | X | 6X4 | US
68830401378 | 688304013782 | 8x2 1/2 MEC-T 920 E GLV FEM ~ NPT 219.1x73MM; 2 1/2 FEM | 965 | 11.6 | 920 | CF32920GE0 |  | X | 8X2 1/2 | US
68830401379 | 688304013799 | 8x2 1/2 MEC-T 920 E GLV GRV ~ 219.1x73MM | 965 | 10.1 | 920 | CF32920GE1 |  | X | 8X2 1/2 | US
68830401380 | 688304013805 | 8x2 1/2 MEC-T 920 T GLV FEM ~ NPT 219.1x73MM; 2 1/2 FEM | 958 | 11.6 | 920 | CF32920GT0 |  | X | 8X2 1/2 | US
68830401382 | 688304013829 | 8x2 1/2 MEC-CSS 920 E ORG FEM~ NPT 219.1x73MM; 2 1/2 FEM | 1142.5 | 11.6 | 920 | CF32920PEA |  | X | 8X2 1/2 | US
68830401383 | 688304013836 | 8x2 1/2 MEC-CSS 920 E ORG GRV~ 219.1x73MM GRVXGRV | 1142.5 | 10.1 | 920 | CF32920PEB |  | X | 8X2 1/2 | US
68830401384 | 688304013843 | 8x2 1/2 MEC-T 920 E ORG FEM ~ NPT 219.1x73MM; 2 1/2 FEM | 768 | 11.6 | 920 | CF32920PE0 |  |  | 8X2 1/2 | US
68830401385 | 688304013850 | 8x2 1/2 MEC-T 920 E ORG GRV ~ 219.1x73MM | 768 | 10.1 | 920 | CF32920PE1 |  |  | 8X2 1/2 | US
68830401386 | 688304013867 | 8X2 1/2 MEC-T 920 E ORG ~ BSP/Rc B/N 219.1x76.1MM OD ~ | 768 | 11.6 | 920 | CF32920PE4 |  | X | 8X2 1/2 | US
68830401387 | 688304013874 | 8X2 1/2 MEC-T 920 T ORG FEM ~ NPT 219.1x73MM; 2 1/2 FEM | 768 | 11.6 | 920 | CF32920PT0 |  | X | 8X2 1/2 | US
68830401388 | 688304013881 | 8x2 1/2 MEC-T 920 T ORG GRV ~ 219.1x73MM | 768 | 10.1 | 920 | CF32920PT1 |  | X | 8X2 1/2 | US
68830401390 | 688304013904 | 8x3 MEC-T 920 E GLV FEM NPT ~ 219.1x88.9MM; 3 FEM | 1023 | 12.6 | 920 | CF33920GE0 |  | X | 8X3 | US
68830401391 | 688304013911 | 8x3 MEC-T 920 E GLV GRV ~ 219.1x88.9MM | 1023 | 11.625 | 920 | CF33920GE1 |  | X | 8X3 | US
68830401392 | 688304013928 | 8x3 MEC-T 920 T GLV FEM NPT ~ 219.1x88.9MM; 3 FEM | 1023 | 12.6 | 920 | CF33920GT0 |  | X | 8X3 | US
68830401393 | 688304013935 | 8x3 MEC-T 920 T GLV GRV ~ 219.1x88.9MM | 1023 | 11.625 | 920 | CF33920GT1 |  | X | 8X3 | US
68830401396 | 688304013966 | 8x3 MEC-CSS 920 E ORG FEM NPT~ 219.1x88.9MM;3 FEM | 1201 | 15.8 | 920 | CF33920PEA |  | X | 8X3 | US
68830401397 | 688304013973 | 8x3 MEC-CSS 920 E ORG GRV ~ 219.1x88.9MM GRVxGRV | 1201 | 18 | 920 | CF33920PEB |  | X | 8X3 | US
68830401398 | 688304013980 | 8x3 MEC-T 920 E ORG FEM NPT ~ 219.1x88.9MM; 3 FEM | 808 | 12.6 | 920 | CF33920PE0 |  |  | 8X3 | US
68830401399 | 688304013997 | 8X3 MEC-T 920 E ORG GRV ~ 219.1x88.9MM | 808 | 11.625 | 920 | CF33920PE1 |  |  | 8X3 | US
68830401402 | 688304014024 | 8x3 MEC-T 920 T ORG FEM NPT ~ 219.1x88.9MM;3 FEM | 808 | 12.6 | 920 | CF33920PT0 |  | X | 8X3 | US
68830401403 | 688304014031 | 8X3 MEC-T 920 T ORG GRV ~ 219.1x88.9MM | 808 | 11.625 | 920 | CF33920PT1 |  | X | 8X3 | US
68830401405 | 688304014055 | 8x4 MEC-T 920 E GLV FEM NPT ~ 219.1x114.3MM; 4 FEM | 1072.5 | 14.8 | 920 | CF38920GE0 |  | X | 8X4 | US
68830401406 | 688304014062 | 8x4 MEC-T 920 E GLV GRV ~ 219.1x114.3MM | 1072.5 | 11.9 | 920 | CF38920GE1 |  |  | 8X4 | US
68830401407 | 688304014079 | 8x4 MEC-T 920 T GLV GRV ~ 219.1x114.3MM | 1072.5 | 14.8 | 920 | CF38920GT1 |  | X | 8X4 | US
68830401408 | 688304014086 | 8x4 MEC-CSS 920 E ORG FEM NPT~ 219.1x114.3MM;4 FEM | 1243 | 21.7 | 920 | CF38920PEA |  | X | 8X4 | US
68830401409 | 688304014093 | 8x4 MEC-CSS 920 E ORG GRV ~ 219.1x114.3MM GRVxGRV | 1243 | 21.7 | 920 | CF38920PEB |  | X | 8X4 | US
68830401410 | 688304014109 | 8x4 MEC-T 920 E ORG FEM NPT ~ 219.1x114.3MM; 4 FEM | 832.5 | 14.93 | 920 | CF38920PE0 |  |  | 8X4 | US
68830401412 | 688304014123 | 8X4 MEC-T 920 E ORG GRV ~ 219.1x114.3MM | 832.5 | 11.9 | 920 | CF38920PE1 |  |  | 8X4 | US
68830401413 | 688304014130 | 8x4 MEC-T 920 T ORG FEM NPT ~ 219.1x114.3MM; 4 FEM | 832.5 | 14.8 | 920 | CF38920PT0 |  | X | 8X4 | US
68830401414 | 688304014147 | 8X4 MEC-T 920 T ORG GRV ~ 219.1x114.3MM | 832.5 | 11.9 | 920 | CF38920PT1 |  | X | 8X4 | US
68830401479 | 688304014796 | 5x2x1 1/2 MEC-CSS 920 E ORG ~ FEM NPT 141.3x60.3x48.3MM; ~ | 672 | 8.4 | 920 | CK57920PEA |  | X | 5X2X1 1/2 | US
68830401480 | 688304014802 | 10-FX1/2 OTLT 923 E PNT FEM HOLE SIZE 1.5/38.1MM | 498.5 | 2.15 | 923 | CK93923PE0 |  |  | 10X1/2 | US
68830401483 | 688304014833 | 10-FX3/4 OTLT 923 E PNT FEM ~ HOLE SIZE 1.5/38.1MM | 531.5 | 2.15 | 923 | CM20923PE0 |  |  | 10X3/4 | US
68830401565 | 688304015656 | S363BCS44033013 V3613 K5.6 ~ PEN 155F/68C SR WH 33 IN SLV ~ | 545 | 7.94 | BCS | S363BCSV83 |  | X | V36 SPRINKLERS & SUBASSEMBLIES | US
68830401575 | 688304015755 | KIT 10-12 CNV LVR HDL 300MS &~ 461 MEM | 3003 | 10 | 761 | K100761002 |  | X | 10 | US
68830401632 | 688304016325 | S363CJS41006010 V3609 K5.6 ~ HSW 286F/141C SR BR 6 IN ~ | 307.5 | 2.54 | CJS | S363CJS288 |  | X | V36 SPRINKLERS & SUBASSEMBLIES | US
68830401664 | 688304016646 | S363BFS42019614 V3613 K5.6 ~ PEN 200F/93C SR CP 19 3/4 IN ~ | 432.5 | 5.34 | BFS | S363BFS980 |  | X | V36 SPRINKLERS & SUBASSEMBLIES | US
68830401668 | 688304016684 | S363BFS42022414 V3613 K5.6 ~ PEN 200F/93C SR CP 22 1/2 IN~ | 469 | 5.84 | BFS | S363BFS984 |  | X | V36 SPRINKLERS & SUBASSEMBLIES | US
68830401673 | 688304016738 | 4 PLV 365 E 37H-77 LVR HDL P040112110 | 2694.5 | 39.5 | 365 | V040365PE1 |  | X | 4 | US
68830401761 | 688304017612 | 2 EXP JT 150 E PLE | 4798 | 15.9 | 150 | C020150PE0 |  | X | 2 | US
68830401762 | 688304017629 | 2 EXP JT 150 E GRV | 4798 | 15.9 | 150 | C020150PE1 |  | X | 2 | US
68830401763 | 688304017636 | 2 EXP JT 150 T GRV | 4798 | 15.9 | 150 | C020150PT1 |  | X | 2 | US
68830401768 | 688304017681 | 2 STN 730 E GLV 304SS 12 MESH | 4462 | 5.812 | 730 | C020730GEB |  | X | 2 | US
68830401769 | 688304017698 | 2 STN 730 E ORG 304SS 12 MESH | 3808 | 5.812 | 730 | C020730PE9 |  | X | 2 | US
68830401770 | 688304017704 | 2 STN 730 T ORG 304SS 12 MESH | 3808 | 5.812 | 730 | C020730PT9 |  |  | 2 | US
68830401771 | 688304017711 | 2 WYE STN 732 E ORG STD MESH | 3853.5 | 10 | 732 | C020732PE0 |  |  | 2 | US
68830401772 | 688304017728 | 2 WYE STN 732 T ORG STD MESH | 3853.5 | 10 | 732 | C020732PT0 |  |  | 2 | US
68830401816 | 688304018169 | S363BFS41005413 V3613 K5.6 ~ PEN 200F/93C SR BR 5 1/2 IN ~ | 338 | 2.44 | BFS | S363BFS987 |  | X | V36 SPRINKLERS & SUBASSEMBLIES | US
68830401902 | 688304019029 | 2 1/2 STN 730 E ORG 304SS 12 ~ MESH | 3999.5 | 8.875 | 730 | C024730PE9 |  |  | 2 1/2 | US
68830401903 | 688304019036 | 2 1/2 STN 730 T ORG 304SS 12 ~ MESH | 3999.5 | 8.875 | 730 | C024730PT9 |  | X | 2 1/2 | US
68830401904 | 688304019043 | 2 1/2 WYE STN 732 E ORG STD ~ MESH | 4049 | 14 | 732 | C024732PE0 |  |  | 2 1/2 | US
68830401905 | 688304019050 | 2 1/2 WYE STN 732 T ORG STD ~ MESH | 4049 | 14 | 732 | C024732PT0 |  | X | 2 1/2 | US
68830401947 | 688304019470 | 3 CPL 31 FS-M 37H-77 | 416.5 | 4.8 | 031 | C030031PM0 |  |  | 3 | US
68830401948 | 688304019487 | 3 CPL 31 FS-S 37H-77 | 416.5 | 4.58 | 031 | C030031PS0 |  |  | 3 | US
68830401992 | 688304019920 | S363BFQ42029011 V3614 K5.6 ~ PEN 200F/93C QR CP 29 IN FLUSH | 553 | 7.14 | BFQ | S363BFQ727 |  | X | V36 SPRINKLERS & SUBASSEMBLIES | US
68830402011 | 688304020117 | SMOKE DETECTOR 4WT-B ~ SYSTEM SENSOR 4 WIRE PHOTO ~ | 958.5 | 0.5 | 760 | S000760181 |  | X | MISCELLANEOUS | US
68830402032 | 688304020322 | 3 EXP JT 150 E PLE | 5511 | 25.6 | 150 | C030150PE0 |  | X | 3 | US
68830402033 | 688304020339 | 3 EXP JT 150 E GRV | 5511 | 25.6 | 150 | C030150PE1 |  |  | 3 | US
68830402034 | 688304020346 | 3 CPL 307 FS-M GLV | 865.5 | 4.486 | 307 | C030307GM0 |  | X | 3 | US
68830402035 | 688304020353 | 3 CPL 307 FS-S GLV | 865.5 | 4.846 | 307 | C030307GS0 |  | X | 3 | US
68830402036 | 688304020360 | 3 CPL 307 FS-M ORG ~ | 646 | 4.82 | 307 | C030307PM0 |  |  | 3 | US
68830402037 | 688304020377 | 3 CPL 307 FS-S ORG ~ | 646 | 4.866 | 307 | C030307PS0 |  |  | 3 | US
68830402038 | 688304020384 | 3 FLG 341 M GLV | 904.5 | 6.41 | 341 | C030341GM0 |  | X | 3 | US
68830402039 | 688304020391 | 3 FLG 341 S GLV | 904.5 | 6.41 | 341 | C030341GS0 |  | X | 3 | US
68830402041 | 688304020414 | 3 FLG 341 M 37H-77 | 721 | 6.4 | 341 | C030341PM0 |  |  | 3 | US
68830402042 | 688304020421 | 3 FLG 341 S 37H-77 | 721 | 6.4 | 341 | C030341PS0 |  |  | 3 | US
68830402047 | 688304020476 | 3 STN 730 E GLV 304SS 12 MESH | 5372 | 21 | 730 | C030730GEB |  | X | 3 | US
68830402049 | 688304020490 | 3 STN 730 E ORG 304SS 12 MESH | 4487.5 | 13.3 | 730 | C030730PE9 |  |  | 3 | US
68830402050 | 688304020506 | 3 STN 730 T ORG 304SS 12 MESH | 4487.5 | 13.3 | 730 | C030730PT9 |  | X | 3 | US
68830402051 | 688304020513 | 3 WYE STN 732 E ORG STD MESH | 4548.5 | 20 | 732 | C030732PE0 |  |  | 3 | US
68830402052 | 688304020520 | 3 WYE STN 732 T ORG STD MESH | 4548.5 | 20 | 732 | C030732PT0 |  |  | 3 | US
68830402114 | 688304021145 | S363CCQ44029613 V3610 K5.6 ~ HSW 155F/68C QR WH 29 3/4 IN ~ | 605.5 | 7.34 | CCQ | S363CCQQ08 |  | X | V36 SPRINKLERS & SUBASSEMBLIES | US
68830402124 | 688304021244 | 4 CPL 31 FS-M 37H-77 | 459 | 6.12 | 031 | C040031PM0 |  |  | 4 | US
68830402126 | 688304021268 | 4 CPL 31 FS-S 37H-77 | 459 | 6.12 | 031 | C040031PS1 |  |  | 4 | US
68830402187 | 688304021879 | S363BCS42008016 V3613 K5.6 ~ INM PEN 155F/68C SR CP 8 IN | 360 | 2.94 | BCS | S363BCSC84 |  | X | V36 SPRINKLERS & SUBASSEMBLIES | US
68830402200 | 688304022005 | 908 REV SWCH ASY MIL14-20-3070 | 383.5 | 0.01 | 000 | NE90000168 |  | X | 6X5 | US
68830402201 | 688304022012 | 908 CONTROL ASY MIL#14-20-3065 | 402.5 | 0.01 | 000 | NE90000169 |  | X | 6X5 | US
68830402202 | 688304022029 | 908 SWCH MIL# 23-66-0115 | 72.5 | 0.01 | 000 | NE90000170 |  | X | 6X5 | US
68830402211 | 688304022111 | 1 1/2-2 DIAPHRAGM E 768 | 377.5 | 0.25 | 768 | G0147680E1 | X |  | 1 1/2 | US
68830402217 | 688304022173 | 4 EXP JT 150 E PLE | 7261 | 39.6 | 150 | C040150PE0 |  | X | 4 | US
68830402218 | 688304022180 | 4 EXP JT 150 E GRV | 7261 | 39.6 | 150 | C040150PE1 |  |  | 4 | US
68830402219 | 688304022197 | 4 EXP JT 150 T GRV | 7261 | 39.6 | 150 | C040150PT1 |  | X | 4 | US
68830402220 | 688304022203 | 4 CPL 307 FS-M GLV | 1015 | 7.41 | 307 | C040307GM0 |  | X | 4 | US
68830402221 | 688304022210 | 4 CPL 307 FS-M ORG ~ | 740 | 7.41 | 307 | C040307PM0 |  |  | 4 | US
68830402222 | 688304022227 | 4 CPL 307 FS-S ORG ~ | 740 | 7.41 | 307 | C040307PS0 |  |  | 4 | US
68830402225 | 688304022258 | 4 FLG 341 M 37H-77 | 802.5 | 7.5 | 341 | C040341PM0 |  |  | 4 | US
68830402226 | 688304022265 | 4 FLG 341 S 37H-77 | 802.5 | 7.5 | 341 | C040341PS0 |  |  | 4 | US
68830402235 | 688304022357 | 4 STN 730 E ORG 304SS 6 MESH | 5078.5 | 24 | 730 | C040730PE9 |  |  | 4 | US
68830402236 | 688304022364 | 4 STN 730 T ORG 304SS 6 MESH | 5078.5 | 24 | 730 | C040730PT9 |  |  | 4 | US
68830402237 | 688304022371 | 4 WYE STN 732 E ORG STD MESH | 5147 | 36.1 | 732 | C040732PE0 |  |  | 4 | US
68830402238 | 688304022388 | 4 WYE STN 732 T ORG STD MESH | 5147 | 36.1 | 732 | C040732PT0 |  |  | 4 | US
68830402256 | 688304022562 | 4-8x1 1/4 NEF OTLT 924 E PNT ~ FEM | 745 | 2.4 | 924 | C040924PE0 |  |  | 4 | US
68830402257 | 688304022579 | 4-8X1 1/4 NEF OTLT 924 T PNT ~ FEM | 898 | 2.4 | 924 | C040924PT0 |  | X | 4 | US
68830402270 | 688304022708 | AUTO VENT ASY 776 ASSEMBLY | 438.5 | 0.38 | 776 | S014776000 | X |  | 1 1/2 | US
68830402302 | 688304023026 | KIT 1 1/2-2 DRAIN CONNECTION ~ 768&769/768N&769N/764 | 1232 | 14 | 768 | S014768K04 |  | X | 1 1/2 | US
68830402340 | 688304023408 | 5 STN 730 E ORG 304SS 6 MESH | 7355.5 | 31.25 | 730 | C050730PEB |  | X | 5 | US
68830402341 | 688304023415 | 5 STN 730 T ORG 304SS 6 MESH | 7355.5 | 31.25 | 730 | C050730PTB |  | X | 5 | US
68830402342 | 688304023422 | 5 WYE STN 732 E ORG STD MESH | 7444 | 50 | 732 | C050732PE0 |  |  | 5 | US
68830402360 | 688304023606 | 6 CPL 07 E GLV 168.3MM | 856.5 | 8.7 | 007 | L060007GE0 |  |  | 6 | US
68830402378 | 688304023781 | 6 CPL 31 FS-M 37H-77 | 680.5 | 8.127 | 031 | C060031PM0 |  |  | 6 | US
68830402380 | 688304023804 | 6 CPL 31 FS-S 37H-77 | 680.5 | 8.127 | 031 | C060031PS0 |  |  | 6 | US
68830402418 | 688304024184 | 6 CPL 77 FS-E GLV 168.3MM | 1673.5 | 11.7 | 077 | C060077GE1 |  | X | 6 | US
68830402458 | 688304024580 | 6 EXP JT 150 E PLE | 11281 | 75 | 150 | C060150PE0 |  | X | 6 | US
68830402459 | 688304024597 | 6 EXP JT 150 E GRV | 11281 | 75 | 150 | C060150PE1 |  |  | 6 | US
68830402460 | 688304024603 | 6 CPL 307 FS-M GLV | 1219 | 8.8 | 307 | C060307GM0 |  | X | 6 | US
68830402461 | 688304024610 | 6 CPL 307 FS-M ORG ~ | 898.5 | 8.8 | 307 | C060307PM0 |  |  | 6 | US
68830402462 | 688304024627 | 6 CPL 307 FS-S ORG ~ | 898.5 | 8.8 | 307 | C060307PS0 |  | X | 6 | US
68830402463 | 688304024634 | 6 FLG 341 M GLV | 1396 | 11.401 | 341 | C060341GM0 |  | X | 6 | US
68830402464 | 688304024641 | 6 FLG 341 S GLV | 1396 | 11.4 | 341 | C060341GS0 |  | X | 6 | US
68830402466 | 688304024665 | 6 FLG 341 M 37H-77 | 1051.5 | 10.8 | 341 | C060341PM0 |  |  | 6 | US
68830402467 | 688304024672 | 6 FLG 341 S 37H-77 | 1051.5 | 10.8 | 341 | C060341PS0 |  |  | 6 | US
68830402474 | 688304024740 | 6 STN 730 E GLV 304SS 6 MESH | 9727 | 43.3 | 730 | C060730GEB |  | X | 6 | US
68830402475 | 688304024757 | 6 STN 730 E ORG 304SS 6 MESH | 7977.5 | 50 | 730 | C060730PEB |  |  | 6 | US
68830402476 | 688304024764 | 6 STN 730 T ORG 304SS 6 MESH | 7977.5 | 43.3 | 730 | C060730PTB |  |  | 6 | US
68830402477 | 688304024771 | 6 WYE STN 732 E ORG STD MESH | 8077.5 | 72 | 732 | C060732PE0 |  |  | 6 | US
68830402478 | 688304024788 | 6 WYE STN 732 T ORG STD MESH | 8077.5 | 72 | 732 | C060732PT0 |  | X | 6 | US
68830402539 | 688304025396 | 8 CPL 31 FS-M 37H-77 | 996.5 | 14.9 | 031 | C080031PM0 |  |  | 8 | US
68830402541 | 688304025419 | 8 CPL 31 FS-S 37H-77 | 996.5 | 15.38 | 031 | C080031PS0 |  |  | 8 | US
68830402607 | 688304026072 | 8 CPL 307 FS-M GLV | 1656.5 | 17.65 | 307 | C080307GM0 |  | X | 8 | US
68830402608 | 688304026089 | 8 CPL 307 FS-M ORG ~ | 1117.5 | 17.65 | 307 | C080307PM0 |  |  | 8 | US
68830402609 | 688304026096 | 8 CPL 307 FS-S ORG ~ | 1117.5 | 17.65 | 307 | C080307PS0 |  | X | 8 | US
68830402610 | 688304026102 | 8 FLG 341 M GLV | 1795.5 | 18.5 | 341 | C080341GM0 |  | X | 8 | US
68830402611 | 688304026119 | 8 FLG 341 S GLV | 1795.5 | 18.5 | 341 | C080341GS0 |  | X | 8 | US
68830402613 | 688304026133 | 8 FLG 341 M 37H-77 | 1326.5 | 15.8 | 341 | C080341PM0 |  |  | 8 | US
68830402614 | 688304026140 | 8 FLG 341 S 37H-77 | 1326.5 | 15.8 | 341 | C080341PS0 |  |  | 8 | US
68830402619 | 688304026195 | 8 WYE STN 732 E GLV STD MESH | 15490.5 | 125 | 732 | C080732GE0 |  | X | 8 | US
68830402620 | 688304026201 | 8 WYE STN 732 E ORG STD MESH | 12380.5 | 125 | 732 | C080732PE0 |  |  | 8 | US
68830402621 | 688304026218 | 8 WYE STN 732 T ORG STD MESH | 12380.5 | 125 | 732 | C080732PT0 |  | X | 8 | US
68830402656 | 688304026560 | 8 FIRELOCK SERIES 707C ~ SUPERVISED CLOSED BUTTERFLY ~ | 4411.5 | 43 | 707 | V080707900 |  |  | 8 | US
68830402663 | 688304026638 | 10 CPL 31 FS-M 37H-77 | 1317.5 | 21 | 031 | C100031PM0 |  |  | 10 | US
68830402665 | 688304026652 | 10 CPL 31 FS-S 37H-77 | 1317.5 | 21 | 031 | C100031PS0 |  |  | 10 | US
68830402682 | 688304026829 | S363CCQ42017411 V3610 K5.6 ~ HSW 155F/68C QR CP 17 1/2 IN ~ | 498.5 | 4.84 | CCQ | S363CCQC59 |  | X | V36 SPRINKLERS & SUBASSEMBLIES | US
68830402684 | 688304026843 | S363CFQ42034614 V3610 K5.6 ~ HSW 200F/93C QR CP 34 3/4 IN ~ | 634 | 8.34 | CFQ | S363CFQ364 |  | X | V36 SPRINKLERS & SUBASSEMBLIES | US
68830402699 | 688304026997 | 10 CPL 307 FS-M GLV | 2103.5 | 26.76 | 307 | C100307GM0 |  | X | 10 | US
68830402700 | 688304027000 | 10 CPL 307 FS-S GLV | 2103.5 | 26.76 | 307 | C100307GS0 |  | X | 10 | US
68830402701 | 688304027017 | 10 CPL 307 FS-M ORG ~ | 1432 | 26.76 | 307 | C100307PM0 |  |  | 10 | US
68830402702 | 688304027024 | 10 CPL 307 FS-S ORG ~ | 1432 | 26.76 | 307 | C100307PS0 |  | X | 10 | US
68830402703 | 688304027031 | 10 FLG 341 M GLV | 2616.5 | 26.32 | 341 | C100341GM0 |  | X | 10 | US
68830402704 | 688304027048 | 10 FLG 341 S GLV | 2616.5 | 26.32 | 341 | C100341GS0 |  | X | 10 | US
68830402706 | 688304027062 | 10 FLG 341 M 37H-77 | 1939 | 25.04 | 341 | C100341PM0 |  |  | 10 | US
68830402707 | 688304027079 | 10 FLG 341 S 37H-77 | 1939 | 25.04 | 341 | C100341PS0 |  |  | 10 | US
68830402709 | 688304027093 | 10 STN 730 E GLV 304SS 6 MESH~ W/RAILS | 22151.5 | 141.6 | 730 | C100730GEE |  | X | 10 | US
68830402712 | 688304027123 | 10 WYE STN 732 E ORG STD MESH | 19892 | 205 | 732 | C100732PE0 |  |  | 10 | US
68830402713 | 688304027130 | 10 WYE STN 732 T ORG STD MESH | 19892 | 205 | 732 | C100732PT0 |  | X | 10 | US
68830402725 | 688304027253 | 10-FX1 1/4 NEF OTLT 924 E PNT~ FEM | 745 | 3.78 | 924 | C100924PE0 |  |  | 10 | US
68830402755 | 688304027550 | 12 CPL 31 FS-M 37H-77 | 1928.5 | 28.1 | 031 | C120031PM0 |  |  | 12 | US
68830402757 | 688304027574 | 12 CPL 31 FS-S 37H-77 | 1928.5 | 28.1 | 031 | C120031PS0 |  |  | 12 | US
68830402758 | 688304027581 | 12 CPL 31 L/GSK 37H-77 | 1908.5 | 26.6 | 031 | C120031P00 |  | X | 12 | US
68830402786 | 688304027864 | 12 CPL 307 FS-M GLV | 2831.5 | 30.66 | 307 | C120307GM0 |  | X | 12 | US
68830402787 | 688304027871 | 12 CPL 307 FS-M ORG ~ | 1900 | 30.66 | 307 | C120307PM0 |  |  | 12 | US
68830402788 | 688304027888 | 12 CPL 307 FS-S ORG ~ | 1900 | 30.66 | 307 | C120307PS0 |  | X | 12 | US
68830402789 | 688304027895 | 12 FLG 341 M GLV | 3443.5 | 38.5 | 341 | C120341GM0 |  | X | 12 | US
68830402791 | 688304027918 | 12 FLG 341 M 37H-77 | 2517.5 | 37 | 341 | C120341PM0 |  |  | 12 | US
68830402792 | 688304027925 | 12 FLG 341 S 37H-77 | 2517.5 | 37 | 341 | C120341PS0 |  |  | 12 | US
68830402797 | 688304027970 | 12 WYE STN 732 E ORG STD MESH | 34735 | 279.5 | 732 | C120732PE0 |  |  | 12 | US
68830402841 | 688304028410 | 14 CPL 31 FS-M 37H-77 | 2086 | 40.8 | 031 | C140031PM0 |  | X | 14 | US
68830402859 | 688304028595 | 14 FLG 341 M 37H-77 | 5108.5 | 49.34 | 341 | C140341PM0 |  | X | 14 | US
68830402862 | 688304028625 | 14 STN 730 E ORG 304SS 6 MESH~ B/D | 80346 | 300 | 730 | C140730PEB |  | X | 14 | US
68830402888 | 688304028885 | 16 CPL 31 FS-M 37H-77 | 2244 | 61.3 | 031 | C160031PM0 |  | X | 16 | US
68830402889 | 688304028892 | 16 CPL 31 FS-S 37H-77 | 2244 | 62.1 | 031 | C160031PS1 |  | X | 16 | US
68830402892 | 688304028922 | S363CFS42013414 V3609 K5.6 ~ HSW 200F/93C SR CP 13 1/2 IN ~ | 423 | 4.04 | CFS | S363CFS060 |  | X | V36 SPRINKLERS & SUBASSEMBLIES | US
68830402901 | 688304029011 | 16 FLG 341 M 37H-77 | 5907 | 80 | 341 | C160341PM0 |  | X | 16 | US
68830402902 | 688304029028 | 16 FLG 341 S 37H-77 | 5907 | 80 | 341 | C160341PS0 |  | X | 16 | US
68830402905 | 688304029059 | 16 STN 730 E ORG 304SS 6 MESH~ B/D | 99857 | 350 | 730 | C160730PEB |  | X | 16 | US
68830402922 | 688304029226 | 18 CPL 31 FS-M 37H-77 | 2797 | 76 | 031 | C180031PM0 |  | X | 18/457.2MM | US
68830402924 | 688304029240 | 18 CPL 31 FS-S 37H-77 | 2797 | 76 | 031 | C180031PS1 |  | X | 18/457.2MM | US
68830402925 | 688304029257 | 18 CPL 31 L/GSK 37H-77 | 3109.5 | 76 | 031 | C180031P00 |  | X | 18/457.2MM | US
68830402933 | 688304029332 | 18 FLG 341 M 37H-77 | 7248 | 98.8 | 341 | C180341PM0 |  | X | 18/457.2MM | US
68830402934 | 688304029349 | 18 FLG 341 S 37H-77 | 7248 | 98.8 | 341 | C180341PS0 |  | X | 18/457.2MM | US
68830402951 | 688304029516 | 20 CPL 31 FS-M 37H-77 | 3269 | 76 | 031 | C200031PM0 |  | X | 20/508MM | US
68830402953 | 688304029530 | 20 CPL 31 FS-S 37H-77 | 3269 | 76 | 031 | C200031PS1 |  | X | 20/508MM | US
68830402954 | 688304029547 | 20 CPL 31 L/GSK 37H-77 | 3223.5 | 76 | 031 | C200031P00 |  | X | 20/508MM | US
68830402963 | 688304029639 | 20 FLG 341 M 37H-77 | 8717.5 | 110 | 341 | C200341PM0 |  | X | 20/508MM | US
68830402964 | 688304029646 | 20 FLG 341 S 37H-77 | 8717.5 | 110 | 341 | C200341PS0 |  | X | 20/508MM | US
68830402981 | 688304029813 | 24 CPL 31 FS-M 37H-77 | 4181 | 101.5 | 031 | C240031PM0 |  | X | 24/609.6MM | US
68830402982 | 688304029820 | 24 CPL 31 FS-S 37H-77 | 4181 | 101.5 | 031 | C240031PS1 |  | X | 24/609.6MM | US
68830402987 | 688304029875 | S363CCQ44026014 V3610 K5.6 ~ HSW 155F/68C QR WH 26 IN EXT | 553 | 6.54 | CCQ | S363CCQC61 |  | X | V36 SPRINKLERS & SUBASSEMBLIES | US
68830403000 | 688304030000 | 30 CPL 31 FS-M 37H-77 | 8228.5 | 167.2 | 031 | C300031PM0 |  | X | 30 | US
68830403050 | 688304030505 | 3/4x3 BEV ADP NPL 42 UPD | 134.5 | 0.3 | 042 | FA62042U00 |  | X | 3/4X3 | US
68830403051 | 688304030512 | 3/4x3 GRV ADP NPL 43 UPD | 134.5 | 0.3 | 043 | FA62043U00 |  | X | 3/4X3 | US
68830403054 | 688304030543 | 3/4x4 THD ADP NPL 40 UPD | 134.5 | 1.1 | 040 | FA64040U00 |  | X | 3/4X4 | US
68830403089 | 688304030895 | 1x3 THD ADP NPL 40-P PLExTHD ~ E/E=3 | 104 | 0.9 | 040 | FA87040ULK |  | X | 1X3 | US
68830403090 | 688304030901 | 1x3 THD ADP NPL 40 UPD | 134.5 | 0.35 | 040 | FA87040U00 |  |  | 1X3 | US
68830403092 | 688304030925 | 1X3 BEV ADP NPL 42 UPD | 134.5 | 0.4 | 042 | FA87042U00 |  | X | 1X3 | US
68830403094 | 688304030949 | 1x3 GRV ADP NPL 43 UPD | 134.5 | 0.4 | 043 | FA87043U00 |  | X | 1X3 | US
68830403096 | 688304030963 | 1x4 THD ADP NPL 40 UPD | 134.5 | 0.56 | 040 | FA89040U00 |  |  | 1X4 | US
68830403097 | 688304030970 | 1x4 BEV ADP NPL 42 UPD | 134.5 | 0.5 | 042 | FA89042U00 |  | X | 1X4 | US
68830403098 | 688304030987 | 1x4 GRV ADP NPL 43 UPD | 134.5 | 0.42 | 043 | FA89043U00 |  | X | 1X4 | US
68830403104 | 688304031045 | 1x6 THD ADP NPL 40 UPD | 209 | 0.84 | 040 | FA91040U00 |  | X | 1X6 | US
68830403105 | 688304031052 | 1x6 GRV ADP NPL 43 UPD | 209 | 0.84 | 043 | FA91043U00 |  | X | 1X6 | US
68830403159 | 688304031595 | S363ACQ41009410 V3602 K5.6 UP~ 155F/68C QR BR 9 1/2 IN PLAIN~ | 418.5 | 3.24 | ACQ | S363ACQ150 |  | X | V36 SPRINKLERS & SUBASSEMBLIES | US
68830403160 | 688304031601 | S363ACQ41040010 V3602 K5.6 UP~ 155F/68C QR BR 40 IN PLAIN BRL | 689.5 | 9.34 | ACQ | S363ACQ151 |  | X | V36 SPRINKLERS & SUBASSEMBLIES | US
68830403170 | 688304031700 | 1 1/4x4 THD ADP NPL 40 UPD | 134.5 | 0.77 | 040 | FB14040U00 |  |  | 1 1/4X4 | US
68830403173 | 688304031731 | 1 1/4x4 BEV ADP NPL 42 UPD | 134.5 | 0.8 | 042 | FB14042U00 |  | X | 1 1/4X4 | US
68830403183 | 688304031830 | 1 1/4x6 THD ADP NPL 40 UPD | 209 | 1.14 | 040 | FB16040U00 |  | X | 1 1/4X6 | US
68830403184 | 688304031847 | 1 1/4x6 GRV ADP NPL 43 UPD | 209 | 1.14 | 043 | FB16043U00 |  | X | 1 1/4X6 | US
68830403210 | 688304032103 | 1 1/2x1 CONC RD 50 GLV | 299 | 0.8 | 050 | FB29050G00 |  | X | 1 1/2X1 | US
68830403211 | 688304032110 | 1 1/2x1 CONC RD 50 ORG | 254.5 | 0.8 | 050 | FB29050P00 |  |  | 1 1/2X1 | US
68830403213 | 688304032134 | 1 1/2x1 CONC RD 52 GLV NPT MALE E/E=2 1/2 | 324 | 0.8 | 052 | FB29052G00 |  | X | 1 1/2X1 | US
68830403214 | 688304032141 | 1 1/2x1 CONC RD 52 ORG NPT ~ MALE E/E=2 1/2 | 265.5 | 0.8 | 052 | FB29052P00 |  |  | 1 1/2X1 | US
68830403219 | 688304032196 | 3/4 HOSE NPL 48 ORG ~ | 428 | 0.3 | 048 | F006048P00 |  | X | 3/4 | US
68830403220 | 688304032202 | 1 HOSE NPL 48 ORG ~ | 428 | 0.375 | 048 | F010048P00 |  | X | 1 | US
68830403221 | 688304032219 | 1 1/4 HOSE NPL 48 ORG ~ | 428 | 0.565 | 048 | F012048P00 |  | X | 1 1/4 | US
68830403222 | 688304032226 | 1 1/2 HOSE NPL 48 ORG ~ | 428 | 0.8 | 048 | F014048P00 |  | X | 1 1/2 | US
68830403223 | 688304032233 | 2 HOSE NPL 48 ORG | 428 | 0.95 | 048 | F020048P00 |  | X | 2 | US
68830403224 | 688304032240 | 2 1/2 HOSE NPL 48 ORG ~ | 428 | 2 | 048 | F024048P00 |  | X | 2 1/2 | US
68830403229 | 688304032295 | 3 HOSE NPL 48 ORG ~ | 614.5 | 3.125 | 048 | F030048P00 |  | X | 3 | US
68830403230 | 688304032301 | 4 HOSE NPL 48 ORG ~ | 1059.5 | 4.9 | 048 | F040048P00 |  | X | 4 | US
68830403231 | 688304032318 | 5 HOSE NPL 48 ORG ~ | 1598 | 8 | 048 | F050048P00 |  | X | 5 | US
68830403232 | 688304032325 | 6 HOSE NPL 48 ORG ~ | 1895 | 14.3 | 048 | F060048P00 |  | X | 6 | US
68830403233 | 688304032332 | 8 HOSE NPL 48 ORG ~ | 3931 | 24.7 | 048 | F080048P00 |  | X | 8 | US
68830403237 | 688304032370 | 10 HOSE NPL 48 ORG ~ | 3861 | 41 | 048 | F100048P00 |  | X | 10 | US
68830403260 | 688304032608 | V2704 K5.6 UP 286F/141C QR ~ BLK RAL9004 1/2 NPT | 68.5 | 0.165 | AJQ | S271AJQ4B0 |  | X | V2701 & V2705 SUBASSEMBLIES | US
68830403268 | 688304032684 | 1 1/2x4 THD ADP NPL 40-P UPD ~ PLExTHD | 134.5 | 0.9 | 040 | FB43040ULK |  | X | 1 1/2X4 | US
68830403269 | 688304032691 | 1 1/2x4 THD ADP NPL 40 UPD | 134.5 | 0.9 | 040 | FB43040U00 |  |  | 1 1/2X4 | US
68830403272 | 688304032721 | 1 1/2x4 BEV ADP NPL 42 UPD | 134.5 | 0.9 | 042 | FB43042U00 |  | X | 1 1/2X4 | US
68830403276 | 688304032769 | 1 1/2x4 GRV ADP NPL 43 UPD | 134.5 | 0.91 | 043 | FB43043U00 |  | X | 1 1/2X4 | US
68830403283 | 688304032837 | 1 1/2x6 THD ADP NPL 40 UPD | 209 | 1.36 | 040 | FB45040U00 |  | X | 1 1/2X6 | US
68830403285 | 688304032851 | 1 1/2x6 GRV ADP NPL 43 UPD | 209 | 1.36 | 043 | FB45043U00 |  | X | 1 1/2X6 | US
68830403288 | 688304032882 | 1 1/2x12 THD ADP NPL 40 UPD | 314 | 2.72 | 040 | FB48040U00 |  | X | 1 1/2X12 | US
68830403296 | 688304032967 | 2x3/4 CONC RD 50 GLV | 299 | 0.79 | 050 | FB59050G00 |  | X | 2X3/4 | US
68830403297 | 688304032974 | 2x3/4 CONC RD 50 ORG | 254.5 | 0.79 | 050 | FB59050P00 |  | X | 2X3/4 | US
68830403298 | 688304032981 | 2x3/4 CONC RD 52 GLV NPT MALE~ E/E=2 1/2 | 324 | 0.79 | 052 | FB59052G00 |  | X | 2X3/4 | US
68830403299 | 688304032998 | 2x3/4 CONC RD 52 ORG NPT MALE~ E/E=2 1/2 | 265.5 | 0.79 | 052 | FB59052P00 |  |  | 2X3/4 | US
68830403307 | 688304033070 | 2x1 CONC RD 50 GLV | 299 | 1.1 | 050 | FB60050G00 |  | X | 2X1 | US
68830403309 | 688304033094 | 2x1 CONC RD 50 ORG | 254.5 | 0.7 | 050 | FB60050P00 |  |  | 2X1 | US
68830403311 | 688304033117 | 2x1 RD 52 GLV NPT MALE | 324 | 0.9 | 052 | FB60052G00 |  | X | 2X1 | US
68830403313 | 688304033131 | 2x1 RD 52 ORG NPT MALE ~ E/E=2 1/2 | 265.5 | 0.9 | 052 | FB60052P00 |  |  | 2X1 | US
68830403316 | 688304033162 | 2x1 SWG NPL 53 PLT GxG | 927 | 2 | 053 | FB60053Z00 |  | X | 2X1 | US
68830403318 | 688304033186 | 2x1 SWG NPL 54 PLT GxT | 927 | 2 | 054 | FB60054Z00 |  |  | 2X1 | US
68830403324 | 688304033247 | 2x1 CONC 652 WROT CU GRVxCUP ~ E/E=2.7 | 314 | 0.65 | 652 | FB60652C00 |  |  | 2X1 | US
68830403325 | 688304033254 | 2x1 1/4 CONC RD 50 GLV | 324.5 | 0.8 | 050 | FB64050G00 |  |  | 2X1 1/4 | US
68830403327 | 688304033278 | 2x1 1/4 CONC RD 50 ORG | 277 | 0.8 | 050 | FB64050P00 |  |  | 2X1 1/4 | US
68830403328 | 688304033285 | 2x1 1/4 CONC RD 52 GLV NPT ~ MALE E/E=2 1/2 | 324 | 0.95 | 052 | FB64052G00 |  | X | 2X1 1/4 | US
68830403330 | 688304033308 | 2x1 1/4 CONC RD 52 ORG NPT ~ MALE E/E=2 1/2 | 265.5 | 0.95 | 052 | FB64052P00 |  |  | 2X1 1/4 | US
68830403331 | 688304033315 | 2x1 1/4 SWG NPL 53 PLT GxG | 927 | 2 | 053 | FB64053Z00 |  | X | 2X1 1/4 | US
68830403333 | 688304033339 | 2x1 1/4 SWG NPL 54 PLT GxT | 927 | 2 | 054 | FB64054Z00 |  |  | 2X1 1/4 | US
68830403337 | 688304033377 | 2x1 1/4 CONC 652 WROT CU ~ GRVXCUP E/E=3 | 314 | 0.6 | 652 | FB64652C00 |  |  | 2X1 1/4 | US
68830403339 | 688304033391 | 2x1 1/2 CONC RD 50 GLV | 299 | 1.11 | 050 | FB67050G00 |  |  | 2X1 1/2 | US
68830403341 | 688304033414 | 2x1 1/2 CONC RD 50 ORG | 254.5 | 1.11 | 050 | FB67050P00 |  |  | 2X1 1/2 | US
68830403343 | 688304033438 | 2x1 1/2 CONC RD 52 GLV NPT ~ MALE E/E=2 1/2 | 324 | 1.1 | 052 | FB67052G00 |  | X | 2X1 1/2 | US
68830403344 | 688304033445 | 2x1 1/2 CONC RD 52 ORG NPT ~ MALE E/E=2 1/2 | 265.5 | 1.1 | 052 | FB67052P00 |  |  | 2X1 1/2 | US
68830403346 | 688304033469 | 2x1 1/2 SWG NPL 53 PLT GxG | 927 | 2 | 053 | FB67053Z00 |  | X | 2X1 1/2 | US
68830403348 | 688304033483 | 2x1 1/2 SWG NPL 54 PLT GxT | 927 | 1.7 | 054 | FB67054Z00 |  |  | 2X1 1/2 | US
68830403349 | 688304033490 | 2x1 1/2 SWG NPL 55 PLT TxG | 927 | 2 | 055 | FB67055Z00 |  | X | 2X1 1/2 | US
68830403354 | 688304033544 | 2x1 1/2 CONC 652 WROT CU ~ GRVxCUP E/E=2.94 | 314 | 0.55 | 652 | FB67652C00 |  |  | 2X1 1/2 | US
68830403358 | 688304033582 | 2X2X3/4 RD TEE 25 GLV | 902 | 2.7 | 025 | FB72025G00 |  | X | 2X2X3/4 | US
68830403359 | 688304033599 | 2X2X3/4 RD TEE 25 ORG | 768 | 2.7 | 025 | FB72025P00 |  | X | 2X2X3/4 | US
68830403360 | 688304033605 | 2x2x3/4 RD TEE 29T GLV NPT | 952 | 2.5 | 029 | FB72029G00 |  | X | 2X2X3/4 | US
68830403362 | 688304033629 | 2x2x3/4 RD TEE 29T ORG NPT ~ | 810.5 | 2.5 | 029 | FB72029P00 |  |  | 2X2X3/4 | US
68830403371 | 688304033711 | 2x2x1 RD TEE 25 GLV | 819 | 2.3 | 025 | FB73025G00 |  | X | 2X2X1 | US
68830403374 | 688304033742 | 2X2X1 RD TEE 25 ORG | 700.5 | 2.3 | 025 | FB73025P00 |  |  | 2X2X1 | US
68830403376 | 688304033766 | 2x2x1 RD TEE 29T GLV NPT | 866 | 2.4 | 029 | FB73029G00 |  | X | 2X2X1 | US
68830403377 | 688304033773 | 2x2x1 RD TEE 29T ORG NPT ~ | 740 | 2.4 | 029 | FB73029P00 |  |  | 2X2X1 | US
68830403384 | 688304033841 | 2x2x1 1/4 RD TEE 25 GLV SWS ~ C/E=3 1/4 | 916.5 | 2.7 | 025 | FB75025G00 |  | X | 2X2X1 1/4 | US
68830403385 | 688304033858 | 2x2x1 1/4 RD TEE 25 ORG SWS ~ C/E=3 1/4 | 873.5 | 2.25 | 025 | FB75025P00 |  | X | 2X2X1 1/4 | US
68830403386 | 688304033865 | 2X2X1 1/2 RD TEE 25 GLV | 832.5 | 3.2 | 025 | FB76025G00 |  | X | 2X2X1 1/2 | US
68830403388 | 688304033889 | 2x2x1 1/2 RD TEE 25 ORG | 700.5 | 3.2 | 025 | FB76025P00 |  |  | 2X2X1 1/2 | US
68830403391 | 688304033919 | 2x2x1 1/2 RD TEE 29T GLV NPT | 877.5 | 3.2 | 029 | FB76029G00 |  | X | 2X2X1 1/2 | US
68830403392 | 688304033926 | 2x2x1 1/2 RD TEE 29T ORG NPT ~ | 740 | 3.2 | 029 | FB76029P00 |  |  | 2X2X1 1/2 | US
68830403394 | 688304033940 | 2x3 THD ADP NPL 40 UPD | 134.5 | 0.9 | 040 | FB83040U00 |  |  | 2X3 | US
68830403399 | 688304033995 | 2x3 GRV ADP NPL 43 UPD | 134.5 | 0.8 | 043 | FB83043U00 |  | X | 2X3 | US
68830403404 | 688304034046 | 2x4 THD ADP NPL 40-P UPD ~ PLExTHD | 134.5 | 1.2 | 040 | FB84040ULK |  | X | 2X4 | US
68830403406 | 688304034060 | 2x4 THD ADP NPL 40 UPD | 134.5 | 1.2 | 040 | FB84040U00 |  |  | 2X4 | US
68830403413 | 688304034138 | 2x4 BEV ADP NPL 42 UPD | 134.5 | 1.2 | 042 | FB84042U00 |  |  | 2X4 | US
68830403422 | 688304034220 | 2x4 GRV ADP NPL 43 UPD | 134.5 | 1.2 | 043 | FB84043U00 |  | X | 2X4 | US
68830403434 | 688304034343 | 2x6 THD ADP NPL 40 UPD | 209 | 1.83 | 040 | FB85040U00 |  |  | 2X6 | US
68830403437 | 688304034374 | 2X6 BEV ADP NPL 42 UPD | 209 | 1.83 | 042 | FB85042U00 |  | X | 2X6 | US
68830403440 | 688304034404 | 2x6 GRV ADP NPL 43 UPD | 209 | 1.83 | 043 | FB85043U00 |  | X | 2X6 | US
68830403443 | 688304034435 | 2x8 THD ADP NPL 40 UPD | 239.5 | 2.44 | 040 | FB86040U00 |  | X | 2X8 | US
68830403446 | 688304034466 | 2x8 BEV ADP NPL 42 UPD | 239.5 | 2.44 | 042 | FB86042U00 |  | X | 2X8 | US
68830403448 | 688304034480 | 2x8 GRV ADP NPL 43 UPD | 239.5 | 2.44 | 043 | FB86043U00 |  | X | 2X8 | US
68830403451 | 688304034510 | 2x10 THD ADP NPL 40 UPD | 275.5 | 3.04 | 040 | FB87040U00 |  | X | 2X10 | US
68830403454 | 688304034541 | 2x10 BEV ADP NPL 42 UPD | 275.5 | 3.04 | 042 | FB87042U00 |  | X | 2X10 | US
68830403456 | 688304034565 | 2x10 GRV ADP NPL 43 UPD | 275.5 | 3.04 | 043 | FB87043U00 |  | X | 2X10 | US
68830403459 | 688304034596 | 2x12 THD ADP NPL 40 UPD | 314 | 3.653 | 040 | FB88040U00 |  | X | 2X12 | US
68830403463 | 688304034633 | 2x12 GRV ADP NPL 43 UPD | 314 | 3.653 | 043 | FB88043U00 |  | X | 2X12 | US
68830403469 | 688304034695 | 2 1/2x1 SWG NPL 53 PLT GxG | 1988 | 3 | 053 | FC00053Z00 |  | X | 2 1/2X1 | US
68830403471 | 688304034718 | 2 1/2x1 SWG NPL 54 PLT GxT | 1988 | 3 | 054 | FC00054Z00 |  |  | 2 1/2X1 | US
68830403472 | 688304034725 | 2 1/2x1 CONC 652 WROT CU ~ GRVxCUP E/E=3 1/4 | 384 | 0.78 | 652 | FC00652C00 |  |  | 2 1/2X1 | US
68830403473 | 688304034732 | 2 1/2x1 1/4 SWG NPL 53 PLT GxG | 1988 | 3 | 053 | FC01053Z00 |  | X | 2 1/2X1 1/4 | US
68830403475 | 688304034756 | 2 1/2x1 1/4 SWG NPL 54 PLT GxT | 1988 | 3 | 054 | FC01054Z00 |  |  | 2 1/2X1 1/4 | US
68830403476 | 688304034763 | 2 1/2x1 1/4 CONC 652 WROT CU ~ GRVxCUP E/E=3.52 | 384 | 0.6 | 652 | FC01652C00 |  |  | 2 1/2X1 1/4 | US
68830403479 | 688304034794 | 2 1/2x1 1/2 SWG NPL 53 PLT GxG | 1988 | 3.3 | 053 | FC03053Z00 |  | X | 2 1/2X1 1/2 | US
68830403480 | 688304034800 | 2 1/2x1 1/2 SWG NPL 54 PLT GxT | 1988 | 3 | 054 | FC03054Z00 |  |  | 2 1/2X1 1/2 | US
68830403481 | 688304034817 | 2 1/2x1 1/2 CONC 652 WROT CU ~ GRVXCUP E/E=3.45 | 384 | 0.65 | 652 | FC03652C00 |  |  | 2 1/2X1 1/2 | US
68830403482 | 688304034824 | 2 1/2x2 CONC RD 50 GLV ~ E/E=2 1/2 | 299 | 1.5 | 050 | FC07050G00 |  |  | 2 1/2X2 | US
68830403483 | 688304034831 | 2 1/2x2 CONC RD 50 ORG ~ E/E=2 1/2 | 254.5 | 1.5 | 050 | FC07050P00 |  |  | 2 1/2X2 | US
68830403485 | 688304034855 | 2 1/2x2 ECC 51 GLV E/E=3 1/2 | 709 | 1.6 | 051 | FC07051G00 |  | X | 2 1/2X2 | US
68830403487 | 688304034879 | 2 1/2x2 ECC 51 ORG E/E=3 1/2 | 523 | 1.6 | 051 | FC07051P00 |  |  | 2 1/2X2 | US
68830403488 | 688304034886 | 2 1/2x2 CONC RD 52 GLV NPT ~ MALE E/E=3 | 324 | 1.75 | 052 | FC07052G00 |  |  | 2 1/2X2 | US
68830403489 | 688304034893 | 2 1/2x2 CONC RD 52 ORG NPT ~ MALE E/E=3 | 265.5 | 1.75 | 052 | FC07052P00 |  |  | 2 1/2X2 | US
68830403492 | 688304034923 | 2 1/2x2 SWG NPL 53 PLT GxG | 1767 | 2.9 | 053 | FC07053Z00 |  | X | 2 1/2X2 | US
68830403494 | 688304034947 | 2 1/2x2 SWG NPL 54 PLT GxT | 1767 | 3 | 054 | FC07054Z00 |  |  | 2 1/2X2 | US
68830403496 | 688304034961 | 2 1/2x2 CONC 650 WROT CU ~ E/E=3.29 67x54MM BS | 380.5 | 0.7 | 650 | FC07650C00 |  |  | 2 1/2X2 | US
68830403497 | 688304034978 | 2 1/2x2 CONC 652 WROT CU ~ GRVxCUP E/E=3.3 67x54MM BS | 384 | 0.65 | 652 | FC07652C00 |  |  | 2 1/2X2 | US
68830403498 | 688304034985 | 2 1/2x2 1/2x3/4 RD TEE 25 GLV~ SWS C/E=3 3/4 | 1022 | 3.9 | 025 | FC14025G00 |  | X | 2 1/2X2 1/2X3/4 | US
68830403499 | 688304034992 | 2 1/2x2 1/2x3/4 RD TEE 25 ORG~ SWS C/E=3 3/4 | 942 | 3.6 | 025 | FC14025P00 |  | X | 2 1/2X2 1/2X3/4 | US
68830403501 | 688304035012 | 2 1/2x2 1/2x3/4 RD TEE 29T ~ SWS NPT ORG | 1447.5 | 3 | 029 | FC14029P00 |  |  | 2 1/2X2 1/2X3/4 | US
68830403507 | 688304035074 | 2 1/2x2 1/2x1 1/4 RD TEE 25 ~ GLV SWS C/E=3 3/4 | 1238.5 | 4.2 | 025 | FC16025G00 |  | X | 2 1/2X2 1/2X1 1/4 | US
68830403510 | 688304035104 | 2 1/2x2 1/2x1 1/4 RD TEE 29T ~ SWS NPT GLV | 1651.5 | 4 | 029 | FC16029G00 |  | X | 2 1/2X2 1/2X1 1/4 | US
68830403512 | 688304035128 | 2 1/2x2 1/2x1 1/2 RD TEE 25 ~ GLV CST | 832.5 | 3.9 | 025 | FC17025G00 |  | X | 2 1/2X2 1/2X1 1/2 | US
68830403513 | 688304035135 | 2 1/2x2 1/2x1 1/2 RD TEE 25 ~ ORG CST | 700.5 | 3.9 | 025 | FC17025P00 |  |  | 2 1/2X2 1/2X1 1/2 | US
68830403514 | 688304035142 | 2 1/2x2 1/2x1 1/2 RD TEE 29T ~ GLV NPT | 877.5 | 4.8 | 029 | FC17029G00 |  | X | 2 1/2X2 1/2X1 1/2 | US
68830403515 | 688304035159 | 2 1/2x2 1/2x1 1/2 RD TEE 29T ~ CST ORG NPT | 740 | 4.8 | 029 | FC17029P00 |  |  | 2 1/2X2 1/2X1 1/2 | US
68830403516 | 688304035166 | 2 1/2X2 1/2X2 RD TEE 25 GLV | 832.5 | 4.15 | 025 | FC20025G00 |  |  | 2 1/2X2 1/2X2 | US
68830403518 | 688304035180 | 2 1/2x2 1/2x2 RD TEE 25 ORG | 700.5 | 4.15 | 025 | FC20025P00 |  |  | 2 1/2X2 1/2X2 | US
68830403521 | 688304035210 | 2 1/2x2 1/2x2 RD TEE 29T GLV NPT | 885.5 | 4.5 | 029 | FC20029G02 |  |  | 2 1/2X2 1/2X2 | US
68830403522 | 688304035227 | 2 1/2x2 1/2x2 RD TEE 29T ORG ~ NPT | 740 | 4.5 | 029 | FC20029P0A |  |  | 2 1/2X2 1/2X2 | US
68830403531 | 688304035319 | 2 1/2x4 THD ADP NPL 40 UPD | 154.5 | 1.93 | 040 | FC26040U00 |  |  | 2 1/2X4 | US
68830403540 | 688304035401 | 2 1/2x4 BEV ADP NPL 42 UPD | 154.5 | 1.93 | 042 | FC26042U00 |  |  | 2 1/2X4 | US
68830403546 | 688304035463 | 2 1/2x4 GRV ADP NPL 43 UPD | 154.5 | 1.93 | 043 | FC26043U00 |  |  | 2 1/2X4 | US
68830403553 | 688304035531 | 2 1/2X6 THD ADP NPL 40 UPD | 277 | 2.9 | 040 | FC27040U00 |  |  | 2 1/2X6 | US
68830403556 | 688304035562 | 2 1/2X6 BEV ADP NPL 42 UPD | 277 | 2.9 | 042 | FC27042U00 |  | X | 2 1/2X6 | US
68830403558 | 688304035586 | 2 1/2x6 GRV ADP NPL 43 UPD | 277 | 2.9 | 043 | FC27043U00 |  | X | 2 1/2X6 | US
68830403565 | 688304035654 | 2 1/2X8 THD ADP NPL 40 UPD | 277 | 3.862 | 040 | FC28040U00 |  | X | 2 1/2X8 | US
68830403569 | 688304035692 | 2 1/2x8 GRV ADP NPL 43 UPD | 277 | 3.862 | 043 | FC28043U00 |  | X | 2 1/2X8 | US
68830403572 | 688304035722 | 2 1/2x10 THD ADP NPL 40 UPD | 323 | 4.83 | 040 | FC29040U00 |  | X | 2 1/2X10 | US
68830403577 | 688304035777 | 2 1/2X12 THD ADP NPL 40 UPD | 366.5 | 5.793 | 040 | FC30040U00 |  | X | 2 1/2X12 | US
68830403579 | 688304035791 | 2 1/2x12 GRV ADP NPL 43 UPD | 366.5 | 5.793 | 043 | FC30043U00 |  | X | 2 1/2X12 | US
68830403582 | 688304035821 | 3x1 CONC RD 50 GLV | 337.5 | 1.8 | 050 | FC38050G00 |  | X | 3X1 | US
68830403584 | 688304035845 | 3x1 CONC RD 50 ORG | 277 | 1.8 | 050 | FC38050P00 |  |  | 3X1 | US
68830403586 | 688304035869 | 3x1 CONC RD 52 GLV NPT MALE ~ E/E=2 1/2 | 345 | 1.8 | 052 | FC38052G00 |  | X | 3X1 | US
68830403588 | 688304035883 | 3x1 CONC RD 52 CAST ORG NPT ~ MALE E/E=2 1/2 | 287 | 1.8 | 052 | FC38052P00 |  |  | 3X1 | US
68830403590 | 688304035906 | 3x1 SWG NPL 53 PLT GxG | 2214.5 | 4.5 | 053 | FC38053Z00 |  | X | 3X1 | US
68830403592 | 688304035920 | 3x1 SWG NPL 54 PLT GxT | 2214.5 | 4.5 | 054 | FC38054Z00 |  |  | 3X1 | US
68830403593 | 688304035937 | 3x1 1/4 SWG NPL 53 PLT GxG | 2214.5 | 4.5 | 053 | FC39053Z00 |  | X | 3X1 1/4 | US
68830403594 | 688304035944 | 3x1 1/4 SWG NPL 54 PLT GxT | 2214.5 | 4.5 | 054 | FC39054Z00 |  | X | 3X1 1/4 | US
68830403597 | 688304035975 | 3x1 1/2 SWG NPL 53 PLT GxG | 2214.5 | 4.375 | 053 | FC40053Z00 |  | X | 3X1 1/2 | US
68830403599 | 688304035999 | 3x1 1/2 SWG NPL 54 PLT GxT | 2214.5 | 4.5 | 054 | FC40054Z00 |  |  | 3X1 1/2 | US
68830403600 | 688304036002 | 3x1 1/2 CONC 652 WROT CU ~ GRVxCUP E/E=3.68 | 476 | 1.06 | 652 | FC40652C00 |  |  | 3X1 1/2 | US
68830403601 | 688304036019 | 3x2 CONC 50A AL MCH | 597.5 | 0.625 | 050 | FC43050A00 |  | X | 3X2 | US
68830403602 | 688304036026 | 3x2 CONC RD 50 GLV | 275 | 1.6 | 050 | FC43050G00 |  |  | 3X2 | US
68830403604 | 688304036040 | 3x2 CONC RD 50 ORG | 226 | 1.6 | 050 | FC43050P00 |  |  | 3X2 | US
68830403606 | 688304036064 | 3x2 ECC 51 GLV E/E=3 1/2 | 813.5 | 1.9 | 051 | FC43051G00 |  | X | 3X2 | US
68830403609 | 688304036095 | 3x2 ECC 51 ORG E/E=3 1/2 | 597.5 | 1.9 | 051 | FC43051P00 |  |  | 3X2 | US
68830403611 | 688304036118 | 3x2 RD 52 GLV NPT MALE ~ E/E=2 1/2 | 386.5 | 1.95 | 052 | FC43052G00 |  |  | 3X2 | US
68830403613 | 688304036132 | 3x2 RD 52 ORG NPT MALE ~ E/E=2 1/2 | 324 | 1.7 | 052 | FC43052P00 |  |  | 3X2 | US
68830403616 | 688304036163 | 3X2 SWG NPL 53 PLT GXG | 1862 | 4.5 | 053 | FC43053Z00 |  | X | 3X2 | US
68830403618 | 688304036187 | 3x2 SWG NPL 54 PLT GxT | 1862 | 4.5 | 054 | FC43054Z00 |  |  | 3X2 | US
68830403620 | 688304036200 | 3x2 SWG NPL 55 PLT TxG | 1862 | 3.9 | 055 | FC43055Z00 |  | X | 3X2 | US
68830403622 | 688304036224 | 3X2 CONC 652 WROT CU GRVXCUP ~ E/E=4.10 | 476 | 0.99 | 652 | FC43652C00 |  |  | 3X2 | US
68830403624 | 688304036248 | 3x2 1/2 CONC RD 50 GLV | 367 | 1.65 | 050 | FC49050G00 |  |  | 3X2 1/2 | US
68830403626 | 688304036262 | 3x2 1/2 CONC RD 50 ORG | 305.5 | 1.65 | 050 | FC49050P00 |  |  | 3X2 1/2 | US
68830403628 | 688304036286 | 3x2 1/2 ECC 51 GLV E/E=3 1/2 | 832.5 | 2.1 | 051 | FC49051G00 |  | X | 3X2 1/2 | US
68830403630 | 688304036309 | 3x2 1/2 ECC 51 ORG E/E=3 1/2 | 597.5 | 2.1 | 051 | FC49051P00 |  |  | 3X2 1/2 | US
68830403632 | 688304036323 | 3x2 1/2 CONC RD 52 GLV NPT ~ MALE E/E=2 1/2 | 457 | 2.43 | 052 | FC49052G00 |  |  | 3X2 1/2 | US
68830403633 | 688304036330 | 3x2 1/2 CONC RD 52 ORG NPT ~ MALE E/E=2 1/2 | 390.5 | 2.43 | 052 | FC49052P00 |  |  | 3X2 1/2 | US
68830403636 | 688304036361 | 3x2 1/2 SWG NPL 53 PLT GxG | 1862 | 4.5 | 053 | FC49053Z00 |  | X | 3X2 1/2 | US
68830403638 | 688304036385 | 3x2 1/2 SWG NPL 54 PLT GxT | 1862 | 4.5 | 054 | FC49054Z00 |  |  | 3X2 1/2 | US
68830403644 | 688304036446 | 3x3 GRV ADP NPL 43 UPD | 186.5 | 1.89 | 043 | FC59043U00 |  | X | 3X3 | US
68830403646 | 688304036460 | 3X3X1 RD TEE 25 GLV | 787.5 | 6 | 025 | FC62025G00 |  | X | 3X3X1 | US
68830403648 | 688304036484 | 3X3X1 RD TEE 25 ORG | 618 | 6 | 025 | FC62025P00 |  |  | 3X3X1 | US
68830403649 | 688304036491 | 3x3x1 RD TEE 29T GLV NPT | 924 | 6.52 | 029 | FC62029G00 |  |  | 3X3X1 | US
68830403650 | 688304036507 | 3x3x1 RD TEE 29T ORG NPT | 740 | 6.52 | 029 | FC62029P00 |  |  | 3X3X1 | US
68830403651 | 688304036514 | 3x3x1 1/4 RD TEE 25 GLV SWS ~ C/E=4 1/4 | 1143 | 8 | 025 | FC63025G00 |  | X | 3X3X1 1/4 | US
68830403652 | 688304036521 | 3x3x1 1/4 RD TEE 25 ORG SWS ~ C/E=4 1/4 | 866 | 8 | 025 | FC63025P00 |  | X | 3X3X1 1/4 | US
68830403653 | 688304036538 | 3x3x1 1/4 RD TEE 29T SWS GLV NPT | 1928.5 | 8 | 029 | FC63029G00 |  | X | 3X3X1 1/4 | US
68830403654 | 688304036545 | 3x3x1 1/4 RD TEE 29T SWS ORG ~ NPT | 1813.5 | 8 | 029 | FC63029P00 |  | X | 3X3X1 1/4 | US
68830403655 | 688304036552 | 3x3x1 1/2 RD TEE 25 GLV | 796 | 6.2 | 025 | FC64025G00 |  | X | 3X3X1 1/2 | US
68830403656 | 688304036569 | 3x3x1 1/2 RD TEE 25-P ORG SWS~ PLE C/E=5 1/8 | 924 | 6.9 | 025 | FC64025PLK |  | X | 3X3X1 1/2 | US
68830403657 | 688304036576 | 3X3X1 1/2 RD TEE 25 ORG | 618 | 6.2 | 025 | FC64025P00 |  |  | 3X3X1 1/2 | US
68830403659 | 688304036590 | 3x3x1 1/2 RD TEE 29T GLV NPT | 927.5 | 6.6 | 029 | FC64029G00 |  |  | 3X3X1 1/2 | US
68830403661 | 688304036613 | 3x3x1 1/2 RD TEE 29T ORG NPT | 740 | 6.6 | 029 | FC64029P00 |  |  | 3X3X1 1/2 | US
68830403662 | 688304036620 | 3x3x2 RD TEE 25-P GLV SWS ~ C/E=5 1/8 | 2143 | 6.2 | 025 | FC68025GLK |  | X | 3X3X2 | US
68830403663 | 688304036637 | 3x3x2 RD TEE 25 GLV | 796 | 6.2 | 025 | FC68025G00 |  |  | 3X3X2 | US
68830403666 | 688304036668 | 3x3x2 RD TEE 25 ORG | 618 | 6.2 | 025 | FC68025P00 |  |  | 3X3X2 | US
68830403667 | 688304036675 | 3x3x2 RD TEE 29T GLV NPT | 927.5 | 6.5 | 029 | FC68029G00 |  |  | 3X3X2 | US
68830403669 | 688304036699 | 3x3x2 RD TEE 29T ORG NPT | 740 | 6.5 | 029 | FC68029P00 |  |  | 3X3X2 | US
68830403670 | 688304036705 | 3x3x2 45 RD LAT 30R SWS GLV ~ C/LE=8 1/2 C/SE=3 1/4 | 1375 | 9.8 | 030 | FC68030G00 |  | X | 3X3X2 | US
68830403671 | 688304036712 | 3x3x2 45 RD LAT 30R SWS ORG ~ C/LE=8 1/2 C/SE=3 1/4 | 1103.5 | 9.8 | 030 | FC68030P00 |  | X | 3X3X2 | US
68830403674 | 688304036743 | 3x3x2 1/2 RD TEE 25 GLV | 796 | 6.55 | 025 | FC71025G00 |  |  | 3X3X2 1/2 | US
68830403675 | 688304036750 | 3x3x2 1/2 RD TEE 25 ORG | 618 | 6.55 | 025 | FC71025P00 |  |  | 3X3X2 1/2 | US
68830403679 | 688304036798 | 3x3x2 1/2 45 RD LAT 30R SWS ~ ORG C/LE=8 1/2 C/SE=3 1/4 | 1103.5 | 9.812 | 030 | FC71030P00 |  | X | 3X3X2 1/2 | US
68830403684 | 688304036842 | 3x4 THD ADP NPL 40-P UPD ~ PLExTHD | 186.5 | 2.1 | 040 | FC75040ULK |  | X | 3X4 | US
68830403685 | 688304036859 | 3x4 THD ADP NPL 40 UPD | 186.5 | 2.53 | 040 | FC75040U00 |  |  | 3X4 | US
68830403693 | 688304036934 | 3x4 BEV ADP NPL 42-P UPD ~ BEVxPLE E/E=4 | 186.5 | 2 | 042 | FC75042ULK |  | X | 3X4 | US
68830403694 | 688304036941 | 3X4 BEV ADP NPL 42 UPD | 186.5 | 2.53 | 042 | FC75042U00 |  |  | 3X4 | US
68830403701 | 688304037016 | 3x4 GRV ADP NPL 43-P UPD ~ GRVxPLE | 186.5 | 2.5 | 043 | FC75043ULK |  | X | 3X4 | US
68830403702 | 688304037023 | 3x4 GRV ADP NPL 43 UPD | 186.5 | 2.1 | 043 | FC75043U00 |  |  | 3X4 | US
68830403710 | 688304037108 | 3x6 THD ADP NPL 40 UPD | 299 | 3.79 | 040 | FC76040U00 |  |  | 3X6 | US
68830403714 | 688304037146 | 3x6 BEV ADP NPL 42 UPD | 299 | 3.79 | 042 | FC76042U00 |  |  | 3X6 | US
68830403717 | 688304037177 | 3x6 GRV ADP NPL 43 UPD | 299 | 3.79 | 043 | FC76043U00 |  | X | 3X6 | US
68830403725 | 688304037252 | 3x8 THD ADP NPL 40 UPD | 356 | 5.05 | 040 | FC77040U00 |  | X | 3X8 | US
68830403728 | 688304037283 | 3x8 BEV ADP NPL 42 UPD | 356 | 5.05 | 042 | FC77042U00 |  | X | 3X8 | US
68830403730 | 688304037306 | 3x8 GRV ADP NPL 43 UPD | 356 | 5.05 | 043 | FC77043U00 |  | X | 3X8 | US
68830403733 | 688304037337 | 3x10 THD ADP NPL 40 UPD | 416.5 | 6.31 | 040 | FC78040U00 |  | X | 3X10 | US
68830403736 | 688304037368 | 3x10 BEV ADP NPL 42 UPD | 416.5 | 6.31 | 042 | FC78042U00 |  | X | 3X10 | US
68830403738 | 688304037382 | 3x10 GRV ADP NPL 43 UPD | 416.5 | 6.31 | 043 | FC78043U00 |  | X | 3X10 | US
68830403742 | 688304037429 | 3x12 THD ADP NPL 40 UPD | 472.5 | 7.576 | 040 | FC79040U00 |  | X | 3X12 | US
68830403747 | 688304037474 | 3x12 GRV ADP NPL 43 UPD | 472.5 | 7.576 | 043 | FC79043U00 |  | X | 3X12 | US
68830403750 | 688304037504 | 3 1/2x3 CONC 50 GLV | 390.5 | 2.1 | 050 | FC93050G00 |  | X | 3 1/2X3 | US
68830403751 | 688304037511 | 3 1/2x3 CONC 50 ORG | 324 | 2.1 | 050 | FC93050P00 |  |  | 3 1/2X3 | US
68830403753 | 688304037535 | 3 1/2x3 SWG NPL 53 PLT GxG | 4247 | 5 | 053 | FC93053Z00 |  | X | 3 1/2X3 | US
68830403761 | 688304037610 | 4x1 CONC 50 GLV | 409 | 2.4 | 050 | FD22050G00 |  | X | 4X1 | US
68830403762 | 688304037627 | 4x1 CONC 50 ORG | 334.5 | 2.4 | 050 | FD22050P00 |  |  | 4X1 | US
68830403763 | 688304037634 | 4x1 CONC RD 52 GLV NPT MALE ~ E/E=3 | 445 | 3 | 052 | FD22052G00 |  | X | 4X1 | US
68830403765 | 688304037658 | 4x1 CONC RD 52 ORG NPT MALE ~ E/E=3 | 369 | 3 | 052 | FD22052P00 |  |  | 4X1 | US
68830403767 | 688304037672 | 4x1 SWG NPL 53 PLT GxG | 3145 | 7.5 | 053 | FD22053Z00 |  | X | 4X1 | US
68830403769 | 688304037696 | 4x1 1/4 SWG NPL 53 PLT GxG | 3145 | 8 | 053 | FD24053Z00 |  | X | 4X1 1/4 | US
68830403771 | 688304037719 | 4x1 1/2 SWG NPL 53 PLT GxG | 2413 | 6.3 | 053 | FD25053Z00 |  | X | 4X1 1/2 | US
68830403772 | 688304037726 | 4x1 1/2 SWG NPL 54 PLT GxT | 2413 | 7.5 | 054 | FD25054Z00 |  |  | 4X1 1/2 | US
68830403774 | 688304037740 | 4x2 CONC RD 50 GLV | 364.5 | 3.4 | 050 | FD29050G00 |  |  | 4X2 | US
68830403776 | 688304037764 | 4x2 CONC RD 50 ORG | 299 | 3.4 | 050 | FD29050P00 |  |  | 4X2 | US
68830403778 | 688304037788 | 4x2 ECC 51 GLV E/E=4 | 1012 | 2.9 | 051 | FD29051G00 |  | X | 4X2 | US
68830403780 | 688304037801 | 4x2 ECC 51 ORG E/E=4 | 727 | 2.9 | 051 | FD29051P00 |  |  | 4X2 | US
68830403782 | 688304037825 | 4x2 CONC RD 52 GLV NPT MALE ~ E/E=3 | 467.5 | 3.5 | 052 | FD29052G00 |  |  | 4X2 | US
68830403784 | 688304037849 | 4x2 CONC RD 52 ORG NPT MALE ~ E/E=3 | 392.5 | 3.5 | 052 | FD29052P00 |  |  | 4X2 | US
68830403787 | 688304037870 | 4x2 SWG NPL 53 PLT GxG | 2413 | 7.5 | 053 | FD29053Z00 |  | X | 4X2 | US
68830403789 | 688304037894 | 4x2 SWG NPL 54 PLT GxT | 2413 | 7.5 | 054 | FD29054Z00 |  |  | 4X2 | US
68830403791 | 688304037917 | 4x2 SWG NPL 55 PLT TxG | 2413 | 7.5 | 055 | FD29055Z00 |  | X | 4X2 | US
68830403793 | 688304037931 | 4X2 CONC 652 WROT CU GRVXCUP ~ E/E=4 3/4 | 879 | 1.95 | 652 | FD29652C00 |  |  | 4X2 | US
68830403795 | 688304037955 | 4x2 1/2 CONC 50 GLV | 445 | 3.8 | 050 | FD35050G00 |  |  | 4X2 1/2 | US
68830403797 | 688304037979 | 4x2 1/2 CONC 50 ORG | 367 | 3.8 | 050 | FD35050P00 |  |  | 4X2 1/2 | US
68830403799 | 688304037993 | 4x2 1/2 ECC 51 GLV E/E=4 | 1012 | 3.1 | 051 | FD35051G00 |  | X | 4X2 1/2 | US
68830403800 | 688304038006 | 4x2 1/2 ECC 51 ORG E/E=4 | 727 | 3.1 | 051 | FD35051P00 |  |  | 4X2 1/2 | US
68830403802 | 688304038020 | 4x2 1/2 RD 52 GLV NPT MALE ~ E/E=3 | 480.5 | 3.52 | 052 | FD35052G00 |  |  | 4X2 1/2 | US
68830403803 | 688304038037 | 4x2 1/2 RD 52 ORG NPT MALE ~ E/E=3 | 393.5 | 3.52 | 052 | FD35052P00 |  |  | 4X2 1/2 | US
68830403806 | 688304038068 | 4x2 1/2 SWG NPL 53 PLT GxG | 2763.5 | 7.5 | 053 | FD35053Z00 |  | X | 4X2 1/2 | US
68830403808 | 688304038082 | 4x2 1/2 SWG NPL 54 PLT GxT | 2763.5 | 7.5 | 054 | FD35054Z00 |  |  | 4X2 1/2 | US
68830403810 | 688304038105 | 4X2 1/2 CONC 650 CST CU ~ GRVxGRV E/E=3 | 772 | 1.95 | 650 | FD35650C0C |  |  | 4X2 1/2 | US
68830403811 | 688304038112 | 4X3 THD ADP NPL 40 UPD | 301 | 2.7 | 040 | FD44040U00 |  | X | 4X3 | US
68830403814 | 688304038143 | 4x3 CONC RD 50 GLV E/E=3 | 445 | 3.23 | 050 | FD44050G00 |  |  | 4X3 | US
68830403816 | 688304038167 | 4x3 CONC RD 50 ORG E/E=3 | 367 | 3.23 | 050 | FD44050P00 |  |  | 4X3 | US
68830403818 | 688304038181 | 4x3 ECC 51 GLV E/E=4 | 1012 | 3.35 | 051 | FD44051G00 |  |  | 4X3 | US
68830403819 | 688304038198 | 4x3 ECC 51 ORG E/E=4 | 727 | 3.35 | 051 | FD44051P00 |  |  | 4X3 | US
68830403822 | 688304038228 | 4x3 CONC RD 52 GLV NPT MALE ~ E/E=3 | 565 | 3.7 | 052 | FD44052G00 |  |  | 4X3 | US
68830403824 | 688304038242 | 4x3 CONC RD 52 ORG NPT MALE ~ E/E=3 | 480 | 3.5 | 052 | FD44052P00 |  |  | 4X3 | US
68830403827 | 688304038273 | 4x3 SWG NPL 53 PLT GxG | 2763.5 | 7.5 | 053 | FD44053Z00 |  |  | 4X3 | US
68830403829 | 688304038297 | 4x3 SWG NPL 54 PLT GxT | 2763.5 | 7.5 | 054 | FD44054Z00 |  |  | 4X3 | US
68830403831 | 688304038310 | 4x3 SWG NPL 55 PLT TxG | 2763.5 | 7.5 | 055 | FD44055Z00 |  | X | 4X3 | US
68830403832 | 688304038327 | S363BFQ44015614 V3614 K5.6 ~ PEN 200F/93C QR WH 15 3/4 IN ~ | 440 | 4.54 | BFQ | S363BFQA67 |  | X | V36 SPRINKLERS & SUBASSEMBLIES | US
68830403838 | 688304038389 | 4x3 1/2 CONC RD 50 GLV | 445 | 3 | 050 | FD54050G00 |  | X | 4X3 1/2 | US
68830403839 | 688304038396 | 4x3 1/2 CONC RD 50 ORG | 367 | 3 | 050 | FD54050P00 |  |  | 4X3 1/2 | US
68830403841 | 688304038419 | 4x3 1/2 SWG NPL 53 PLT GxG | 3555.5 | 7.5 | 053 | FD54053Z00 |  | X | 4X3 1/2 | US
68830403847 | 688304038471 | 4x4 BEV ADP NPL 42 UPD | 301 | 3.597 | 042 | FD65042U00 |  | X | 4X4 | US
68830403850 | 688304038501 | 4x4 GRV ADP NPL 43 UPD | 301 | 3.597 | 043 | FD65043U00 |  | X | 4X4 | US
68830403852 | 688304038525 | 4x4x3/4 RD TEE 25 GLV SWS ~ C/E=5 | 1479 | 8 | 025 | FD66025G00 |  | X | 4X4X3/4 | US
68830403854 | 688304038549 | 4x4x1 RD TEE 25 GLV C/E=5 | 1036.5 | 7.75 | 025 | FD67025G0A |  | X | 4X4X1 | US
68830403856 | 688304038563 | 4x4x1 RD TEE 25 ORG C/E=5 | 832.5 | 9.14 | 025 | FD67025P0A |  |  | 4X4X1 | US
68830403861 | 688304038617 | 4x4x1 RD TEE 29T ORG NPT C/E=5 | 924 | 9.42 | 029 | FD67029P0A |  |  | 4X4X1 | US
68830403862 | 688304038624 | 4x4x1 1/4 RD TEE 25 GLV SWS ~ C/E=5 | 1897 | 8.9 | 025 | FD69025G00 |  | X | 4X4X1 1/4 | US
68830403863 | 688304038631 | 4x4x1 1/4 RD TEE 25 ORG SWS ~ C/E=5 | 1628.5 | 8.9 | 025 | FD69025P00 |  |  | 4X4X1 1/4 | US
68830403865 | 688304038655 | 4x4x1 1/4 RD TEE 29T SWS GLV NPT | 2035 | 10 | 029 | FD69029G00 |  | X | 4X4X1 1/4 | US
68830403866 | 688304038662 | 4x4x1 1/4 RD TEE 29T SWS ORG ~ NPT | 1889.5 | 9.6 | 029 | FD69029P00 |  | X | 4X4X1 1/4 | US
68830403873 | 688304038730 | 4x4x2 RD TEE 25 GLV | 1088 | 9.6 | 025 | FD74025G00 |  |  | 4X4X2 | US
68830403875 | 688304038754 | 4x4x2 RD TEE 25-P ORG SWS PLE~ C/E=5 7/8 | 1336.5 | 11.3 | 025 | FD74025PLK |  | X | 4X4X2 | US
68830403876 | 688304038761 | 4x4x2 RD TEE 25 ORG | 832.5 | 9.6 | 025 | FD74025P00 |  |  | 4X4X2 | US
68830403878 | 688304038785 | 4x4x2 RD TEE 29T GLV NPT | 1154 | 11.3 | 029 | FD74029G00 |  |  | 4X4X2 | US
68830403880 | 688304038808 | 4x4x2 RD TEE 29T ORG NPT | 924 | 11.3 | 029 | FD74029P00 |  |  | 4X4X2 | US
68830403881 | 688304038815 | 4x4x2 45 RD LAT 30R SWS GLV ~ C/LE=10 1/2 C/SE=3 3/4 | 2571.5 | 10 | 030 | FD74030G00 |  | X | 4X4X2 | US
68830403882 | 688304038822 | 4x4x2 45 RD LAT 30R SWS ORG ~ C/LE=10 1/2 C/SE=3 3/4 | 2160 | 10 | 030 | FD74030P00 |  | X | 4X4X2 | US
68830403885 | 688304038853 | 4x4x2 1/2 RD TEE 25 GLV | 1088 | 10.8 | 025 | FD77025G00 |  |  | 4X4X2 1/2 | US
68830403887 | 688304038877 | 4x4x2 1/2 RD TEE 25-P ORG SWS~ PLE C/E=5 7/8 | 1373 | 11.6 | 025 | FD77025PLK |  | X | 4X4X2 1/2 | US
68830403888 | 688304038884 | 4x4x2 1/2 RD TEE 25 ORG | 832.5 | 10.8 | 025 | FD77025P00 |  |  | 4X4X2 1/2 | US
68830403892 | 688304038921 | 4x4x2 1/2 RD TEE 29T GLV NPT | 1187.5 | 11.5 | 029 | FD77029G00 |  | X | 4X4X2 1/2 | US
68830403893 | 688304038938 | 4x4x2 1/2 RD TEE 29T ORG NPT | 924 | 11.5 | 029 | FD77029P00 |  | X | 4X4X2 1/2 | US
68830403895 | 688304038952 | 4x4x2 1/2 45 RD LAT 30R SWS ~ GLV C/LE=10 1/2 C/SE=3 3/4 | 2662.5 | 10 | 030 | FD77030G00 |  | X | 4X4X2 1/2 | US
68830403896 | 688304038969 | 4x4x2 1/2 45 RD LAT 30R SWS ~ ORG C/LE=10 1/2 C/SE=3 3/4 | 2160 | 10 | 030 | FD77030P00 |  | X | 4X4X2 1/2 | US
68830403898 | 688304038983 | 4x4x3 RD TEE 25 GLV | 1088 | 11.6 | 025 | FD79025G00 |  |  | 4X4X3 | US
68830403901 | 688304039010 | 4x4x3 RD TEE 25 ORG | 832.5 | 11.6 | 025 | FD79025P00 |  |  | 4X4X3 | US
68830403902 | 688304039027 | 4x4x3 RD TEE 29T GLV NPT | 1192 | 11.6 | 029 | FD79029G00 |  | X | 4X4X3 | US
68830403903 | 688304039034 | 4x4x3 RD TEE 29T ORG NPT | 924 | 11.6 | 029 | FD79029P00 |  | X | 4X4X3 | US
68830403904 | 688304039041 | 4x4x3 45 RD LAT 30R SWS GLV ~ C/LE=10 1/2 C/SE=3 3/4 | 2686 | 18.3 | 030 | FD79030G00 |  | X | 4X4X3 | US
68830403905 | 688304039058 | 4x4x3 45 RD LAT 30R SWS ORG ~ C/LE=10 1/2 C/SE=3 3/4 | 2160 | 18.3 | 030 | FD79030P00 |  | X | 4X4X3 | US
68830403906 | 688304039065 | 4x4x3 RD TEE WYE 32 SWS GLV | 3692.5 | 23 | 032 | FD79032G00 |  | X | 4X4X3 | US
68830403907 | 688304039072 | 4x4x3 RD TEE WYE 32 SWS ORG | 3050 | 23 | 032 | FD79032P00 |  | X | 4X4X3 | US
68830403912 | 688304039126 | 4x6 ADP NPL 40-P UPD PLExTHD | 301 | 4.6 | 040 | FD87040ULK |  | X | 4X6 | US
68830403914 | 688304039140 | 4x6 THD ADP NPL 40 UPD | 301 | 4 | 040 | FD87040U00 |  |  | 4X6 | US
68830403923 | 688304039232 | 4x6 BEV ADP NPL 42 UPD | 301 | 4.8 | 042 | FD87042U00 |  |  | 4X6 | US
68830403931 | 688304039317 | 4x6 GRV ADP NPL 43 UPD | 301 | 5.395 | 043 | FD87043U00 |  |  | 4X6 | US
68830403944 | 688304039447 | 4x8 THD ADP NPL 40 UPD | 490 | 7.193 | 040 | FD88040U00 |  | X | 4X8 | US
68830403947 | 688304039478 | 4x8 BEV ADP NPL 42 UPD | 490 | 7.193 | 042 | FD88042U00 |  | X | 4X8 | US
68830403949 | 688304039492 | 3x2 CONC RD 450 SS A403 ~ 10S/316L E/E=5.00 | 569.5 | 1.6 | 450 | FC43450X16 |  |  | 3X2 | US
68830403950 | 688304039508 | 4x8 GRV ADP NPL 43 UPD | 490 | 7.193 | 043 | FD88043U00 |  | X | 4X8 | US
68830403953 | 688304039539 | 4x10 THD ADP NPL 40 UPD | 577.5 | 8.99 | 040 | FD89040U00 |  | X | 4X10 | US
68830403956 | 688304039560 | 4x10 BEV ADP NPL 42 UPD | 577.5 | 8.99 | 042 | FD89042U00 |  | X | 4X10 | US
68830403958 | 688304039584 | 4x10 GRV ADP NPL 43 UPD | 577.5 | 8.99 | 043 | FD89043U00 |  | X | 4X10 | US
68830403961 | 688304039614 | 4x12 THD ADP NPL 40 UPD | 663.5 | 10.79 | 040 | FD90040U00 |  | X | 4X12 | US
68830403964 | 688304039645 | 4X12 BEV ADP NPL 42 UPD | 663.5 | 10.79 | 042 | FD90042U00 |  | X | 4X12 | US
68830403967 | 688304039676 | 4x12 GRV ADP NPL 43 UPD | 663.5 | 10.79 | 043 | FD90043U00 |  | X | 4X12 | US
68830403970 | 688304039706 | 5x2 SWG NPL 53 PLT GxG | 3909.5 | 11.5 | 053 | FE02053Z00 |  | X | 5X2 | US
68830403971 | 688304039713 | 5x2 SWG NPL 54 PLT GxT | 3909.5 | 11.5 | 054 | FE02054Z00 |  | X | 5X2 | US
68830403972 | 688304039720 | 5x3 CONC 50 GLV | 523 | 5.7 | 050 | FE09050G00 |  | X | 5X3 | US
68830403973 | 688304039737 | 5x3 CONC 50 ORG | 424 | 5.7 | 050 | FE09050P00 |  |  | 5X3 | US
68830403975 | 688304039751 | 5x3 SWG NPL 53 PLT GxG | 3909.5 | 11.375 | 053 | FE09053Z00 |  | X | 5X3 | US
68830403976 | 688304039768 | 5x3 SWG NPL 54 PLT GxT | 3909.5 | 11.375 | 054 | FE09054Z00 |  | X | 5X3 | US
68830403978 | 688304039782 | 3x3x2 RD TEE 425 SS 10S/316L ~ RUN C/E=3.77 BRH C/E=3.23 | 1541 | 4.3 | 425 | FC68425X16 |  | X | 3X3X2 | US
68830403979 | 688304039799 | 4x2 1/2 A403 10S/316L CONC ~ 450 SS E/E=5.00 | 1320.5 | 5.8 | 450 | FD35450X16 |  | X | 4X2 1/2 | US
68830403980 | 688304039805 | 4x4x2 1/2 RD TEE 425 SS ~ 10S/316L A403 C/E=4.47 ~ | 1972 | 4.9 | 425 | FD77425X16 |  |  | 4X4X2 1/2 | US
68830403981 | 688304039812 | 5x4 BEV ADP NPL 42 UPD | 614.5 | 4.87 | 042 | FE16042U00 |  | X | 5X4 | US
68830403982 | 688304039829 | 5x4 GRV ADP NPL 43 UPD | 614.5 | 4.87 | 043 | FE16043U00 |  | X | 5X4 | US
68830403983 | 688304039836 | 5x4 CONC RD 50 GLV | 627.5 | 4.3 | 050 | FE16050G00 |  |  | 5X4 | US
68830403984 | 688304039843 | 5x4 CONC RD 50 ORG | 504 | 4.3 | 050 | FE16050P00 |  |  | 5X4 | US
68830403986 | 688304039867 | 5x4 ECC 51 GLV E/E=5 | 1387.5 | 5.5 | 051 | FE16051G00 |  | X | 5X4 | US
68830403988 | 688304039881 | 5x4 ECC 51 ORG E/E=5 | 983.5 | 5.5 | 051 | FE16051P00 |  |  | 5X4 | US
68830403990 | 688304039904 | 5x4 SWG NPL 53 PLT GxG | 3909.5 | 11.5 | 053 | FE16053Z00 |  | X | 5X4 | US
68830403991 | 688304039911 | 5x4 SWG NPL 54 PLT GxT | 3909.5 | 11.5 | 054 | FE16054Z00 |  | X | 5X4 | US
68830403997 | 688304039973 | 3 SUMP EJECTOR PACKAGE 318 | 7492 | 91.35 | 318 | K030318ST0 |  | X | 3 | US
68830403998 | 688304039980 | 5x5x2 RD TEE 25 GLV SWS ~ C/E=5 1/2 | 2477 | 14.5 | 025 | FE29025G00 |  | X | 5X5X2 | US
68830403999 | 688304039997 | 5x5x2 RD TEE 25 ORG SWS ~ C/E=5 1/2 | 2007 | 14.5 | 025 | FE29025P00 |  |  | 5X5X2 | US
68830404000 | 688304040009 | 5x5x2 RD TEE 29T SWS GLV NPT | 2143 | 14.5 | 029 | FE29029G00 |  | X | 5X5X2 | US
68830404001 | 688304040016 | 5x5x2 RD TEE 29T SWS ORG NPT | 1966 | 14.062 | 029 | FE29029P00 |  | X | 5X5X2 | US
68830404003 | 688304040030 | 4 SUMP EJECTOR PACKAGE 318 | 8536 | 128.78 | 318 | K040318ST0 |  | X | 4 | US
68830404008 | 688304040085 | 5x5x3 RD TEE 25 GLV | 2058 | 12.6 | 025 | FE34025G00 |  | X | 5X5X3 | US
68830404009 | 688304040092 | 5x5x3 RD TEE 25 ORG | 1636 | 12.6 | 025 | FE34025P00 |  |  | 5X5X3 | US
68830404010 | 688304040108 | 5x5x3 RD TEE 29T SWS GLV NPT | 2058 | 17 | 029 | FE34029G00 |  | X | 5X5X3 | US
68830404012 | 688304040122 | 5x5x3 45 RD LAT 30R SWS GLV ~ C/LE=12 1/2 C/SE=4 | 3907.5 | 27 | 030 | FE34030G00 |  | X | 5X5X3 | US
68830404014 | 688304040146 | 5x5x3 RD TEE WYE 32 SWS GLV | 5172 | 31.5 | 032 | FE34032G00 |  | X | 5X5X3 | US
68830404015 | 688304040153 | 5x5x3 RD TEE WYE 32 SWS ORG | 4412.5 | 31.5 | 032 | FE34032P00 |  | X | 5X5X3 | US
68830404016 | 688304040160 | 5x5x4 RD TEE 25 GLV | 2235.5 | 16 | 025 | FE38025G00 |  | X | 5X5X4 | US
68830404017 | 688304040177 | 5x5x4 RD TEE 25 ORG | 1770 | 16 | 025 | FE38025P00 |  |  | 5X5X4 | US
68830404019 | 688304040191 | 5x5x4 RD TEE 29T SWS ORG NPT | 1767.5 | 15.25 | 029 | FE38029P00 |  | X | 5X5X4 | US
68830404021 | 688304040214 | 5x5x4 45 RD LAT 30R SWS GLV ~ C/LE=12 1/2 C/SE=4 | 3968.5 | 26.5 | 030 | FE38030G00 |  | X | 5X5X4 | US
68830404023 | 688304040238 | 5x5x4 RD TEE WYE 32 SWS GLV | 5678 | 36.7 | 032 | FE38032G00 |  | X | 5X5X4 | US
68830404024 | 688304040245 | 5x5x4 RD TEE WYE 32 SWS ORG | 5085.5 | 36.7 | 032 | FE38032P00 |  | X | 5X5X4 | US
68830404029 | 688304040290 | 5x6 THD ADP NPL 40 UPD | 614.5 | 7.31 | 040 | FE42040U00 |  |  | 5X6 | US
68830404031 | 688304040313 | S363CFS42011212 V3609 K5.6 ~ HSW 200F/93C SR CP 11 1/4 IN ~ | 402.5 | 3.64 | CFS | S363CFS396 |  | X | V36 SPRINKLERS & SUBASSEMBLIES | US
68830404033 | 688304040337 | 5x6 BEV ADP NPL 42 UPD | 614.5 | 7.31 | 042 | FE42042U00 |  |  | 5X6 | US
68830404036 | 688304040368 | 5x6 GRV ADP NPL 43 UPD | 614.5 | 7.31 | 043 | FE42043U00 |  | X | 5X6 | US
68830404040 | 688304040405 | 5x8 THD ADP NPL 40 UPD | 853.5 | 9.75 | 040 | FE44040U00 |  | X | 5X8 | US
68830404041 | 688304040412 | 5x8 BEV ADP NPL 42 UPD | 853.5 | 9.75 | 042 | FE44042U00 |  | X | 5X8 | US
68830404042 | 688304040429 | 14 BFV 706 O OGS PPS ALECTO ~ AB880 GO HW MEM V140353221 | 35565 | 152 | 706 | V140706SOG |  | X | 14 | US
68830404043 | 688304040436 | 14 BFV 706 O OGS PPS ALECTO ~ AB880 GO MEM CW V140353224 | 46853.5 | 162 | 706 | V140706SOH |  | X | 14 | US
68830404044 | 688304040443 | 5x12 THD ADP NPL 40 UPD | 1208.5 | 14.62 | 040 | FE46040U00 |  | X | 5X12 | US
68830404046 | 688304040467 | 5x12 GRV ADP NPL 43 UPD | 1208.5 | 14.62 | 043 | FE46043U00 |  | X | 5X12 | US
68830404047 | 688304040474 | 6x1 CONC RD 50 GLV GRVxGRV | 827.5 | 6.2 | 050 | FE55050G00 |  | X | 6X1 | US
68830404048 | 688304040481 | 6x1 CONC RD 50 ORG GRVxGRV | 665 | 6.2 | 050 | FE55050P00 |  | X | 6X1 | US
68830404049 | 688304040498 | 6x1 CONC RD 52 GLV NPT MALE ~ E/E=4 | 907 | 5.5 | 052 | FE55052G00 |  | X | 6X1 | US
68830404050 | 688304040504 | 6x1 CONC RD 52 ORG NPT MALE ~ E/E=4 | 740 | 5.5 | 052 | FE55052P00 |  | X | 6X1 | US
68830404051 | 688304040511 | 14 BFV 706 T OGS PPS ALECTO ~ AB880 GO MEM CW V140357224 | 41240 | 162 | 706 | V140706STH |  | X | 14 | US
68830404052 | 688304040528 | 6x1 1/4 SWG NPL 53 PLT GxG | 7788 | 15 | 053 | FE56053Z00 |  | X | 6X1 1/4 | US
68830404053 | 688304040535 | 14 BFV 706 T OGS PPS BARE ~ V140357200 | 30189 | 125 | 706 | V140706ST0 |  | X | 14 | US
68830404054 | 688304040542 | 6x1 1/2 SWG NPL 53 PLT GxG | 7788 | 16.8 | 053 | FE58053Z00 |  | X | 6X1 1/2 | US
68830404055 | 688304040559 | 6x2 CONC RD 50 GLV | 827.5 | 6.55 | 050 | FE61050G00 |  |  | 6X2 | US
68830404056 | 688304040566 | 16 BFV 706 OGS O PPS ALECTO ~ AB 1250 GO HW MEM V160353221 | 58041.5 | 187 | 706 | V160706SOD |  | X | 16 | US
68830404057 | 688304040573 | 6x2 CONC RD 50 ORG | 665 | 6.55 | 050 | FE61050P00 |  |  | 6X2 | US
68830404058 | 688304040580 | 6x2 CONC RD 52 GLV NPT MALE ~ E/E=4 | 907 | 6.65 | 052 | FE61052G00 |  | X | 6X2 | US
68830404059 | 688304040597 | 16 BFV 706 OGS O PPS ALECTO ~ AB 1250 GO CW V160353222 | 67077.5 | 187 | 706 | V160706SOH |  | X | 16 | US
68830404060 | 688304040603 | 6x2 CONC RD 52 ORG NPT MALE ~ E/E=4 | 740 | 6.65 | 052 | FE61052P00 |  |  | 6X2 | US
68830404062 | 688304040627 | 6x2 SWG NPL 53 PLT GxG | 6371.5 | 17 | 053 | FE61053Z00 |  | X | 6X2 | US
68830404066 | 688304040665 | 6x2 1/2 SWG NPL 53 PLT GxG | 6371.5 | 15.625 | 053 | FE65053Z00 |  | X | 6X2 1/2 | US
68830404067 | 688304040672 | 16 BFV 706 OGS T PPS ALECTO ~ AB 1250 GO HW MEM V160357221 | 47963.5 | 187 | 706 | V160706STD |  | X | 16 | US
68830404068 | 688304040689 | 6x2 1/2 SWG NPL 54 PLT GxT | 6371.5 | 17 | 054 | FE65054Z00 |  | X | 6X2 1/2 | US
68830404069 | 688304040696 | 6x3 CONC 50A AL MCH | 1501 | 2.125 | 050 | FE71050A00 |  | X | 6X3 | US
68830404070 | 688304040702 | 6x3 CONC RD 50 GLV | 827.5 | 6.35 | 050 | FE71050G00 |  |  | 6X3 | US
68830404071 | 688304040719 | 16 BFV 706 OGS T PPS ALECTO ~ AB 1250 GO CW V160357222 | 55428.5 | 187 | 706 | V160706STH |  | X | 16 | US
68830404072 | 688304040726 | 6x3 CONC RD 50 ORG | 665 | 6.35 | 050 | FE71050P00 |  |  | 6X3 | US
68830404074 | 688304040740 | 6x3 ECC 51 GLV E/E=5 1/2 | 1829 | 7.4 | 051 | FE71051G00 |  | X | 6X3 | US
68830404076 | 688304040764 | 6x3 ECC 51 ORG E/E=5 1/2 | 1304.5 | 7.4 | 051 | FE71051P00 |  |  | 6X3 | US
68830404079 | 688304040795 | 6x3 CONC RD 52 GLV NPT MALE ~ E/E=4 | 907 | 8 | 052 | FE71052G00 |  | X | 6X3 | US
68830404081 | 688304040818 | 6x3 CONC RD 52 ORG NPT MALE ~ E/E=4 | 740 | 8 | 052 | FE71052P00 |  | X | 6X3 | US
68830404084 | 688304040849 | 6x3 SWG NPL 53 PLT GxG | 6371.5 | 17.2 | 053 | FE71053Z00 |  | X | 6X3 | US
68830404087 | 688304040870 | 16 BFV 706 T PPS BARE ~ V160357200 | 40551 | 187 | 706 | V160706ST0 |  | X | 16 | US
68830404089 | 688304040894 | 6x4 90 BASE SP RD ELL 10 GLV ~ GRVxFLG | 4612.5 | 33 | 010 | FE79010GGF |  | X | 6X4 | US
68830404090 | 688304040900 | 6x4 90 BASE SP RD ELL 10 GLV ~ GRVxGRV | 4063 | 33 | 010 | FE79010GGG |  | X | 6X4 | US
68830404091 | 688304040917 | 6x4 90 BASE SP RD ELL 10 ORG ~ GRVxFLG | 3844.5 | 33 | 010 | FE79010PGF |  | X | 6X4 | US
68830404092 | 688304040924 | 6x4 90 BASE SP RD ELL 10 ORG ~ GRVxGRV | 3463.5 | 33 | 010 | FE79010PGG |  | X | 6X4 | US
68830404097 | 688304040979 | 6x4 BEV ADP NPL 42 UPD | 785.5 | 6.32 | 042 | FE79042U00 |  | X | 6X4 | US
68830404099 | 688304040993 | 6x4 GRV ADP NPL 43 UPD | 785.5 | 6.32 | 043 | FE79043U00 |  | X | 6X4 | US
68830404101 | 688304041013 | 6x4 CONC RD 50 GLV | 752 | 4.94 | 050 | FE79050G00 |  |  | 6X4 | US
68830404103 | 688304041037 | 6x4 CONC RD 50 ORG | 584 | 4.94 | 050 | FE79050P00 |  |  | 6X4 | US
68830404105 | 688304041051 | 6x4 ECC 51 GLV E/E=5 1/2 | 1676.5 | 7.37 | 051 | FE79051G00 |  |  | 6X4 | US
68830404107 | 688304041075 | 6x4 ECC 51 ORG E/E=5 1/2 | 1144 | 7.37 | 051 | FE79051P00 |  |  | 6X4 | US
68830404111 | 688304041112 | 6x4 SWG NPL 53 PLT GxG | 3818.5 | 17.3 | 053 | FE79053Z00 |  | X | 6X4 | US
68830404113 | 688304041136 | 6x4 SWG NPL 54 PLT GxT | 3818.5 | 17.3 | 054 | FE79054Z00 |  | X | 6X4 | US
68830404118 | 688304041181 | 6x5 90 BASE SP RD ELL 10 ORG ~ GRVxFLG | 4352.5 | 37 | 010 | FE90010PGF |  | X | 6X5 | US
68830404119 | 688304041198 | 6x5 90 BASE SP RD ELL 10 ~ GRVxGRV ORG | 3919.5 | 37 | 010 | FE90010PGG |  | X | 6X5 | US
68830404120 | 688304041204 | 6x5 CONC RD 50 GLV | 1060 | 6.35 | 050 | FE90050G00 |  |  | 6X5 | US
68830404121 | 688304041211 | 6x5 CONC RD 50 PNT | 856.5 | 6.35 | 050 | FE90050P00 |  |  | 6X5 | US
68830404123 | 688304041235 | 6x5 ECC 51 GLV E/E=5 1/2 | 1940.5 | 8.1 | 051 | FE90051G00 |  | X | 6X5 | US
68830404125 | 688304041259 | 6x5 ECC 51 ORG E/E=5 1/2 | 1371.5 | 8.1 | 051 | FE90051P00 |  |  | 6X5 | US
68830404127 | 688304041273 | 6x5 SWG NPL 53 PLT GxG | 3818.5 | 17.4 | 053 | FE90053Z00 |  | X | 6X5 | US
68830404135 | 688304041358 | 6x6 ADP NPL 40-P UPD PLExTHD | 785.5 | 9.2 | 040 | FE98040ULK |  | X | 6X6 | US
68830404137 | 688304041372 | 6X6 THD ADP NPL 40 UPD | 785.5 | 8.6 | 040 | FE98040U00 |  |  | 6X6 | US
68830404146 | 688304041464 | 6x6 BEV ADP NPL 42 UPD | 785.5 | 8.4 | 042 | FE98042U00 |  |  | 6X6 | US
68830404155 | 688304041556 | 6x6 GRV ADP NPL 43 UPD | 785.5 | 9.49 | 043 | FE98043U00 |  |  | 6X6 | US
68830404163 | 688304041631 | 6x6x1 RD TEE 29T SWS GLV NPT | 3113 | 23 | 029 | FE99029G00 |  | X | 6X6X1 | US
68830404164 | 688304041648 | 6x6x1 RD TEE 29T SWS ORG NPT | 2679 | 23 | 029 | FE99029P00 |  | X | 6X6X1 | US
68830404165 | 688304041655 | 6x6x1 1/2 RD TEE 29T SWS GLV NPT | 2982 | 25 | 029 | FF00029G00 |  | X | 6X6X1 1/2 | US
68830404166 | 688304041662 | 6x6x1 1/2 RD TEE 29T SWS ORG NPT | 2371 | 25 | 029 | FF00029P00 |  |  | 6X6X1 1/2 | US
68830404168 | 688304041686 | 6x6x2 RD TEE 25 GLV | 2557 | 22.25 | 025 | FF01025G00 |  |  | 6X6X2 | US
68830404171 | 688304041716 | 6x6x2 RD TEE 25 ORG | 1948 | 22.25 | 025 | FF01025P00 |  |  | 6X6X2 | US
68830404172 | 688304041723 | 6x6x2 RD TEE 29T GLV NPT | 2854 | 22.76 | 029 | FF01029G00 |  |  | 6X6X2 | US
68830404173 | 688304041730 | 6x6x2 RD TEE 29T ORG NPT | 2293.5 | 22.76 | 029 | FF01029P00 |  |  | 6X6X2 | US
68830404175 | 688304041754 | 6x6x2 1/2 RD TEE 25 GLV | 2557 | 23.75 | 025 | FF03025G00 |  | X | 6X6X2 1/2 | US
68830404177 | 688304041778 | 6x6x2 1/2 RD TEE 25 ORG | 1948 | 23.75 | 025 | FF03025P00 |  |  | 6X6X2 1/2 | US
68830404180 | 688304041808 | 6x6x2 1/2 RD TEE 29T GLV NPT | 2854 | 25.22 | 029 | FF03029G00 |  | X | 6X6X2 1/2 | US
68830404181 | 688304041815 | 6x6x2 1/2 RD TEE 29T ORG NPT | 2293.5 | 25.22 | 029 | FF03029P00 |  | X | 6X6X2 1/2 | US
68830404183 | 688304041839 | 6x6x3 RD TEE 25 GLV | 2557 | 24.75 | 025 | FF05025G00 |  |  | 6X6X3 | US
68830404185 | 688304041853 | 6x6x3 RD TEE 25 ORG | 1948 | 24.75 | 025 | FF05025P00 |  |  | 6X6X3 | US
68830404186 | 688304041860 | 6x6x3 RD TEE 29T GLV NPT | 2854 | 24.9 | 029 | FF05029G00 |  | X | 6X6X3 | US
68830404187 | 688304041877 | 6x6x3 RD TEE 29T ORG NPT | 2293.5 | 24.9 | 029 | FF05029P00 |  | X | 6X6X3 | US
68830404188 | 688304041884 | 6x6x3 45 RD LAT 30R SWS GLV ~ C/LE=14 C/SE=4 1/2 | 5085.5 | 36 | 030 | FF05030G00 |  | X | 6X6X3 | US
68830404189 | 688304041891 | 6x6x3 45 RD LAT 30R SWS ORG ~ C/LE=14 C/SE=4 1/2 | 4065.5 | 36 | 030 | FF05030P00 |  | X | 6X6X3 | US
68830404190 | 688304041907 | 6x6x3 RD TEE WYE 32 SWS GLV | 4666 | 37.25 | 032 | FF05032G00 |  | X | 6X6X3 | US
68830404191 | 688304041914 | 6x6x3 RD TEE WYE 32 SWS ORG | 3616 | 37.25 | 032 | FF05032P00 |  | X | 6X6X3 | US
68830404193 | 688304041938 | 6x6x4 RD TEE 25-P GLV SWS PLE~ C/E=7 5/8 | 3001 | 26.2 | 025 | FF09025GLK |  | X | 6X6X4 | US
68830404194 | 688304041945 | 6x6x4 RD TEE 25 GLV | 2557 | 24.75 | 025 | FF09025G00 |  |  | 6X6X4 | US
68830404198 | 688304041983 | 6x6x4 RD TEE 25 ORG | 1948 | 24.75 | 025 | FF09025P00 |  |  | 6X6X4 | US
68830404199 | 688304041990 | 6x6x4 RD TEE 29T SWS GLV NPT | 3113 | 26 | 029 | FF09029G00 |  | X | 6X6X4 | US
68830404200 | 688304042003 | 6x6x4 RD TEE 29T SWS ORG NPT | 2896 | 26 | 029 | FF09029P00 |  | X | 6X6X4 | US
68830404201 | 688304042010 | 6x6x4 45 RD LAT 30R SWS GLV ~ C/LE=14 C/SE=4 1/2 | 5120.5 | 36 | 030 | FF09030G00 |  | X | 6X6X4 | US
68830404202 | 688304042027 | 6x6x4 45 RD LAT 30R SWS ORG ~ C/LE=14 C/SE=4 1/2 | 4065.5 | 36 | 030 | FF09030P00 |  | X | 6X6X4 | US
68830404203 | 688304042034 | 6x6x4 RD TEE WYE 32 SWS GLV | 5504 | 46.29 | 032 | FF09032G00 |  | X | 6X6X4 | US
68830404204 | 688304042041 | 6x6x4 RD TEE WYE 32 SWS ORG | 4407 | 46.29 | 032 | FF09032P00 |  | X | 6X6X4 | US
68830404206 | 688304042065 | 6x6x5 RD TEE 25 GLV | 2571.5 | 26.7 | 025 | FF11025G00 |  | X | 6X6X5 | US
68830404208 | 688304042089 | 6x6x5 RD TEE 25 ORG | 1948 | 26.7 | 025 | FF11025P00 |  |  | 6X6X5 | US
68830404210 | 688304042102 | 6x6x5 RD TEE 29T SWS ORG NPT | 2293.5 | 22.25 | 029 | FF11029P00 |  | X | 6X6X5 | US
68830404211 | 688304042119 | 6x6x5 45 RD LAT 30R SWS GLV ~ C/LE=14 C/SE=4 1/2 | 5175.5 | 44.7 | 030 | FF11030G00 |  | X | 6X6X5 | US
68830404213 | 688304042133 | 6x6x5 RD TEE WYE 32 SWS GLV | 6544.5 | 55.03 | 032 | FF11032G00 |  | X | 6X6X5 | US
68830404218 | 688304042188 | 6x8 THD ADP NPL 40 UPD | 1013.5 | 12.647 | 040 | FF16040U00 |  | X | 6X8 | US
68830404220 | 688304042201 | 6x8 BEV ADP NPL 42 UPD | 1013.5 | 12.647 | 042 | FF16042U00 |  | X | 6X8 | US
68830404223 | 688304042232 | 6x8 GRV ADP NPL 43 UPD | 1013.5 | 12.647 | 043 | FF16043U00 |  | X | 6X8 | US
68830404226 | 688304042263 | 6x10 THD ADP NPL 40 UPD | 1177.5 | 15.81 | 040 | FF17040U00 |  | X | 6X10 | US
68830404229 | 688304042294 | 6x10 GRV ADP NPL 43 UPD | 1177.5 | 15.81 | 043 | FF17043U00 |  | X | 6X10 | US
68830404231 | 688304042317 | 6x12 THD ADP NPL 40 UPD | 1336.5 | 18.97 | 040 | FF18040U00 |  | X | 6X12 | US
68830404233 | 688304042331 | 6x12 BEV ADP NPL 42 UPD | 1336.5 | 18.97 | 042 | FF18042U00 |  | X | 6X12 | US
68830404235 | 688304042355 | 6x12 GRV ADP NPL 43 UPD | 1336.5 | 18.97 | 043 | FF18043U00 |  | X | 6X12 | US
68830404239 | 688304042393 | 8x3 CONC 50 GLV | 1468 | 9.3 | 050 | FF33050G00 |  |  | 8X3 | US
68830404241 | 688304042416 | 8x3 CONC 50 PNT | 1180 | 9.3 | 050 | FF33050P00 |  |  | 8X3 | US
68830404243 | 688304042430 | 8x4 GRV ADP NPL 43 UPD | 879 | 8.23 | 043 | FF38043U00 |  | X | 8X4 | US
68830404244 | 688304042447 | 8x4 CONC 50 GLV | 1476 | 10.9 | 050 | FF38050G00 |  |  | 8X4 | US
68830404246 | 688304042461 | 8x4 CONC 50 PNT | 1180 | 10.9 | 050 | FF38050P00 |  |  | 8X4 | US
68830404247 | 688304042478 | 8x5 CONC 50 GLV | 1484 | 10.5 | 050 | FF42050G00 |  | X | 8X5 | US
68830404248 | 688304042485 | 8x5 CONC 50 PNT | 1180 | 10.5 | 050 | FF42050P00 |  |  | 8X5 | US
68830404249 | 688304042492 | 8x6 90 BASE SP RD ELL 10 GLV ~ GRVxGRV | 6204.5 | 51 | 010 | FF47010GGG |  | X | 8X6 | US
68830404250 | 688304042508 | 8x6 90 BASE SP RD ELL 10 ORG ~ GRVxFLG | 5842 | 51 | 010 | FF47010PGF |  |  | 8X6 | US
68830404251 | 688304042515 | 8x6 90 BASE SP RD ELL 10 ORG ~ GRVxGRV | 5259 | 51 | 010 | FF47010PGG |  | X | 8X6 | US
68830404255 | 688304042553 | 8X6 THD ADP NPL 40 UPD | 879 | 16.5 | 040 | FF47040U00 |  | X | 8X6 | US
68830404261 | 688304042614 | 8x6 BEV ADP NPL 42 UPD | 879 | 12.35 | 042 | FF47042U00 |  |  | 8X6 | US
68830404265 | 688304042652 | 8x6 GRV ADP NPL 43 UPD | 879 | 12.35 | 043 | FF47043U00 |  | X | 8X6 | US
68830404272 | 688304042720 | 8x6 CONC RD 50 GLV | 1872 | 11.2 | 050 | FF47050G00 |  |  | 8X6 | US
68830404274 | 688304042744 | 8x6 CONC RD 50 ORG | 1495 | 11.2 | 050 | FF47050P00 |  |  | 8X6 | US
68830404276 | 688304042768 | 8x6 ECC 51 GLV E/E=6 | 3131 | 13.22 | 051 | FF47051G00 |  | X | 8X6 | US
68830404277 | 688304042775 | 8x6 ECC 51 ORG E/E=6 | 2303.5 | 13.22 | 051 | FF47051P00 |  |  | 8X6 | US
68830404283 | 688304042836 | 8x8 THD ADP NPL 40 UPD | 1167.5 | 16.47 | 040 | FF57040U00 |  | X | 8X8 | US
68830404285 | 688304042850 | 8x8 BEV ADP NPL 42 UPD | 1167.5 | 16.47 | 042 | FF57042U00 |  | X | 8X8 | US
68830404288 | 688304042881 | 8x8 GRV ADP NPL 43 UPD | 1167.5 | 16.47 | 043 | FF57043U00 |  | X | 8X8 | US
68830404289 | 688304042898 | 8x8x2 RD TEE 25 GLV SWS | 3540 | 33.5 | 025 | FF62025G00 |  | X | 8X8X2 | US
68830404291 | 688304042911 | 8x8x2 RD TEE 25 ORG SWS ~ | 2805.5 | 33.5 | 025 | FF62025P00 |  |  | 8X8X2 | US
68830404293 | 688304042935 | 8x8x2 RD TEE 29T SWS GLV NPT | 3867 | 33.5 | 029 | FF62029G00 |  | X | 8X8X2 | US
68830404294 | 688304042942 | 8x8x2 RD TEE 29T SWS ORG NPT | 2805.5 | 33.5 | 029 | FF62029P00 |  |  | 8X8X2 | US
68830404295 | 688304042959 | 8x8x2 1/2 RD TEE 25 GLV SWS | 3540 | 39 | 025 | FF64025G00 |  | X | 8X8X2 1/2 | US
68830404296 | 688304042966 | 8x8x2 1/2 RD TEE 25 ORG SWS ~ | 2805.5 | 39 | 025 | FF64025P00 |  |  | 8X8X2 1/2 | US
68830404298 | 688304042980 | 8x8x2 1/2 RD TEE 29T SWS ORG ~ NPT | 3306 | 34 | 029 | FF64029P00 |  | X | 8X8X2 1/2 | US
68830404300 | 688304043000 | 8x8x3 RD TEE 25 GLV SWS | 3608 | 37.5 | 025 | FF65025G00 |  | X | 8X8X3 | US
68830404302 | 688304043024 | 8x8x3 RD TEE 25 ORG | 3021.5 | 37.5 | 025 | FF65025P00 |  |  | 8X8X3 | US
68830404304 | 688304043048 | 8x8x3 RD TEE 29T SWS GLV NPT | 5012 | 33.6 | 029 | FF65029G00 |  | X | 8X8X3 | US
68830404305 | 688304043055 | 8x8x3 RD TEE 29T SWS ORG NPT | 3867 | 33.6 | 029 | FF65029P00 |  | X | 8X8X3 | US
68830404306 | 688304043062 | 8x8x3 RD TEE WYE 32 SWS GLV | 6250 | 76 | 032 | FF65032G00 |  | X | 8X8X3 | US
68830404307 | 688304043079 | 8x8x4 RD TEE 25 GLV | 5232.5 | 37.43 | 025 | FF68025G00 |  |  | 8X8X4 | US
68830404310 | 688304043109 | 8x8x4 RD TEE 25 ORG | 4050 | 37.43 | 025 | FF68025P00 |  |  | 8X8X4 | US
68830404312 | 688304043123 | 8x8x4 RD TEE 29T SWS GLV NPT | 5232.5 | 34 | 029 | FF68029G00 |  | X | 8X8X4 | US
68830404313 | 688304043130 | 8x8x4 RD TEE 29T SWS ORG NPT | 4050 | 34 | 029 | FF68029P00 |  | X | 8X8X4 | US
68830404315 | 688304043154 | 8x8x4 45 RD LAT 30R SWS GLV ~ C/LE=18 C/SE=6 | 7441.5 | 62 | 030 | FF68030G00 |  | X | 8X8X4 | US
68830404316 | 688304043161 | 8x8x4 45 RD LAT 30R SWS ORG ~ C/LE=18 C/SE=6 | 5862.5 | 62 | 030 | FF68030P00 |  | X | 8X8X4 | US
68830404318 | 688304043185 | 8x8x4 RD TEE WYE 32 SWS GLV | 7064 | 76.37 | 032 | FF68032G00 |  | X | 8X8X4 | US
68830404319 | 688304043192 | 8x8x4 RD TEE WYE 32 SWS ORG | 5127 | 76.37 | 032 | FF68032P00 |  | X | 8X8X4 | US
68830404321 | 688304043215 | 8x8x5 RD TEE 25 ORG C/E=7 3/4 | 4050 | 37 | 025 | FF71025P00 |  |  | 8X8X5 | US
68830404324 | 688304043246 | 8x8x5 45 RD LAT 30R SWS GLV ~ C/LE=18 C/SE=6 | 7506 | 75.53 | 030 | FF71030G00 |  | X | 8X8X5 | US
68830404326 | 688304043260 | 8x8x5 RD TEE WYE 32 SWS GLV | 8921.5 | 85.62 | 032 | FF71032G00 |  | X | 8X8X5 | US
68830404327 | 688304043277 | 8x8x5 RD TEE WYE 32 SWS ORG | 6783 | 85.62 | 032 | FF71032P00 |  | X | 8X8X5 | US
68830404329 | 688304043291 | 8x8x6 RD TEE 25 GLV | 5290 | 40.49 | 025 | FF73025G00 |  |  | 8X8X6 | US
68830404332 | 688304043321 | 8x8x6 RD TEE 25-P ORG SWS PLE~ C/E=10 | 3107.5 | 50 | 025 | FF73025PLK |  | X | 8X8X6 | US
68830404333 | 688304043338 | 8x8x6 RD TEE 25 ORG | 4050 | 40.49 | 025 | FF73025P00 |  |  | 8X8X6 | US
68830404335 | 688304043352 | 8x8x6 RD TEE 29T SWS GLV NPT | 6152 | 42.875 | 029 | FF73029G00 |  | X | 8X8X6 | US
68830404336 | 688304043369 | 8x8x6 RD TEE 29T SWS ORG NPT | 4481 | 42.875 | 029 | FF73029P00 |  | X | 8X8X6 | US
68830404338 | 688304043383 | 8x8x6 45 RD LAT 30R SWS GLV ~ C/LE=18 C/SE=6 | 7598 | 71 | 030 | FF73030G00 |  | X | 8X8X6 | US
68830404339 | 688304043390 | 8x8x6 45 RD LAT 30R SWS ORG ~ C/LE=18 C/SE=6 | 5862.5 | 71 | 030 | FF73030P00 |  | X | 8X8X6 | US
68830404340 | 688304043406 | 8x8x6 RD TEE WYE 32 SWS GLV | 9672.5 | 112 | 032 | FF73032G00 |  | X | 8X8X6 | US
68830404341 | 688304043413 | 8x8x6 RD TEE WYE 32 FF SWS ORG | 7398.5 | 112 | 032 | FF73032P00 |  | X | 8X8X6 | US
68830404346 | 688304043468 | 8x12 THD ADP NPL 40 UPD | 1795.5 | 24.7 | 040 | FF78040U00 |  | X | 8X12 | US
68830404350 | 688304043505 | 8x12 GRV ADP NPL 43 UPD | 1795.5 | 24.7 | 043 | FF78043U00 |  | X | 8X12 | US
68830404352 | 688304043529 | 10x4 BEV ADP NPL 42 UPD | 1134 | 11.41 | 042 | FF88042U00 |  | X | 10X4 | US
68830404353 | 688304043536 | 10x4 CONC 50 GLV | 3298 | 20.1 | 050 | FF88050G00 |  | X | 10X4 | US
68830404355 | 688304043550 | 10x4 CONC 50 PNT | 2677 | 19.7 | 050 | FF88050P00 |  |  | 10X4 | US
68830404357 | 688304043574 | 10x6 BEV ADP NPL 42 UPD | 1142.5 | 17.12 | 042 | FF91042U00 |  | X | 10X6 | US
68830404358 | 688304043581 | 10x6 CONC 50 GLV | 3651 | 22 | 050 | FF91050G00 |  | X | 10X6 | US
68830404360 | 688304043604 | 10x6 CONC 50 ORG | 2931 | 22 | 050 | FF91050P00 |  |  | 10X6 | US
68830404361 | 688304043611 | 10x8 90 BASE SP RD ELL 10 GLV~ GRVxGRV | 9030 | 88 | 010 | FF96010GGG |  | X | 10X8 | US
68830404362 | 688304043628 | 10x8 90 BASE SP RD ELL 10 ORG~ GRVxFLG | 8421 | 88 | 010 | FF96010PGF |  |  | 10X8 | US
68830404363 | 688304043635 | 10x8 90 BASE SP RD ELL 10 ORG~ GRVxGRV | 7581 | 88 | 010 | FF96010PGG |  | X | 10X8 | US
68830404366 | 688304043666 | 10x8 THD ADP NPL 40 UPD | 1229.5 | 22.83 | 040 | FF96040U00 |  | X | 10X8 | US
68830404368 | 688304043680 | 10x8 BEV ADP NPL 42 UPD | 1229.5 | 22.83 | 042 | FF96042U00 |  |  | 10X8 | US
68830404373 | 688304043734 | 10x8 GRV ADP NPL 43 UPD | 1229.5 | 22.83 | 043 | FF96043U00 |  | X | 10X8 | US
68830404378 | 688304043789 | 10x8 CONC RD 50 GLV | 3712 | 19.04 | 050 | FF96050G00 |  |  | 10X8 | US
68830404379 | 688304043796 | 10x8 CONC RD 50 ORG | 2931 | 19.04 | 050 | FF96050P00 |  |  | 10X8 | US
68830404381 | 688304043819 | 10x10 BEV ADP NPL 42 UPD | 1892 | 28.53 | 042 | FG01042U00 |  | X | 10X10 | US
68830404382 | 688304043826 | 10x10x3 RD TEE 25 GLV SWS | 5360 | 60 | 025 | FG09025G00 |  | X | 10X10X3 | US
68830404383 | 688304043833 | 10x10x3 RD TEE 25 ORG SWS ~ | 4254 | 60 | 025 | FG09025P00 |  |  | 10X10X3 | US
68830404386 | 688304043864 | 10x10x4 RD TEE 25 GLV | 5398.5 | 61 | 025 | FG11025G00 |  | X | 10X10X4 | US
68830404388 | 688304043888 | 10x10x4 RD TEE 25 ORG ~ | 4320 | 61 | 025 | FG11025P00 |  |  | 10X10X4 | US
68830404390 | 688304043901 | 10x10x4 RD TEE 29T SWS GLV NPT | 6276.5 | 61 | 029 | FG11029G00 |  | X | 10X10X4 | US
68830404392 | 688304043925 | 10x10x4 45 RD LAT 30R SWS GLV~ C/LE=20 1/2 C/SE=6 1/2 | 8426 | 104.79 | 030 | FG11030G00 |  | X | 10X10X4 | US
68830404393 | 688304043932 | 10x10x4 45 RD LAT 30R SWS ORG~ C/LE=20 1/2 C/SE=6 1/2 | 6415 | 104.79 | 030 | FG11030P00 |  | X | 10X10X4 | US
68830404396 | 688304043963 | 10x10x5 RD TEE 25 GLV SWS | 5479 | 52 | 025 | FG13025G00 |  | X | 10X10X5 | US
68830404397 | 688304043970 | 10x10x5 RD TEE 25 ORG SWS ~ | 4383.5 | 52 | 025 | FG13025P00 |  |  | 10X10X5 | US
68830404398 | 688304043987 | 10x10x5 45 RD LAT 30R SWS GLV~ C/LE=20 1/2 C/SE=6 1/2 | 8989 | 99 | 030 | FG13030G00 |  | X | 10X10X5 | US
68830404401 | 688304044014 | 10x10x5 RD TEE WYE 32 SWS GLV | 10479 | 115 | 032 | FG13032G00 |  | X | 10X10X5 | US
68830404403 | 688304044038 | 10x10x6 RD TEE 25 GLV SWS | 5560 | 59 | 025 | FG14025G00 |  | X | 10X10X6 | US
68830404404 | 688304044045 | 10x10x6 RD TEE 25 ORG | 4449 | 68 | 025 | FG14025P00 |  |  | 10X10X6 | US
68830404405 | 688304044052 | 10x10x6 RD TEE 29T SWS GLV NPT | 6491.5 | 60 | 029 | FG14029G00 |  | X | 10X10X6 | US
68830404408 | 688304044083 | 10x10x6 45 RD LAT 30R SWS GLV~ C/LE=20 1/2 C/SE=6 1/2 | 8989 | 105 | 030 | FG14030G00 |  | X | 10X10X6 | US
68830404409 | 688304044090 | 10x10x6 45 RD LAT 30R SWS ORG~ C/LE=20 1/2 C/SE=6 1/2 | 7037.5 | 105 | 030 | FG14030P00 |  | X | 10X10X6 | US
68830404410 | 688304044106 | 10x10x6 RD TEE WYE 32 SWS GLV | 11008.5 | 133.1 | 032 | FG14032G00 |  | X | 10X10X6 | US
68830404411 | 688304044113 | 10x10x6 RD TEE WYE 32 SWS ORG | 8298 | 133.1 | 032 | FG14032P00 |  | X | 10X10X6 | US
68830404412 | 688304044120 | 10x10x8 RD TEE 25 GLV SWS | 5640.5 | 64.7 | 025 | FG16025G00 |  | X | 10X10X8 | US
68830404415 | 688304044151 | 10x10x8 RD TEE 25 ORG | 4511.5 | 64.7 | 025 | FG16025P00 |  |  | 10X10X8 | US
68830404418 | 688304044182 | 10x10x8 45 RD LAT 30R SWS GLV~ C/LE=20 1/2 C/SE=6 1/2 | 9563 | 115 | 030 | FG16030G00 |  | X | 10X10X8 | US
68830404419 | 688304044199 | 10x10x8 45 RD LAT 30R SWS ORG~ C/LE=20 1/2 C/SE=6 1/2 | 7168.5 | 115 | 030 | FG16030P00 |  | X | 10X10X8 | US
68830404420 | 688304044205 | 10x10x8 RD TEE WYE 32 SWS GLV | 13847 | 156 | 032 | FG16032G00 |  | X | 10X10X8 | US
68830404421 | 688304044212 | 10x10x8 RD TEE WYE 32 SWS ORG | 10764.5 | 156 | 032 | FG16032P00 |  | X | 10X10X8 | US
68830404422 | 688304044229 | 10x12 BEV ADP NPL 42 UPD | 2250.5 | 34.24 | 042 | FG20042U00 |  | X | 10X12 | US
68830404431 | 688304044311 | 12x6 BEV ADP NPL 42 UPD | 1452.5 | 21.89 | 042 | FG32042U00 |  | X | 12X6 | US
68830404433 | 688304044335 | 12x6 GRV ADP NPL 43 UPD | 1539 | 21.89 | 043 | FG32043U00 |  | X | 12X6 | US
68830404434 | 688304044342 | 12x6 CONC RD 50 GLV | 4313.5 | 25 | 050 | FG32050G00 |  | X | 12X6 | US
68830404436 | 688304044366 | 12x6 CONC RD 50 PNT | 3492.5 | 25 | 050 | FG32050P00 |  |  | 12X6 | US
68830404438 | 688304044380 | 12x8 THD ADP NPL 40 UPD | 1539 | 29.18 | 040 | FG35040U00 |  | X | 12X8 | US
68830404441 | 688304044410 | 12x8 BEV ADP NPL 42 UPD | 1539 | 29.18 | 042 | FG35042U00 |  | X | 12X8 | US
68830404446 | 688304044465 | 12x8 GRV ADP NPL 43 UPD | 1539 | 29.18 | 043 | FG35043U00 |  | X | 12X8 | US
68830404450 | 688304044502 | 12x8 CONC 50 GLV | 6180 | 38 | 050 | FG35050G00 |  | X | 12X8 | US
68830404452 | 688304044526 | 12x8 CONC 50 ORG | 5234.5 | 32.88 | 050 | FG35050P00 |  |  | 12X8 | US
68830404453 | 688304044533 | 12x10 BEV ADP NPL 42 UPD | 2395 | 36.48 | 042 | FG39042U00 |  | X | 12X10 | US
68830404455 | 688304044557 | 12x10 CONC 50 GLV | 6478.5 | 38 | 050 | FG39050G00 |  | X | 12X10 | US
68830404457 | 688304044571 | 12x10 CONC RD 50 ORG | 5234.5 | 38 | 050 | FG39050P00 |  |  | 12X10 | US
68830404458 | 688304044588 | 12x12 BEV ADP NPL 42 UPD | 2850.5 | 43.77 | 042 | FG45042U00 |  | X | 12X12 | US
68830404461 | 688304044618 | 12x12x3 RD TEE 25 GLV SWS | 5711.5 | 80 | 025 | FG52025G00 |  | X | 12X12X3 | US
68830404462 | 688304044625 | 12x12x3 RD TEE 25 ORG SWS | 4657 | 80 | 025 | FG52025P00 |  |  | 12X12X3 | US
68830404463 | 688304044632 | 12x12x4 RD TEE 25 GLV SWS | 5728.5 | 86.65 | 025 | FG55025G00 |  | X | 12X12X4 | US
68830404464 | 688304044649 | 12x12x4 RD TEE 25 ORG SWS | 4705.5 | 86.65 | 025 | FG55025P00 |  | X | 12X12X4 | US
68830404465 | 688304044656 | 12x12x5 45 RD LAT 30R SWS GLV~ C/LE=23 C/SE=7 | 11851.5 | 122 | 030 | FG57030G00 |  | X | 12X12X5 | US
68830404466 | 688304044663 | 12x12x5 45 RD LAT 30R SWS ORG~ C/LE=23 C/SE=7 | 8315.5 | 122 | 030 | FG57030P00 |  | X | 12X12X5 | US
68830404468 | 688304044687 | 12x12x6 RD TEE 25 GLV SWS | 5764.5 | 75 | 025 | FG58025G00 |  | X | 12X12X6 | US
68830404470 | 688304044700 | 12x12x6 RD TEE 25 ORG SWS | 4797.5 | 75 | 025 | FG58025P00 |  |  | 12X12X6 | US
68830404474 | 688304044748 | 12x12x6 45 RD LAT 30R SWS GLV~ C/LE=23 C/SE=7 | 11851.5 | 137 | 030 | FG58030G00 |  | X | 12X12X6 | US
68830404475 | 688304044755 | 12x12x6 45 RD LAT 30R ORG SWS~ C/LE=23 C/SE=7 | 8315.5 | 137 | 030 | FG58030P00 |  | X | 12X12X6 | US
68830404476 | 688304044762 | 12x12x8 RD TEE 25 GLV SWS | 6431 | 80 | 025 | FG60025G00 |  | X | 12X12X8 | US
68830404477 | 688304044779 | 12x12x8 RD TEE 25 ORG | 5353.5 | 80 | 025 | FG60025P00 |  |  | 12X12X8 | US
68830404479 | 688304044793 | 12x12x8 45 RD LAT 30R SWS GLV~ C/LE=23 C/SE=7 | 11377 | 147 | 030 | FG60030G00 |  | X | 12X12X8 | US
68830404480 | 688304044809 | 12x12x8 45 RD LAT 30R SWS ORG~ C/LE=23 C/SE=7 | 8422.5 | 147 | 030 | FG60030P00 |  | X | 12X12X8 | US
68830404481 | 688304044816 | 12x12x10 RD TEE 25 GLV SWS | 6830 | 84 | 025 | FG62025G00 |  | X | 12X12X10 | US
68830404483 | 688304044830 | 12x12x10 RD TEE 25 ORG SWS | 5653 | 84 | 025 | FG62025P00 |  |  | 12X12X10 | US
68830404484 | 688304044847 | 12x12x10 45 RD LAT 30R SWS ~ GLV C/LE=23 C/SE=7 | 11747 | 167 | 030 | FG62030G00 |  | X | 12X12X10 | US
68830404563 | 688304045639 | 416 AGS RL SET(YELLOW) F/.220~ (5.6MM)MIN WALL | 7289.5 | 12 | 416 | RW01416016 |  | X | 10X10X4X1/2 | US
68830404567 | 688304045677 | KIT 3x2 NPT PVC DRIP CUP W/ ~ 2x3/4 NPT RD BSH | 334 | 0.75 | 768 | SC43768K01 |  | X | 3X2 | US
68830404580 | 688304045806 | S363CJS41020013 V3609 K5.6 ~ HSW 286F/141C SR BR 20 IN SLV~ | 449.5 | 5.34 | CJS | S363CJS290 |  | X | V36 SPRINKLERS & SUBASSEMBLIES | US
68830404595 | 688304045950 | 1 1/2X3 THD ADP NPL 40 UPD | 134.5 | 0.68 | 040 | FJ85040U00 |  | X | 1 1/2X3 | US
68830404632 | 688304046322 | 3/4 90 ELL 10 GLV | 427 | 0.5 | 010 | F006010G00 |  | X | 3/4 | US
68830404633 | 688304046339 | 3/4 90 ELL 10 ORG | 404.5 | 0.5 | 010 | F006010P00 |  | X | 3/4 | US
68830404634 | 688304046346 | 3/4 45 ELL 11 GLV | 427 | 0.5 | 011 | F006011G00 |  | X | 3/4 | US
68830404635 | 688304046353 | 3/4 45 ELL 11 ORG | 404.5 | 0.5 | 011 | F006011P00 |  | X | 3/4 | US
68830404636 | 688304046360 | 3/4 90 ADP ELL 18 GLV NPT ~ GRVxTHD | 587 | 0.5 | 018 | F006018G00 |  | X | 3/4 | US
68830404637 | 688304046377 | 3/4 90 ADP ELL 18 ORG NPT ~ GRVxTHD | 553 | 0.5 | 018 | F006018P00 |  | X | 3/4 | US
68830404638 | 688304046384 | 3/4 45 ADP ELL 19 GLV NPT ~ GRVxTHD | 596.5 | 0.5 | 019 | F006019G00 |  | X | 3/4 | US
68830404639 | 688304046391 | 3/4 45 ADP ELL 19 ORG NPT ~ GRVxTHD | 563 | 0.5 | 019 | F006019P00 |  | X | 3/4 | US
68830404640 | 688304046407 | 3/4 TEE 20 GLV | 467.5 | 0.7 | 020 | F006020G00 |  | X | 3/4 | US
68830404641 | 688304046414 | 3/4 TEE 20 ORG ~ | 433.5 | 0.7 | 020 | F006020P00 |  | X | 3/4 | US
68830404642 | 688304046421 | 3/4 TEE 29M GLV NPT | 953 | 0.6 | 029 | F006029G00 |  | X | 3/4 | US
68830404643 | 688304046438 | 3/4 TEE 29M ORG NPT ~ | 850.5 | 0.815 | 029 | F006029P00 |  | X | 3/4 | US
68830404647 | 688304046476 | 3/4 HOSE NPL 48 GLV | 508.5 | 0.3 | 048 | F006048G00 |  | X | 3/4 | US
68830404649 | 688304046490 | 3/4 CAP 60 GLV | 475 | 0.2 | 060 | F006060G00 |  | X | 3/4 | US
68830404650 | 688304046506 | 3/4 CAP 60 ORG | 436 | 0.2 | 060 | F006060P00 |  | X | 3/4 | US
68830404651 | 688304046513 | 3/4 ADP 80 GLV FEM | 1219 | 0.6 | 080 | F006080G00 |  | X | 3/4 | US
68830404706 | 688304047060 | S363BCQ41023013 V3614 K5.6 ~ PEN 155F/68C QR BR 23 IN SLV ~ | 491.5 | 5.94 | BCQ | S363BCQW14 |  | X | V36 SPRINKLERS & SUBASSEMBLIES | US
68830404707 | 688304047077 | S363BCQ41025413 V3614 K5.6 ~ PEN 155F/68C QR BR 25 1/2 IN ~ | 522.5 | 6.44 | BCQ | S363BCQW15 |  | X | V36 SPRINKLERS & SUBASSEMBLIES | US
68830404716 | 688304047169 | 1 90 ELL 10-P SWS GLV PLE ~ 33.7MM | 832.5 | 0.6 | 010 | F010010GLK |  | X | 1 | US
68830404717 | 688304047176 | 1 90 ELL 10 GLV GxG 33.7MM | 287 | 0.55 | 010 | F010010G00 |  | X | 1 | US
68830404718 | 688304047183 | 1 90 ELL 10-P SWS ORG PLE ~ C/E=3 1/4 | 752 | 0.6 | 010 | F010010PLK |  | X | 1 | US
68830404719 | 688304047190 | 1 90 ELL 10 ORG GxG 33.7MM | 218.5 | 0.55 | 010 | F010010P00 |  |  | 1 | US
68830404721 | 688304047213 | 1 45 ELL 11 GLV 33.7MM | 275 | 0.5 | 011 | F010011G00 |  | X | 1 | US
68830404722 | 688304047220 | 1 45 ELL 11-P SWS ORG PLE ~ 33.7MM C/E=2.63 | 452.5 | 0.63 | 011 | F010011PLK |  | X | 1 | US
68830404723 | 688304047237 | 1 45 ELL 11 ORG 33.7MM | 218.5 | 0.5 | 011 | F010011P00 |  |  | 1 | US
68830404724 | 688304047244 | 1 22 1/2 GSNK ELL 12 GLV ~ E/E=3 1/4 | 1389 | 0.63 | 012 | F010012G00 |  | X | 1 | US
68830404725 | 688304047251 | 1 22 1/2 GSNK ELL 12 ORG ~ E/E=3 1/4 | 1346 | 0.63 | 012 | F010012P00 |  | X | 1 | US
68830404727 | 688304047275 | 1 11 1/4 ELL 13 SWS ORG ~ C/E=1 3/8 | 540 | 0.3 | 013 | F010013P00 |  | X | 1 | US
68830404728 | 688304047282 | 1 90 ADP ELL 18 GLV NPT ~ GRVxTHD | 459 | 0.58 | 018 | F010018G00 |  | X | 1 | US
68830404729 | 688304047299 | 1 90 ADP ELL 18 ORG NPT ~ GRVxTHD | 373 | 0.58 | 018 | F010018P00 |  | X | 1 | US
68830404732 | 688304047329 | 1 TEE 20 GLV 33.7MM | 435 | 0.85 | 020 | F010020G00 |  | X | 1 | US
68830404734 | 688304047343 | 1 TEE 20 ORG 33.7MM ~ | 334.5 | 0.85 | 020 | F010020P00 |  |  | 1 | US
68830404738 | 688304047381 | 1 TRUE WYE 33 SWS ORG ~ C/LE=2 1/4 C/SE=2 1/4 | 1222.5 | 1.1 | 033 | F010033P00 |  | X | 1 | US
68830404740 | 688304047404 | 1 CSS 35 SWS GLV C/E=2 1/4 | 923 | 1.3 | 035 | F010035G00 |  | X | 1 | US
68830404741 | 688304047411 | 1 CSS 35 SWS ORG C/E=2 1/4 ~ | 801 | 1.3 | 035 | F010035P00 |  | X | 1 | US
68830404742 | 688304047428 | S363CFS42019613 V3609 K5.6 ~ HSW 200F/93C SR CP 19 3/4 IN ~ | 449.5 | 5.34 | CFS | S363CFS398 |  | X | V36 SPRINKLERS & SUBASSEMBLIES | US
68830404746 | 688304047466 | 1 CAP 60 GLV | 219.5 | 0.22 | 060 | F010060G00 |  | X | 1 | US
68830404747 | 688304047473 | 1 CAP 60 ORG | 186.5 | 0.22 | 060 | F010060P00 |  |  | 1 | US
68830404811 | 688304048111 | 1 1/4 90 ELL 10 GLV 42.4MM | 287 | 0.91 | 010 | F012010G00 |  |  | 1 1/4 | US
68830404812 | 688304048128 | 1 1/4 90 ELL 10 ORG 42.4MM | 218.5 | 0.91 | 010 | F012010P00 |  |  | 1 1/4 | US
68830404813 | 688304048135 | 1 1/4 45 ELL 11 GLV 42.4MM | 275 | 0.6 | 011 | F012011G00 |  |  | 1 1/4 | US
68830404814 | 688304048142 | 1 1/4 45 ELL 11 ORG 42.4MM | 218.5 | 0.6 | 011 | F012011P00 |  |  | 1 1/4 | US
68830404819 | 688304048197 | 1 1/4 90 ADP ELL 18 GLV NPT ~ GRVxTHD | 459 | 1.2 | 018 | F012018G00 |  | X | 1 1/4 | US
68830404820 | 688304048203 | 1 1/4 90 ADP ELL 18 ORG NPT ~ GRVxTHD | 416.5 | 1.2 | 018 | F012018P00 |  | X | 1 1/4 | US
68830404822 | 688304048227 | 1 1/4 TEE 20 GLV 42.4MM | 435 | 1.46 | 020 | F012020G00 |  |  | 1 1/4 | US
68830404823 | 688304048234 | 1 1/4 TEE 20 ORG 42.4MM ~ | 334.5 | 1.45 | 020 | F012020P00 |  |  | 1 1/4 | US
68830404824 | 688304048241 | 1 1/4 TEE 29M GLV NPT | 816 | 1.58 | 029 | F012029G00 |  | X | 1 1/4 | US
68830404825 | 688304048258 | 1 1/4 TEE 29M ORG NPT ~ | 696 | 1.58 | 029 | F012029P00 |  | X | 1 1/4 | US
68830404826 | 688304048265 | 1 1/4 45 LAT 30 SWS ORG ~ C/LE=5 3/4 C/SE=2 1/2 | 865.5 | 2.5 | 030 | F012030P00 |  | X | 1 1/4 | US
68830404827 | 688304048272 | 1 1/4 TRUE WYE 33 SWS ORG ~ C/LE=2 3/4 C/SE=2 1/2 | 1222.5 | 1.5 | 033 | F012033P00 |  | X | 1 1/4 | US
68830404829 | 688304048296 | 1 1/4 CSS 35 SWS GLV C/E=2 3/4 | 1117.5 | 2.1 | 035 | F012035G00 |  | X | 1 1/4 | US
68830404830 | 688304048302 | 1 1/4 CSS 35 SWS ORG C/E=2 3/4 | 959.5 | 2.1 | 035 | F012035P00 |  | X | 1 1/4 | US
68830404833 | 688304048333 | 1 1/4 CAP 60 GLV | 219.5 | 0.3 | 060 | F012060G00 |  | X | 1 1/4 | US
68830404834 | 688304048340 | 1 1/4 CAP 60 ORG | 186.5 | 0.4 | 060 | F012060P00 |  |  | 1 1/4 | US
68830404835 | 688304048357 | 1 1/4 ADP 80 ORG STL FEM ~ | 626.5 | 0.7 | 080 | F012080P00 |  | X | 1 1/4 | US
68830404867 | 688304048678 | A 12x8 ECC 51-C CDI 37H-77 F | 4978 | 57 | 051 | AG35051PF0 |  | X | 12X8 | US
68830404868 | 688304048685 | A 16x16x8 RD TEE 25-C CDI ~ 37H-77 F | 7291.5 | 274 | 025 | AH29025PF0 |  | X | 16X16X8 | US
68830404880 | 688304048807 | 1 1/2 90 ELL 10 GLV 48.3MM | 287 | 1.16 | 010 | F014010G00 |  |  | 1 1/2 | US
68830404881 | 688304048814 | V3403 K11.2 ELO UP 155F/68C ~ SR CP 3/4 NPT | 85.5 | 0.262 | ACS | S342ACS620 |  | X | V34 SUBASSEMBLIES | US
68830404882 | 688304048821 | 1 1/2 90 ELL 10 ORG 48.3MM | 218.5 | 1.16 | 010 | F014010P00 |  |  | 1 1/2 | US
68830404885 | 688304048852 | 1 1/2 45 ELL 11 GLV 48.3MM | 275 | 0.8 | 011 | F014011G00 |  |  | 1 1/2 | US
68830404886 | 688304048869 | V3407 K11.2 ELO PEN 155F/68C ~ SR CP 3/4 NPT | 85.5 | 0.232 | BCS | S342BCS620 |  | X | V34 SUBASSEMBLIES | US
68830404887 | 688304048876 | 1 1/2 45 ELL 11 ORG 48.3MM | 218.5 | 0.8 | 011 | F014011P00 |  |  | 1 1/2 | US
68830404892 | 688304048920 | 1 1/2 90 ADP ELL 18 GLV NPT ~ GRVxTHD | 613 | 1.44 | 018 | F014018G00 |  | X | 1 1/2 | US
68830404893 | 688304048937 | 1 1/2 90 ADP ELL 18 ORG NPT ~ GRVxTHD | 529 | 1.44 | 018 | F014018P00 |  |  | 1 1/2 | US
68830404894 | 688304048944 | 1 1/2 45 ADP ELL 19 GLV NPT ~ GRVxTHD | 648.5 | 1.3 | 019 | F014019G00 |  | X | 1 1/2 | US
68830404895 | 688304048951 | 1 1/2 45 ADP ELL 19 ORG NPT ~ GRVxTHD | 609 | 0.9 | 019 | F014019P00 |  | X | 1 1/2 | US
68830404897 | 688304048975 | 1 1/2 TEE 20-P GLV SWS PLE ~ C/E=2 3/4 | 1238.5 | 1.7 | 020 | F014020GLK |  | X | 1 1/2 | US
68830404898 | 688304048982 | 1 1/2 TEE 20 GLV 48.3MM | 435 | 1.7 | 020 | F014020G00 |  |  | 1 1/2 | US
68830404900 | 688304049002 | 1 1/2 TEE 20 ORG 48.3MM ~ | 334.5 | 1.7 | 020 | F014020P00 |  |  | 1 1/2 | US
68830404901 | 688304049019 | 1 1/2 TEE 29M GLV NPT | 1272 | 1.8 | 029 | F014029G00 |  | X | 1 1/2 | US
68830404902 | 688304049026 | 1 1/2 TEE 29M ORG NPT ~ | 1081.5 | 1.8 | 029 | F014029P00 |  | X | 1 1/2 | US
68830404903 | 688304049033 | 1 1/2 45 LAT 30 SWS GLV ~ C/LE=6 1/4 C/SE=2 3/4 | 1012 | 3.5 | 030 | F014030G00 |  | X | 1 1/2 | US
68830404904 | 688304049040 | 1 1/2 45 LAT 30 SWS ORG ~ C/LE=6 1/4 C/SE=2 3/4 | 865.5 | 3.5 | 030 | F014030P00 |  | X | 1 1/2 | US
68830404905 | 688304049057 | 1 1/2 TRUE WYE 33 SWS GLV ~ C/LE=2 3/4 C/SE=2 3/4 | 1453.5 | 1.8 | 033 | F014033G00 |  | X | 1 1/2 | US
68830404906 | 688304049064 | 1 1/2 TRUE WYE 33 SWS ORG ~ C/LE=2 3/4 C/SE=2 3/4 | 1222.5 | 1.8 | 033 | F014033P00 |  | X | 1 1/2 | US
68830404908 | 688304049088 | 1 1/2 CSS 35 SWS GLV C/E=2 3/4 | 1199 | 2.5 | 035 | F014035G00 |  | X | 1 1/2 | US
68830404909 | 688304049095 | 1 1/2 CSS 35 SWS ORG C/E=2 3/4 | 1034.5 | 2.5 | 035 | F014035P00 |  |  | 1 1/2 | US
68830404910 | 688304049101 | 1 1/2 HOSE NPL 48 GLV | 508.5 | 0.9 | 048 | F014048G00 |  | X | 1 1/2 | US
68830404914 | 688304049149 | 1 1/2 CAP 60 GLV | 219.5 | 0.43 | 060 | F014060G00 |  | X | 1 1/2 | US
68830404915 | 688304049156 | 1 1/2 CAP 60 ORG | 186.5 | 0.43 | 060 | F014060P00 |  |  | 1 1/2 | US
68830404916 | 688304049163 | 1 1/2 BULL PLG 61-P PLT PLE ~ 3.5 IN E/E=3 1/2 ETOE FOR ~ | 757 | 1.2 | 061 | F014061ZLK |  | X | 1 1/2 | US
68830404917 | 688304049170 | 1 1/2 ADP 80 ORG STL FEM ~ | 808.5 | 1.2 | 080 | F014080P00 |  |  | 1 1/2 | US
68830404985 | 688304049859 | 2 FL 90 ELL 001 GLV FIRELOCK | 140.5 | 1.61 | 001 | F020001G00 |  |  | 2 | US
68830404986 | 688304049866 | 2 FL 90 ELL 001 ORG FIRELOCK | 110 | 1.61 | 001 | F020001P00 |  |  | 2 | US
68830404987 | 688304049873 | 2 FL TEE 002 GLV FIRELOCK | 205.5 | 2.39 | 002 | F020002G00 |  |  | 2 | US
68830404988 | 688304049880 | 2 FL TEE 002 ORG FIRELOCK | 166.5 | 2.39 | 002 | F020002P00 |  |  | 2 | US
68830404989 | 688304049897 | 2 FL 45 ELL 003 GLV FIRELOCK | 140.5 | 1.52 | 003 | F020003G00 |  |  | 2 | US
68830404990 | 688304049903 | 2 FL 45 ELL 003 ORG FIRELOCK | 110 | 1.52 | 003 | F020003P00 |  |  | 2 | US
68830404991 | 688304049910 | 2 90 ELL 10A AL | 754.5 | 0.7 | 010 | F020010A00 |  |  | 2 | US
68830404993 | 688304049934 | 2 90 ELL 10 GLV | 287 | 1.8 | 010 | F020010G00 |  |  | 2 | US
68830404996 | 688304049965 | 2 90 ELL 10 ORG | 218.5 | 1.8 | 010 | F020010P00 |  |  | 2 | US
68830404999 | 688304049996 | 2 45 ELL 11 GLV | 275 | 1.25 | 011 | F020011G00 |  |  | 2 | US
68830405002 | 688304050022 | 2 45 ELL 11 ORG | 218.5 | 1.25 | 011 | F020011P00 |  |  | 2 | US
68830405003 | 688304050039 | 2 22 1/2 GSNK ELL 12 GLV ~ E/E=3 3/4 | 300 | 1.4 | 012 | F020012G00 |  |  | 2 | US
68830405005 | 688304050053 | 2 22 1/2 GSNK ELL 12 ORG ~ E/E=3 3/4 | 237 | 1.4 | 012 | F020012P00 |  |  | 2 | US
68830405006 | 688304050060 | 2 11 1/4 ELL 13 GLV C/E=1 3/8 | 300 | 0.97 | 013 | F020013G00 |  | X | 2 | US
68830405008 | 688304050084 | 2 11 1/4 ELL 13 ORG C/E 1 3/8 | 237 | 0.97 | 013 | F020013P00 |  |  | 2 | US
68830405009 | 688304050091 | 2 90 ADP ELL 18 GLV NPT ~ GRVxTHD | 459 | 2.5 | 018 | F020018G00 |  | X | 2 | US
68830405011 | 688304050114 | 2 90 ADP ELL 18 ORG NPT ~ GRVxTHD | 373 | 2.5 | 018 | F020018P00 |  |  | 2 | US
68830405017 | 688304050176 | 2 TEE 20A AL | 996.5 | 1.015 | 020 | F020020A00 |  | X | 2 | US
68830405019 | 688304050190 | 2 TEE 20 GLV | 435 | 2.8 | 020 | F020020G00 |  |  | 2 | US
68830405022 | 688304050220 | 2 TEE 20 ORG | 334.5 | 2.8 | 020 | F020020P00 |  |  | 2 | US
68830405024 | 688304050244 | 2 TEE 29M GLV NPT | 816 | 3.5 | 029 | F020029G00 |  | X | 2 | US
68830405026 | 688304050268 | 2 TEE 29M ORG NPT ~ | 696 | 3.5 | 029 | F020029P00 |  | X | 2 | US
68830405027 | 688304050275 | 2 45 LAT 30-P SWS GLV PLE ~ C/LE=7 1/4 C/SE=2 3/4 | 1765.5 | 5.1 | 030 | F020030GLK |  | X | 2 | US
68830405030 | 688304050305 | 2 45 LAT 30-P SWS ORG PLE ~ C/LE=7 1/4 C/SE=2 3/4 | 1454 | 5.1 | 030 | F020030PLK |  | X | 2 | US
68830405032 | 688304050329 | 2 TEE WYE 32 FF GLV | 2632 | 6.4 | 032 | F020032G00 |  | X | 2 | US
68830405033 | 688304050336 | 2 TEE WYE 32 FF ORG | 2211.5 | 6.4 | 032 | F020032P00 |  | X | 2 | US
68830405034 | 688304050343 | 2 TRUE WYE 33 SWS GLV ~ C/LE=3 1/4 C/SE=2 3/4 | 1453.5 | 2.5 | 033 | F020033G00 |  | X | 2 | US
68830405036 | 688304050367 | 2 TRUE WYE 33 SWS ORG ~ C/LE=3 1/4 C/SE=2 3/4 | 1222.5 | 2.39 | 033 | F020033P00 |  | X | 2 | US
68830405039 | 688304050398 | 2 CSS 35 GLV C/E=3 1/4 | 706.5 | 4 | 035 | F020035G00 |  | X | 2 | US
68830405041 | 688304050411 | 2 CSS 35-P SWS ORG PLE ~ C/E=4 1/4 | 1458.5 | 5.2 | 035 | F020035PLK |  | X | 2 | US
68830405042 | 688304050428 | 2 CSS 35 ORG C/E=3 1/4 ~ | 592 | 4 | 035 | F020035P00 |  |  | 2 | US
68830405045 | 688304050459 | 2 HOSE NPL 48 GLV | 508.5 | 1.3 | 048 | F020048G00 |  | X | 2 | US
68830405050 | 688304050503 | 2 CAP 60 GLV 60.3MM | 219.5 | 0.7 | 060 | F020060G00 |  |  | 2 | US
68830405052 | 688304050527 | 2 CAP 60 ORG 60.3MM | 186.5 | 0.7 | 060 | F020060P00 |  |  | 2 | US
68830405054 | 688304050541 | 2 BULL PLG 61-P PLT PLE E/E=4 | 757 | 2.6 | 061 | F020061ZLK |  | X | 2 | US
68830405055 | 688304050558 | 2 BULL PLG 61 PLT GRV | 649 | 2.6 | 061 | F020061Z00 |  |  | 2 | US
68830405056 | 688304050565 | 2 XHY 90 ELL 62-ES BLK ~ C/E=3 1/4 | 927.5 | 2.2 | 062 | F020062PES |  | X | 2 | US
68830405057 | 688304050572 | 2 XHY 90 ELL 62-ES UPD ~ C/E=3 1/4 | 927.5 | 2.2 | 062 | F020062UES |  |  | 2 | US
68830405059 | 688304050596 | 2 ADP 80 GLV FEM | 452.5 | 1.5 | 080 | F020080G00 |  |  | 2 | US
68830405062 | 688304050626 | 2 ADP 80 ORG FEM ~ | 386.5 | 1.5 | 080 | F020080P00 |  |  | 2 | US
68830405064 | 688304050640 | 2 90 LR ELL 100 GLV | 638.5 | 2.55 | 100 | F020100G00 |  |  | 2 | US
68830405067 | 688304050671 | 2 90 LR ELL 100 ORG | 488 | 2.55 | 100 | F020100P00 |  |  | 2 | US
68830405069 | 688304050695 | 2 45 LR ELL 110 GLV | 534 | 1.88 | 110 | F020110G00 |  | X | 2 | US
68830405071 | 688304050718 | 2 45 LR ELL 110 ORG | 424 | 1.88 | 110 | F020110P00 |  |  | 2 | US
68830405097 | 688304050978 | 2 90 ELL 610 WROT CU 54MM | 266 | 0.8 | 610 | F020610C00 |  |  | 2 | US
68830405098 | 688304050985 | 2 45 ELL 611 WROT CU 54MM | 266 | 0.66 | 611 | F020611C00 |  |  | 2 | US
68830405159 | 688304051593 | 2 1/2 FL 90 ELL 001 GLV FIRELOCK | 194.5 | 2.15 | 001 | F024001G00 |  |  | 2 1/2 | US
68830405160 | 688304051609 | 2 1/2 FL 90 ELL 001 ORG FIRELOCK | 146 | 2.15 | 001 | F024001P00 |  |  | 2 1/2 | US
68830405161 | 688304051616 | 2 1/2 FL TEE 002 GLV FIRELOCK | 275 | 3.31 | 002 | F024002G00 |  |  | 2 1/2 | US
68830405162 | 688304051623 | 2 1/2 FL TEE 002 ORG FIRELOCK | 216.5 | 3.31 | 002 | F024002P00 |  |  | 2 1/2 | US
68830405163 | 688304051630 | 2 1/2 FL 45 ELL 003 GLV FIRELOCK | 181 | 2.1 | 003 | F024003G00 |  |  | 2 1/2 | US
68830405164 | 688304051647 | 2 1/2 FL 45 ELL 003 ORG FIRELOCK | 146 | 2.1 | 003 | F024003P00 |  |  | 2 1/2 | US
68830405165 | 688304051654 | 2 1/2 90 ELL 10A AL | 1977 | 1.11 | 010 | F024010A00 |  | X | 2 1/2 | US
68830405167 | 688304051678 | 2 1/2 90 ELL 10 GLV | 287 | 3.1 | 010 | F024010G00 |  |  | 2 1/2 | US
68830405170 | 688304051708 | 2 1/2 90 ELL 10 ORG | 218.5 | 3.1 | 010 | F024010P00 |  |  | 2 1/2 | US
68830405173 | 688304051739 | 2 1/2 45 ELL 11 GLV | 275 | 2.1 | 011 | F024011G00 |  |  | 2 1/2 | US
68830405176 | 688304051760 | 2 1/2 45 ELL 11 ORG | 218.5 | 2.1 | 011 | F024011P00 |  |  | 2 1/2 | US
68830405177 | 688304051777 | 2 1/2 22 1/2 GSNK ELL 12 GLV ~ E/E=4 | 300 | 2 | 012 | F024012G00 |  | X | 2 1/2 | US
68830405178 | 688304051784 | 2 1/2 22 1/2 GSNK ELL 12 ORG ~ E/E=4 | 237 | 2 | 012 | F024012P00 |  |  | 2 1/2 | US
68830405182 | 688304051821 | 2 1/2 90 ADP ELL 18 GLV NPT ~ GRVxTHD | 700.5 | 3.7 | 018 | F024018G00 |  | X | 2 1/2 | US
68830405184 | 688304051845 | 2 1/2 90 ADP ELL 18 ORG NPT ~ GRVxTHD | 642 | 3.7 | 018 | F024018P00 |  |  | 2 1/2 | US
68830405185 | 688304051852 | 2 1/2 45 ADP ELL 19 GLV NPT ~ GRVxTHD | 646 | 2.3 | 019 | F024019G00 |  | X | 2 1/2 | US
68830405186 | 688304051869 | 2 1/2 45 ADP ELL 19 ORG NPT ~ GRVxTHD | 626.5 | 2.3 | 019 | F024019P00 |  | X | 2 1/2 | US
68830405189 | 688304051890 | 2 1/2 TEE 20 GLV | 435 | 4.8 | 020 | F024020G00 |  |  | 2 1/2 | US
68830405192 | 688304051920 | 2 1/2 TEE 20 ORG ~ | 334.5 | 4.8 | 020 | F024020P00 |  |  | 2 1/2 | US
68830405196 | 688304051968 | 2 1/2 45 LAT 30-P SWS GLV PLE~ C/LE=7 3/4 C/SE=3 | 1966 | 9.3 | 030 | F024030GLK |  | X | 2 1/2 | US
68830405197 | 688304051975 | 2 1/2 45 LAT 30 SWS GLV ~ C/LE=7 3/4 C/SE=3 | 1558 | 9 | 030 | F024030G00 |  | X | 2 1/2 | US
68830405198 | 688304051982 | 2 1/2 45 LAT 30-P SWS ORG PLE~ C/LE=7 3/4 C/SE=3 | 1673 | 9.3 | 030 | F024030PLK |  | X | 2 1/2 | US
68830405199 | 688304051999 | 2 1/2 45 LAT 30 SWS ORG ~ C/LE=7 3/4 C/SE=3 | 1274.5 | 9 | 030 | F024030P00 |  | X | 2 1/2 | US
68830405200 | 688304052002 | 2 1/2 TEE WYE 32 FF GLV | 2632 | 11.5 | 032 | F024032G00 |  | X | 2 1/2 | US
68830405201 | 688304052019 | 2 1/2 TEE WYE 32 FF ORG | 2211.5 | 11.5 | 032 | F024032P00 |  |  | 2 1/2 | US
68830405202 | 688304052026 | 2 1/2 TRUE WYE 33 SWS GLV ~ C/LE=3 3/4 C/SE=3 | 1453.5 | 5.1 | 033 | F024033G00 |  | X | 2 1/2 | US
68830405203 | 688304052033 | 2 1/2 TRUE WYE 33 SWS ORG ~ C/LE=3 3/4 C/SE=3 | 1222.5 | 5.1 | 033 | F024033P00 |  | X | 2 1/2 | US
68830405204 | 688304052040 | 2 1/2 CSS 35 GLV | 706.5 | 6.1 | 035 | F024035G00 |  | X | 2 1/2 | US
68830405208 | 688304052088 | 2 1/2 CSS 35 ORG ~ | 592 | 6.1 | 035 | F024035P00 |  |  | 2 1/2 | US
68830405210 | 688304052101 | 2 1/2 HOSE NPL 48 GLV | 508.5 | 2.2 | 048 | F024048G00 |  | X | 2 1/2 | US
68830405214 | 688304052149 | 2 1/2 CAP 60 GLV 73MM | 219.5 | 0.98 | 060 | F024060G00 |  |  | 2 1/2 | US
68830405216 | 688304052163 | 2 1/2 CAP 60 ORG 73MM | 186.5 | 1.15 | 060 | F024060P00 |  |  | 2 1/2 | US
68830405218 | 688304052187 | 2 1/2 BULL PLG 61-P PLT PLE ~ E/E=5 | 757 | 3 | 061 | F024061ZLK |  | X | 2 1/2 | US
68830405219 | 688304052194 | 2 1/2 BULL PLG 61 PLT | 649 | 3 | 061 | F024061Z00 |  | X | 2 1/2 | US
68830405220 | 688304052200 | 2 1/2 ADP 80 GLV FEM | 452.5 | 1.8 | 080 | F024080G00 |  |  | 2 1/2 | US
68830405222 | 688304052224 | 2 1/2 ADP 80 ORG FEM ~ | 386.5 | 1.8 | 080 | F024080P00 |  |  | 2 1/2 | US
68830405223 | 688304052231 | MULE II DR BUSH | 4162 | 4 | 700 | R208700PNT |  | X |  | US
68830405226 | 688304052262 | 2 1/2 45 ELL 611 WROT CU 67MM | 288 | 1.07 | 611 | F024611C00 |  |  | 2 1/2 | US
68830405227 | 688304052279 | 2 1/2 TEE 620 CST CU 67MM | 459 | 3.35 | 620 | F024620C0C |  |  | 2 1/2 | US
68830405252 | 688304052521 | 1 TEE 20-P SWS ORG PLE ~ C/E=2 1/4 | 838 | 0.9 | 020 | F010020P99 |  | X | 1 | US
68830405288 | 688304052880 | 8 CPL 77-S O CF8M 316SS B/N | 8126.5 | 23.5 | 077 | L080077XO3 |  | X | 8 | US
68830405340 | 688304053405 | 3 FL 90 ELL 001 GLV FIRELOCK | 250.5 | 2.84 | 001 | F030001G00 |  |  | 3 | US
68830405341 | 688304053412 | 3 FL 90 ELL 001 ORG FIRELOCK | 189 | 2.84 | 001 | F030001P00 |  |  | 3 | US
68830405342 | 688304053429 | 3 FL TEE 002 GLV FIRELOCK | 381 | 5.2 | 002 | F030002G00 |  |  | 3 | US
68830405343 | 688304053436 | 3 FL TEE 002 ORG FIRELOCK | 297 | 5.2 | 002 | F030002P00 |  |  | 3 | US
68830405344 | 688304053443 | 3 FL 45 ELL 003 GLV FIRELOCK | 236.5 | 2.9 | 003 | F030003G00 |  |  | 3 | US
68830405345 | 688304053450 | 3 FL 45 ELL 003 ORG FIRELOCK | 189 | 2.9 | 003 | F030003P00 |  |  | 3 | US
68830405347 | 688304053474 | 3 90 ELL 10A AL | 1059.5 | 1.7 | 010 | F030010A00 |  |  | 3 | US
68830405349 | 688304053498 | 3 90 ELL 10 GLV | 475 | 4.6 | 010 | F030010G00 |  |  | 3 | US
68830405352 | 688304053528 | 3 90 ELL 10 ORG | 381 | 4.6 | 010 | F030010P00 |  |  | 3 | US
68830405353 | 688304053535 | 3 45 ELL 11A AL | 1059.5 | 1.2 | 011 | F030011A00 |  |  | 3 | US
68830405355 | 688304053559 | 3 45 ELL 11 GLV | 447.5 | 2.97 | 011 | F030011G00 |  |  | 3 | US
68830405358 | 688304053580 | 3 45 ELL 11 ORG | 381 | 2.97 | 011 | F030011P00 |  |  | 3 | US
68830405360 | 688304053603 | 3 22 1/2 GSNK ELL 12 GLV ~ E/E=4 1/2 | 424 | 3.03 | 012 | F030012G00 |  |  | 3 | US
68830405362 | 688304053627 | 3 22 1/2 GSNK ELL 12 ORG ~ E/E=4 1/2 | 340 | 3.03 | 012 | F030012P00 |  |  | 3 | US
68830405363 | 688304053634 | 3 11 1/4 ELL 13 GLV C/E 1 1/2 | 420 | 2.02 | 013 | F030013G00 |  |  | 3 | US
68830405365 | 688304053658 | 3 11 1/4 ELL 13 ORG C/E=1 1/2 | 340 | 2.02 | 013 | F030013P00 |  |  | 3 | US
68830405367 | 688304053672 | 3 90 ADP ELL 18 GLV NPT ~ GRVxTHD | 728 | 7.7 | 018 | F030018G00 |  | X | 3 | US
68830405369 | 688304053696 | 3 90 ADP ELL 18 ORG NPT ~ GRVxTHD | 596.5 | 6.6 | 018 | F030018P00 |  | X | 3 | US
68830405370 | 688304053702 | 3 45 ADP ELL 19 GLV NPT ~ GRVxTHD | 1141 | 5.2 | 019 | F030019G00 |  | X | 3 | US
68830405372 | 688304053726 | 3 45 ADP ELL 19 ORG NPT ~ GRVxTHD | 1063.5 | 5 | 019 | F030019P00 |  | X | 3 | US
68830405373 | 688304053733 | 3 TEE 20A AL | 1560.5 | 2.5 | 020 | F030020A00 |  |  | 3 | US
68830405375 | 688304053757 | 3 TEE 20 GLV | 624.5 | 6.37 | 020 | F030020G00 |  |  | 3 | US
68830405378 | 688304053788 | 3 TEE 20 ORG | 457 | 6.37 | 020 | F030020P00 |  |  | 3 | US
68830405381 | 688304053818 | 3 45 LAT 30-P SWS GLV PLE ~ C/LE=8 3/4 C/SE=3 1/4 | 2333 | 12.8 | 030 | F030030GLK |  | X | 3 | US
68830405382 | 688304053825 | 3 45 LAT 30 GLV C/LE=8 1/2 ~ C/SE=3 1/4 | 1770 | 11.4 | 030 | F030030G00 |  |  | 3 | US
68830405384 | 688304053849 | 3 45 LAT 30-P SWS ORG PLE ~ C/LE=8 3/4 C/SE=3 1/4 | 1983.5 | 12.8 | 030 | F030030PLK |  | X | 3 | US
68830405385 | 688304053856 | 3 45 LAT 30 ORG C/LE=8 1/2 ~ C/SE=3 1/4 | 1406 | 10 | 030 | F030030P00 |  |  | 3 | US
68830405386 | 688304053863 | 3 TEE WYE 32 FF GLV | 3057 | 14.25 | 032 | F030032G00 |  | X | 3 | US
68830405387 | 688304053870 | 3 TEE WYE 32 FF ORG | 2534 | 14.25 | 032 | F030032P00 |  | X | 3 | US
68830405389 | 688304053894 | 3 TRUE WYE 33 SWS GLV ~ C/LE=4 1/4 C/SE=3 1/4 | 1734 | 6 | 033 | F030033G00 |  |  | 3 | US
68830405391 | 688304053917 | 3 TRUE WYE 33 SWS ORG ~ C/LE=4 1/4 C/SE=3 1/4 | 1458.5 | 6.125 | 033 | F030033P00 |  | X | 3 | US
68830405394 | 688304053948 | 3 CSS 35 GLV CAST | 1283.5 | 8 | 035 | F030035G00 |  | X | 3 | US
68830405397 | 688304053979 | 3 CSS 35 ORG CAST C/E=4 1/4 | 1051.5 | 8 | 035 | F030035P00 |  |  | 3 | US
68830405400 | 688304054006 | 3 HOSE NPL 48 GLV | 738 | 3.6 | 048 | F030048G00 | X |  | 3 | US
68830405406 | 688304054068 | 3 CAP 60 GLV 88.9MM | 219.5 | 1.2 | 060 | F030060G00 |  |  | 3 | US
68830405408 | 688304054082 | 3 CAP 60 ORG 88.9MM | 186.5 | 1.65 | 060 | F030060P00 |  |  | 3 | US
68830405411 | 688304054112 | 3 BULL PLG 61-P PLT PLE E/E=6 | 1102 | 4.5 | 061 | F030061ZLK |  | X | 3 | US
68830405412 | 688304054129 | 3 BULL PLG 61 PLT | 950 | 4.5 | 061 | F030061Z00 |  |  | 3 | US
68830405413 | 688304054136 | 3 XHY 90 ELL 62-ES BLK ~ C/E=4 1/4 | 927.5 | 6 | 062 | F030062PES |  | X | 3 | US
68830405414 | 688304054143 | 3 XVY 90 ELL 62-ES UPD | 927.5 | 6 | 062 | F030062UES |  | X | 3 | US
68830405415 | 688304054150 | 3 XHY 45 ELL 63-ES SWS UPD | 1212 | 4.3 | 063 | F030063U0E |  | X | 3 | US
68830405416 | 688304054167 | 3 ADP 80 GLV FEM 88.9MM | 545 | 2.77 | 080 | F030080G00 |  |  | 3 | US
68830405419 | 688304054198 | 3 ADP 80 ORG FEM 88.9MM ~ | 446.5 | 2.77 | 080 | F030080P00 |  |  | 3 | US
68830405421 | 688304054211 | 3 90 LR ELL 100 GLV | 638.5 | 6 | 100 | F030100G00 |  |  | 3 | US
68830405424 | 688304054242 | 3 90 LR ELL 100 ORG | 488 | 6 | 100 | F030100P00 |  |  | 3 | US
68830405425 | 688304054259 | 3 45 LR ELL 110 GLV | 534 | 3.75 | 110 | F030110G00 |  | X | 3 | US
68830405427 | 688304054273 | 3 45 LR ELL 110 ORG ~ | 424 | 3.75 | 110 | F030110P00 |  |  | 3 | US
68830405430 | 688304054303 | 3 45 ELL 611 CU | 401 | 2.755 | 611 | F030611C0C |  |  | 3 | US
68830405455 | 688304054556 | 414 MTR STARTER SIZE 1 GE ~ #CR306AC00200XAAAAG | 2920.5 | 2 | 000 | NE10000009 |  | X | 5X3X3 | US
68830405561 | 688304055614 | 8 CPL 77-S L CF8M 316SS B/N | 6997.5 | 26 | 077 | L080077XL3 |  | X | 8 | US
68830405562 | 688304055621 | 12 CPL 77-S L CF8M 316SS B/N ~ 323.9MM | 11199 | 39 | 077 | L120077XL2 |  | X | 12 | US
68830405598 | 688304055980 | S363BFQ42024211 V3614 K5.6 ~ PEN 200F/93C QR CP 24 1/4 IN ~ | 491.5 | 6.24 | BFQ | S363BFQ730 |  | X | V36 SPRINKLERS & SUBASSEMBLIES | US
68830405633 | 688304056338 | 3 1/2 90 ELL 10 GLV | 580 | 5.6 | 010 | F034010G00 |  | X | 3 1/2 | US
68830405634 | 688304056345 | 3 1/2 90 ELL 10 ORG | 438.5 | 5.6 | 010 | F034010P00 |  |  | 3 1/2 | US
68830405637 | 688304056376 | 3 1/2 22 1/2 ELL 12 SWS ORG ~ C/E=2 1/2 | 785 | 4 | 012 | F034012P00 |  | X | 3 1/2 | US
68830405639 | 688304056390 | 3 1/2 11 1/4 ELL 13 SWS ORG ~ C/E=1 3/4 | 785 | 2.7 | 013 | F034013P00 |  | X | 3 1/2 | US
68830405643 | 688304056437 | S363CCQ42010211 V3610 K5.6 ~ HSW 155F/68C QR CP 10 1/4 IN ~ | 447.5 | 3.44 | CCQ | S363CCQM95 |  | X | V36 SPRINKLERS & SUBASSEMBLIES | US
68830405644 | 688304056444 | 3 1/2 CSS 35 SWS ORG C/E=4 1/2 | 2103.5 | 11.5 | 035 | F034035P00 |  | X | 3 1/2 | US
68830405647 | 688304056475 | 3 1/2 CAP 60 ORG 101.6MM | 199.5 | 2.03 | 060 | F034060P00 |  |  | 3 1/2 | US
68830405648 | 688304056482 | S363CFQ42025413 V3610 K5.6 ~ HSW 200F/93C QR CP 25 1/2 IN ~ | 553 | 6.44 | CFQ | S363CFQ605 |  | X | V36 SPRINKLERS & SUBASSEMBLIES | US
68830405650 | 688304056505 | 4 FL 90 ELL 001 GLV FIRELOCK | 370 | 4.45 | 001 | F040001G00 |  |  | 4 | US
68830405651 | 688304056512 | 4 FL 90 ELL 001 ORG FIRELOCK | 269.5 | 4.45 | 001 | F040001P00 |  |  | 4 | US
68830405652 | 688304056529 | 4 FL TEE 002 GLV FIRELOCK | 580 | 6.45 | 002 | F040002G00 |  |  | 4 | US
68830405653 | 688304056536 | 4 FL TEE 002 ORG FIRELOCK | 447.5 | 6.45 | 002 | F040002P00 |  |  | 4 | US
68830405654 | 688304056543 | 4 FL 45 ELL 003 GLV FIRELOCK | 356 | 5 | 003 | F040003G00 |  |  | 4 | US
68830405655 | 688304056550 | 4 FL 45 ELL 003 ORG FIRELOCK | 269.5 | 5 | 003 | F040003P00 |  |  | 4 | US
68830405657 | 688304056574 | 4 90 ELL 10A AL | 1626.5 | 2.6 | 010 | F040010A00 |  |  | 4 | US
68830405660 | 688304056604 | 4 90 ELL 10 GLV | 577.5 | 7.01 | 010 | F040010G00 |  |  | 4 | US
68830405663 | 688304056635 | 4 90 ELL 10 ORG | 414 | 7.01 | 010 | F040010P00 |  |  | 4 | US
68830405666 | 688304056666 | 4 45 ELL 11 GLV | 534 | 5.86 | 011 | F040011G00 |  |  | 4 | US
68830405670 | 688304056703 | 4 45 ELL 11 ORG | 414 | 5.2 | 011 | F040011P00 |  |  | 4 | US
68830405672 | 688304056727 | 4 22 1/2 ELL 12 GLV C/E=2 7/8 | 577.5 | 5.42 | 012 | F040012G00 |  |  | 4 | US
68830405674 | 688304056741 | 4 22 1/2 ELL 12 ORG C/E=2 7/8 | 446.5 | 5.42 | 012 | F040012P00 |  |  | 4 | US
68830405675 | 688304056758 | 4 11 1/4 ELL 13 GLV C/E=1 3/4 | 547.5 | 3.3 | 013 | F040013G00 |  |  | 4 | US
68830405677 | 688304056772 | 4 11 1/4 ELL 13 ORG C/E=1 3/4 | 414 | 3.3 | 013 | F040013P00 |  |  | 4 | US
68830405680 | 688304056802 | 4 90 ADP ELL 18 ORG NPT ~ GRVxTHD | 649.5 | 12.7 | 018 | F040018P00 |  | X | 4 | US
68830405684 | 688304056840 | 4 TEE 20A AL | 2238.5 | 4.6 | 020 | F040020A00 |  |  | 4 | US
68830405686 | 688304056864 | 4 TEE 20 GLV | 939 | 11.25 | 020 | F040020G00 |  |  | 4 | US
68830405689 | 688304056895 | 4 TEE 20 ORG | 693 | 11.25 | 020 | F040020P00 |  |  | 4 | US
68830405690 | 688304056901 | 4 TEE 29M GLV NPT | 1965 | 16.26 | 029 | F040029G00 |  | X | 4 | US
68830405691 | 688304056918 | 4 TEE 29M ORG NPT ~ | 1431 | 16.26 | 029 | F040029P00 |  | X | 4 | US
68830405692 | 688304056925 | 4 45 LAT 30-P SWS GLV PLE ~ C/LE=10 3/4 C/SE=3 3/4 | 3057 | 19 | 030 | F040030GLK |  | X | 4 | US
68830405693 | 688304056932 | 4 45 LAT 30 GLV C/LE=10 1/2 ~ C/SE=3 3/4 | 2689.5 | 17.92 | 030 | F040030G00 |  |  | 4 | US
68830405695 | 688304056956 | 4 45 LAT 30-P SWS ORG PLE ~ C/LE=10 3/4 C/SE=3 3/4 | 2731 | 19 | 030 | F040030PLK |  | X | 4 | US
68830405696 | 688304056963 | 4 45 LAT 30 ORG C/LE=10 1/2 ~ C/SE=3 3/4 | 2160 | 17.92 | 030 | F040030P00 |  |  | 4 | US
68830405697 | 688304056970 | 4 TEE WYE 32 FF GLV | 4272 | 26 | 032 | F040032G00 |  | X | 4 | US
68830405698 | 688304056987 | 4 TEE WYE 32 FF ORG | 3515 | 26 | 032 | F040032P00 |  | X | 4 | US
68830405704 | 688304057045 | 4 CSS 35 GLV C/E=5 | 2136 | 15.8 | 035 | F040035G00 |  | X | 4 | US
68830405707 | 688304057076 | 4 CSS 35 ORG C/E=5 ~ | 1736 | 15.8 | 035 | F040035P00 |  |  | 4 | US
68830405710 | 688304057106 | 4 HOSE NPL 48 GLV | 1274.5 | 5.8 | 048 | F040048G00 |  | X | 4 | US
68830405716 | 688304057168 | 4 CAP 60 GLV 114.3MM | 260 | 3.1 | 060 | F040060G00 |  |  | 4 | US
68830405718 | 688304057182 | 4 CAP 60 ORG 114.3MM | 199.5 | 3.1 | 060 | F040060P00 |  |  | 4 | US
68830405721 | 688304057212 | 4 BULL PLG 61-P PLT PLE E/E=7 | 1419 | 7.5 | 061 | F040061ZLK |  | X | 4 | US
68830405722 | 688304057229 | 4 BULL PLG 61 PLT | 1219.5 | 7.5 | 061 | F040061Z00 |  |  | 4 | US
68830405723 | 688304057236 | 4 XHY 90 ELL 62-ES BLK C/E=5 | 1297 | 10.3 | 062 | F040062PES |  | X | 4 | US
68830405724 | 688304057243 | 4 XHY 90 ELL 62-ES UPD C/E=5 | 1297 | 10.3 | 062 | F040062UES |  | X | 4 | US
68830405727 | 688304057274 | 4 ADP 80 GLV FEM | 852 | 4.6 | 080 | F040080G00 |  |  | 4 | US
68830405730 | 688304057304 | 4 ADP 80 ORG FEM ~ | 678.5 | 4.5 | 080 | F040080P00 |  |  | 4 | US
68830405732 | 688304057328 | 4 90 LR ELL 100 GLV | 963.5 | 10.8 | 100 | F040100G00 |  |  | 4 | US
68830405736 | 688304057366 | 4 90 LR ELL 100 ORG | 721 | 10.8 | 100 | F040100P00 |  |  | 4 | US
68830405738 | 688304057380 | 4 45 LR ELL 110 GLV | 680.5 | 6.76 | 110 | F040110G00 |  | X | 4 | US
68830405741 | 688304057410 | 4 45 LR ELL 110 ORG ~ | 514.5 | 6.76 | 110 | F040110P00 |  |  | 4 | US
68830405743 | 688304057434 | 4 90 ELL 610 WROT CU C/E=4 3/4 | 915 | 4.32 | 610 | F040610C0C |  |  | 4 | US
68830405754 | 688304057540 | 1/2 78U AFAM UNION PORT FTG ~ FEMxMALE UNION W/PT & AV | 104.5 | 0.6 | 78U | V00478UUFM |  | X | 1/2 | US
68830405755 | 688304057557 | 1/2 78U ASAM UNION PORT FTG ~ SWEATxMALE UNION W/PT & AV | 104.5 | 0.734 | 78U | V00478UUSM |  | X | 1/2 | US
68830405757 | 688304057571 | 1/2 BALL VLV STNR 78Y ~ SWEATxSWEAT UNION W/PT & HN | 308.5 | 2 | 78Y | V00478YBSS |  | X | 1/2 | US
68830405760 | 688304057601 | 3/4 78Y YBSBS BALL VLV STNR ~ SWTxSWT UNION W/PT & HN | 321 | 2.446 | 78Y | V00678YBSS |  | X | 3/4 | US
68830405767 | 688304057670 | V3403 K11.2 ELO UP 135F/57C ~ SR CP 3/4 NPT | 85.5 | 0.385 | AAS | S342AAS620 |  | X | V34 SUBASSEMBLIES | US
68830405768 | 688304057687 | V3403 K11.2 ELO UP 175F/79C ~ SR CP 3/4 NPT | 85.5 | 0.262 | AES | S342AES620 |  | X | V34 SUBASSEMBLIES | US
68830405769 | 688304057694 | V3403 K11.2 ELO UP 286F/141C ~ SR CP 3/4 NPT | 85.5 | 0.262 | AJS | S342AJS620 |  | X | V34 SUBASSEMBLIES | US
68830405773 | 688304057731 | 1/2 BALL VLV STNR 78Y FEMxFEM~ UNION W/PT & HN | 308.5 | 2 | 78Y | V00478YBFF |  | X | 1/2 | US
68830405774 | 688304057748 | 3/4 78Y YBFBF FNxFN UNION ~ | 321 | 2 | 78Y | V00678YBFF |  |  | 3/4 | US
68830405853 | 688304058530 | 3 ACV 751 GxG VERTICAL VALVE ~ W/BLK TRIM | 7886.5 | 63 | 751 | S0307512B1 |  | X | 3 | US
68830405881 | 688304058813 | V3407 K11.2 ELO PEN 135F/57C ~ SR CP 3/4 NPT | 85.5 | 0.232 | BAS | S342BAS620 |  | X | V34 SUBASSEMBLIES | US
68830405905 | 688304059056 | V3407 K11.2 ELO PEN 175F/79C ~ SR CP 3/4 NPT | 85.5 | 0.232 | BES | S342BES620 |  | X | V34 SUBASSEMBLIES | US
68830405906 | 688304059063 | V3407 K11.2 ELO PEN 200F/93C ~ SR CP 3/4 NPT | 85.5 | 0.232 | BFS | S342BFS620 |  | X | V34 SUBASSEMBLIES | US
68830405907 | 688304059070 | V3407 K11.2 ELO PEN 286F/141C~ SR CP 3/4 NPT | 85.5 | 0.232 | BJS | S342BJS620 |  | X | V34 SUBASSEMBLIES | US
68830405921 | 688304059216 | 4 FIRE PUMP TESTMETER 735L ~ 450 GPM PLT | 40381 | 12 | 735 | F040735Z0A |  | X | 4 | US
68830405922 | 688304059223 | 4 FIRE PUMP TESTMETER 735S ~ 450 GPM PLT | 28111.5 | 12 | 735 | F040735Z0B |  | X | 4 | US
68830405925 | 688304059254 | 5 FL 90 ELL 001 GLV FIRELOCK | 822.5 | 7.8 | 001 | F050001G00 |  | X | 5 | US
68830405926 | 688304059261 | 5 FL 90 ELL 001 ORG FIRELOCK | 625.5 | 7.8 | 001 | F050001P00 |  |  | 5 | US
68830405927 | 688304059278 | 5 FL TEE 002 GLV FIRELOCK | 1280.5 | 15.3 | 002 | F050002G00 |  | X | 5 | US
68830405928 | 688304059285 | 5 FL TEE 002 ORG FIRELOCK | 1024.5 | 15.3 | 002 | F050002P00 |  |  | 5 | US
68830405929 | 688304059292 | 5 FL ELL 003 GLV FIRELOCK | 768.5 | 7.6 | 003 | F050003G00 |  | X | 5 | US
68830405930 | 688304059308 | 5 FL 45 ELL 003 ORG FIRELOCK | 625.5 | 7.6 | 003 | F050003P00 |  |  | 5 | US
68830405932 | 688304059322 | 5 90 ELL 10-P SWS GLV PLE ~ C/E=9 1/2 | 4172 | 20.4 | 010 | F050010GLK |  | X | 5 | US
68830405933 | 688304059339 | 5 90 ELL 10 GLV | 1262 | 10.5 | 010 | F050010G00 |  |  | 5 | US
68830405934 | 688304059346 | 5 90 ELL 10-P SWS ORG PLE ~ C/E=9 1/2 | 2083.5 | 20.4 | 010 | F050010PLK |  | X | 5 | US
68830405935 | 688304059353 | 5 90 ELL 10 ORG | 977.5 | 10.1 | 010 | F050010P00 |  |  | 5 | US
68830405938 | 688304059384 | 5 45 ELL 11 GLV | 1211 | 8.3 | 011 | F050011G00 |  |  | 5 | US
68830405939 | 688304059391 | 5 45 ELL 11-P SWS ORG PLE ~ C/E=5 1/8 | 2083.5 | 18 | 011 | F050011PLK |  | X | 5 | US
68830405940 | 688304059407 | 5 45 ELL 11 ORG | 977.5 | 7.4 | 011 | F050011P00 |  |  | 5 | US
68830405941 | 688304059414 | 5 22 1/2 ELL 12 SWS GLV ~ C/E=2 7/8 | 1628.5 | 8 | 012 | F050012G00 |  | X | 5 | US
68830405942 | 688304059421 | 5 22 1/2 ELL 12 SWS ORG ~ C/E=2 7/8 | 1352.5 | 7.8 | 012 | F050012P00 |  |  | 5 | US
68830405944 | 688304059445 | 5 11 1/4 ELL 13 SWS GLV C/E=2 | 1589 | 5 | 013 | F050013G00 |  | X | 5 | US
68830405945 | 688304059452 | 5 11 1/4 ELL 13 SWS ORG C/E=2 | 1352.5 | 5 | 013 | F050013P00 |  | X | 5 | US
68830405948 | 688304059483 | 5 TEE 20 GLV | 2036 | 17.8 | 020 | F050020G00 |  | X | 5 | US
68830405949 | 688304059490 | 5 TEE 20-P SWS ORG PLE ~ C/E=6 7/8 | 4213.5 | 17.1 | 020 | F050020PLK |  | X | 5 | US
68830405950 | 688304059506 | 5 TEE 20 ORG ~ | 1606 | 17.8 | 020 | F050020P00 |  |  | 5 | US
68830405952 | 688304059520 | 5 TEE 29M SWS ORG NPT ~ | 4099.5 | 24 | 029 | F050029P00 |  | X | 5 | US
68830405955 | 688304059551 | 5 45 LAT 30 SWS GLV ~ C/LE=12 1/2 C/SE=4 | 3955 | 29.75 | 030 | F050030G00 |  | X | 5 | US
68830405956 | 688304059568 | 5 45 LAT 30-P SWS ORG PLE ~ C/LE=12 3/4 C/SE=4 | 4626.5 | 30 | 030 | F050030PLK |  | X | 5 | US
68830405957 | 688304059575 | 5 45 LAT 30 SWS ORG ~ C/LE=12 1/2 C/SE=4 | 3151.5 | 29.75 | 030 | F050030P00 |  | X | 5 | US
68830405959 | 688304059599 | 5 TEE WYE 32 FF GLV | 9123.5 | 50 | 032 | F050032G00 |  | X | 5 | US
68830405960 | 688304059605 | 5 TEE WYE 32 FF ORG | 7471 | 48 | 032 | F050032P00 |  | X | 5 | US
68830405961 | 688304059612 | 5 TRUE WYE 33 SWS GLV ~ C/LE=5 1/2 C/SE=4 | 3277.5 | 15 | 033 | F050033G00 |  | X | 5 | US
68830405963 | 688304059636 | 5 TRUE WYE 33 SWS ORG ~ C/LE=5 1/2 C/SE=4 | 2731 | 15 | 033 | F050033P00 |  |  | 5 | US
68830405964 | 688304059643 | 5 CSS 35 SWS GLV C/E=5 1/2 | 4259 | 20 | 035 | F050035G00 |  | X | 5 | US
68830405966 | 688304059667 | 5 CSS 35 SWS ORG C/E=5 1/2 ~ | 3535 | 20 | 035 | F050035P00 |  | X | 5 | US
68830405970 | 688304059704 | 5 CAP 60 GLV 141.3MM | 610.5 | 5.25 | 060 | F050060G00 |  |  | 5 | US
68830405971 | 688304059711 | 5 CAP 60 ORG 141.3MM | 457 | 4.87 | 060 | F050060P00 |  |  | 5 | US
68830405973 | 688304059735 | 5 BULL PLG 61-P PLT PLE E/E= ~ 8 1/2 FOR USE WITH STYLE 99 ~ | 2492.5 | 11.5 | 061 | F050061ZLK |  | X | 5 | US
68830405974 | 688304059742 | V3404 K11.2 UP 135F/57C QR CP~ 3/4 NPT | 88.5 | 0.26 | AAQ | S342AAQ620 |  | X | V34 SUBASSEMBLIES | US
68830405975 | 688304059759 | V3404 K11.2 UP 155F/68C QR CP~ 3/4 NPT | 88.5 | 0.26 | ACQ | S342ACQ620 |  | X | V34 SUBASSEMBLIES | US
68830405976 | 688304059766 | V3404 K11.2 UP 175F/79C QR CP~ 3/4 NPT | 88.5 | 0.26 | AEQ | S342AEQ620 |  | X | V34 SUBASSEMBLIES | US
68830405977 | 688304059773 | 5 90 ELL 610 CST CU | 2582.5 | 15 | 610 | F050610C0C |  |  | 5 | US
68830405978 | 688304059780 | 5 45 ELL 611 CST CU | 2582.5 | 10 | 611 | F050611C0C |  |  | 5 | US
68830405979 | 688304059797 | 5 TEE 620 CST CU | 4156 | 22.1 | 620 | F050620C0C |  |  | 5 | US
68830405980 | 688304059803 | V3404 K11.2 UP 200F/93C QR CP~ 3/4 NPT | 88.5 | 0.26 | AFQ | S342AFQ620 |  | X | V34 SUBASSEMBLIES | US
68830405981 | 688304059810 | V3404 K11.2 UP 286F/141C QR CP 3/4 NPT | 88.5 | 0.26 | AJQ | S342AJQ620 |  | X | V34 SUBASSEMBLIES | US
68830405982 | 688304059827 | V3408 K11.2 PEN 135F/57C QR CP 3/4 NPT | 88.5 | 0.384 | BAQ | S342BAQ620 |  | X | V34 SUBASSEMBLIES | US
68830405983 | 688304059834 | V3408 K11.2 PEN 175F/79C QR CP 3/4 NPT | 88.5 | 0.229 | BEQ | S342BEQ620 |  | X | V34 SUBASSEMBLIES | US
68830405984 | 688304059841 | V3408 K11.2 PEN 200F/93C QR CP 3/4 NPT | 88.5 | 0.229 | BFQ | S342BFQ620 |  | X | V34 SUBASSEMBLIES | US
68830405985 | 688304059858 | V3408 K11.2 PEN 286F/141C QR ~ CP 3/4 NPT | 88.5 | 0.229 | BJQ | S342BJQ620 |  | X | V34 SUBASSEMBLIES | US
68830405998 | 688304059988 | 2 1/2-3 DIAPHRAGM E 768 | 377.5 | 0.1 | 768 | G0247680E1 | X |  | 2 1/2 | US
68830406038 | 688304060380 | 6 FL 90 ELL 001 GLV FIRELOCK | 1006.5 | 12.93 | 001 | F060001G00 |  |  | 6 | US
68830406039 | 688304060397 | 6 FL 90 ELL 001 ORG | 735 | 12.93 | 001 | F060001P00 |  |  | 6 | US
68830406040 | 688304060403 | 6 FL TEE 002 GLV FIRELOCK | 1537.5 | 20.25 | 002 | F060002G00 |  |  | 6 | US
68830406041 | 688304060410 | 6 FL TEE 002 ORG FIRELOCK | 1179.5 | 20.25 | 002 | F060002P00 |  |  | 6 | US
68830406042 | 688304060427 | 6 FL 45 ELL 003 GLV FIRELOCK | 925 | 10.2 | 003 | F060003G00 |  |  | 6 | US
68830406043 | 688304060434 | 6 FL 45 ELL 003 ORG FIRELOCK | 735 | 10.2 | 003 | F060003P00 |  |  | 6 | US
68830406047 | 688304060472 | 6 90 ELL 10-P GLV PLE | 3202 | 23.1 | 010 | F060010GLK |  | X | 6 | US
68830406048 | 688304060489 | 6 90 ELL 10 GLV | 1517 | 16.92 | 010 | F060010G00 |  |  | 6 | US
68830406050 | 688304060502 | 6 90 ELL 10-P ORG PLE | 2632 | 10.8 | 010 | F060010PLK |  | X | 6 | US
68830406051 | 688304060519 | 6 90 ELL 10 ORG | 1148.5 | 16.92 | 010 | F060010P00 |  |  | 6 | US
68830406054 | 688304060540 | 6 45 ELL 11-P GLV PLE ~ C/E=5 3/4 | 2800 | 10.8 | 011 | F060011GLK |  | X | 6 | US
68830406055 | 688304060557 | 6 45 ELL 11 GLV | 1447.5 | 10.2 | 011 | F060011G00 |  |  | 6 | US
68830406057 | 688304060571 | 6 45 ELL 11-P ORG PLE ~ C/E=3.50 | 2386 | 10.8 | 011 | F060011PLK |  | X | 6 | US
68830406058 | 688304060588 | 6 45 ELL 11 ORG | 1148.5 | 10.2 | 011 | F060011P00 |  |  | 6 | US
68830406059 | 688304060595 | 6 22 1/2 GSNK ELL 12 GLV ~ E/E=6 1/4 | 1575 | 12.2 | 012 | F060012G00 |  |  | 6 | US
68830406061 | 688304060618 | 6 22 1/2 GSNK ELL 12 ORG ~ E/E=6 1/4 | 1238.5 | 12.2 | 012 | F060012P00 |  |  | 6 | US
68830406062 | 688304060625 | 6 11 1/4 ELL 13 GLV C/E=2 | 1494 | 6.4 | 013 | F060013G00 |  | X | 6 | US
68830406064 | 688304060649 | 6 11 1/4 ELL 13 ORG C/E=2 | 1238.5 | 6.4 | 013 | F060013P00 |  |  | 6 | US
68830406065 | 688304060656 | 6 90 ADP ELL 18 GLV NPT ~ GRVxTHD | 2310 | 23.1 | 018 | F060018G00 |  | X | 6 | US
68830406066 | 688304060663 | 6 90 ADP ELL 18 ORG NPT ~ GRVxTHD | 1829 | 19 | 018 | F060018P00 |  | X | 6 | US
68830406067 | 688304060670 | 6 45 ADP ELL 19 GLV NPT ~ GRVxTHD | 2471 | 10.8 | 019 | F060019G00 |  | X | 6 | US
68830406068 | 688304060687 | 6 45 ADP ELL 19 ORG NPT ~ GRVxTHD | 2223 | 10.8 | 019 | F060019P00 |  | X | 6 | US
68830406071 | 688304060717 | 6 TEE 20 GLV 168.3MM | 2525.5 | 23.3 | 020 | F060020G00 |  |  | 6 | US
68830406073 | 688304060731 | 6 TEE 20-P ORG PLE C/E=6 1/2 ~ | 3668 | 26.1 | 020 | F060020PLK |  | X | 6 | US
68830406074 | 688304060748 | 6 TEE 20 ORG 168.3MM | 1852.5 | 23.3 | 020 | F060020P00 |  |  | 6 | US
68830406076 | 688304060762 | 6 TEE 29M SWS GLV NPT | 4308.5 | 33 | 029 | F060029G00 |  | X | 6 | US
68830406077 | 688304060779 | 6 TEE 29M SWS ORG NPT | 3661 | 33 | 029 | F060029P00 |  | X | 6 | US
68830406078 | 688304060786 | 6 45 LAT 30-P SWS PLE C/LE=14~ C/SE=4 1/2 | 5791 | 43.3 | 030 | F060030GLK |  | X | 6 | US
68830406079 | 688304060793 | 6 45 LAT 30 SWS GLV C/LE=14 ~ C/SE=4 1/2 | 6087 | 42.5 | 030 | F060030G00 |  | X | 6 | US
68830406080 | 688304060809 | 6 45 LAT 30-P SWS ORG PLE ~ C/LE=14 C/SE=4 1/2 | 4773 | 42.5 | 030 | F060030PLK |  | X | 6 | US
68830406081 | 688304060816 | 6 45 LAT 30 ORG C/LE=14 ~ C/SE=4 1/2 | 5070 | 71 | 030 | F060030P00 |  |  | 6 | US
68830406084 | 688304060847 | 6 TEE WYE 32 FF GLV | 8281 | 60.5 | 032 | F060032G00 |  | X | 6 | US
68830406085 | 688304060854 | 6 TEE WYE 32 FF ORG | 6697 | 60.5 | 032 | F060032P00 |  | X | 6 | US
68830406087 | 688304060878 | 6 TRUE WYE 33 SWS GLV ~ C/LE=6 1/2 C/SE=4 1/2 | 4102.5 | 22.25 | 033 | F060033G00 |  | X | 6 | US
68830406089 | 688304060892 | 6 TRUE WYE 33 SWS ORG ~ C/LE=6 1/2 C/SE=4 1/2 | 3368.5 | 22.25 | 033 | F060033P00 |  | X | 6 | US
68830406091 | 688304060915 | 6 CSS 35 SWS GLV C/E=6 1/2 | 5502 | 28 | 035 | F060035G00 |  | X | 6 | US
68830406093 | 688304060939 | 6 CSS 35 SWS ORG C/E=6 1/2 | 4532.5 | 28 | 035 | F060035P00 |  |  | 6 | US
68830406094 | 688304060946 | 450 STABILIZER ASY | 14421.5 | 42 | 450 | R400450ASY |  | X | 40 | US
68830406098 | 688304060984 | 6 HOSE NPL 48 PLT | 2201.5 | 13 | 048 | F060048Z00 |  | X | 6 | US
68830406100 | 688304061004 | 6 CAP 60 GLV 168.3MM | 610.5 | 6.4 | 060 | F060060G00 |  |  | 6 | US
68830406102 | 688304061028 | 6 CAP 60 ORG 168.3MM | 456 | 6.4 | 060 | F060060P00 |  |  | 6 | US
68830406103 | 688304061035 | S363CJQ42012014 V3610 K5.6 ~ HSW 286F/141C QR CP 12 IN EXT | 447.5 | 3.74 | CJQ | S363CJQ072 |  | X | V36 SPRINKLERS & SUBASSEMBLIES | US
68830406104 | 688304061042 | 6 BULL PLG 61-P PLT PLE E/E= 10 | 3321.5 | 18 | 061 | F060061ZLK |  | X | 6 | US
68830406105 | 688304061059 | 6 BULL PLG 61 PLT | 2857.5 | 18 | 061 | F060061Z00 |  | X | 6 | US
68830406106 | 688304061066 | 6 XHY 90 ELL 62-ES SWS UPD | 4738 | 27.3 | 062 | F060062UES |  | X | 6 | US
68830406109 | 688304061097 | 6 90 LR ELL 100-P GLV PLE | 5734.5 | 33.5 | 100 | F060100GLK |  | X | 6 | US
68830406110 | 688304061103 | 6 90 LR ELL 100 GLV | 2735 | 25.56 | 100 | F060100G00 |  |  | 6 | US
68830406112 | 688304061127 | 6 90 LR ELL 100-P ORG PLE | 4703 | 30.4 | 100 | F060100PLK |  | X | 6 | US
68830406113 | 688304061134 | 6 90 LR ELL 100 ORG | 2084 | 25.56 | 100 | F060100P00 |  |  | 6 | US
68830406116 | 688304061165 | 6 45 LR ELL 110 GLV | 1916 | 16.7 | 110 | F060110G00 |  | X | 6 | US
68830406118 | 688304061189 | 6 45 LR ELL 110 ORG ~ | 1495.5 | 16.7 | 110 | F060110P00 |  |  | 6 | US
68830406120 | 688304061202 | 6 90 ELL 610 CST CU | 4121.5 | 19.6 | 610 | F060610C0C |  |  | 6 | US
68830406121 | 688304061219 | 6 45 ELL 611 CST CU | 4121.5 | 13 | 611 | F060611C0C |  |  | 6 | US
68830406122 | 688304061226 | 6 TEE 620 CST CU | 5136.5 | 25.5 | 620 | F060620C0C |  |  | 6 | US
68830406159 | 688304061592 | 14 FLG W741 E AGS BLK | 6653.5 | 70 | 741 | W140741PE0 |  | X | 14 | US
68830406160 | 688304061608 | 16 FLG W741 E AGS BLK | 7720.5 | 88 | 741 | W160741PE0 |  | X | 16 | US
68830406161 | 688304061615 | 18 FLG W741 E AGS BLK | 9503.5 | 101 | 741 | W180741PE0 |  | X | 18/457.2MM | US
68830406162 | 688304061622 | 20 FLG W741 E AGS BLK | 11433.5 | 115 | 741 | W200741PE0 |  | X | 20/508MM | US
68830406163 | 688304061639 | 24 FLG W741 E AGS BLK | 14627 | 160 | 741 | W240741PE0 |  | X | 24/609.6MM | US
68830406195 | 688304061950 | 14 FLG W741 E AGS GLV | 8185.5 | 70 | 741 | W140741GE0 |  | X | 14 | US
68830406196 | 688304061967 | 16 FLG W741 E AGS GLV | 9569.5 | 88 | 741 | W160741GE0 |  | X | 16 | US
68830406197 | 688304061974 | 18 FLG W741 E AGS GLV | 12108.5 | 115 | 741 | W180741GE0 |  | X | 18/457.2MM | US
68830406198 | 688304061981 | 20 FLG W741 E AGS GLV | 14627 | 115 | 741 | W200741GE0 |  | X | 20/508MM | US
68830406199 | 688304061998 | 24 FLG W741 E AGS GLV | 18869.5 | 160 | 741 | W240741GE0 |  | X | 24/609.6MM | US
68830406208 | 688304062087 | 12 GSK 31 FS2-L PULV COAL | 868.5 | 1.5 | 031 | G1200310L2 |  | X | 12 | US
68830406220 | 688304062209 | 448 14-24 AGS RL SET F/5S/10S~ QUICK CHANGE | 24674 | 33 | 448 | RWQX448024 |  | X |  | US
68830406221 | 688304062216 | 448 14-24 RL SET | 12453 | 33 | 448 | RWQ2448024 |  | X |  | US
68830406222 | 688304062223 | 448 4-6 SS RL SET SCH 5S /10S~ QUICK CHANGE | 22431 | 21.75 | 448 | RXQ1448006 |  | X |  | US
68830406223 | 688304062230 | 448 8-12 SS RL SET SCH 5S/10S~ QUICK CHANGE | 18161.5 | 23.2 | 448 | RXQ1448012 |  | X |  | US
68830406224 | 688304062247 | 448 14-16 SS RL SET S/5S /10S~ QUICK CHANGE | 18099.5 | 23.35 | 448 | RXQ1448016 |  | X |  | US
68830406225 | 688304062254 | 448 18-20 SS RL SET S/5S /10S~ QUICK CHANGE | 18384.5 | 29.65 | 448 | RXQ1448020 |  | X |  | US
68830406228 | 688304062285 | 448 4-6 RL SET QUICK CHANGE | 9560 | 21.75 | 448 | R9Q1448006 |  | X |  | US
68830406229 | 688304062292 | 448 8-12 RL SET QUICK CHANGE | 12393 | 27.2 | 448 | R9Q1448012 |  | X |  | US
68830406230 | 688304062308 | 448 14-16 RL SET QUICK CHANGE | 11567 | 28.85 | 448 | R9Q1448016 |  | X |  | US
68830406231 | 688304062315 | 448 18-20 RL SET QUICK CHANGE | 11763 | 29.65 | 448 | R9Q1448020 |  | X |  | US
68830406232 | 688304062322 | 448 22-24 RL SET QUICK CHANGE | 13356 | 30.35 | 448 | R9Q1448024 |  | X |  | US
68830406247 | 688304062476 | 448 14-24 AGS UP RL ASY S/5S ~ 10S SS QUICK CHANGE | 13644 | 11.1 | 448 | RWQX448ASY |  | X |  | US
68830406249 | 688304062490 | 436 14-24 AGS RL SET (YELLOW)~ F/0.220 IN (5.6MM) MIN WALL | 6196.5 | 35 | 436 | RW01436024 |  | X | 10X10X4X1/2 | US
68830406250 | 688304062506 | 448 14-16 SS UP RL ASY SCH 5S~ 10S QUICK CHANGE | 11971 | 11.35 | 448 | RXQA448U16 |  | X |  | US
68830406251 | 688304062513 | 448 18-20 SS UP RL ASY SCH 5S~ 10S QUICK CHANGE | 12248.5 | 11.4 | 448 | RXQA448U20 |  | X |  | US
68830406254 | 688304062544 | 6 FIRE PUMP TESTMETER 735S ~ 1000 GPM PLT | 33691 | 15 | 735 | F060735Z0A |  | X | 6 | US
68830406255 | 688304062551 | 6 FIRE PUMP TESTMETER 735S ~ 1250 GPM PLT | 33691 | 13.77 | 735 | F060735Z0B |  | X | 6 | US
68830406256 | 688304062568 | 6 FIRE PUMP TESTMETER 735L ~ 750 GPM PLT | 44180.5 | 20 | 735 | F060735Z0L |  | X | 6 | US
68830406257 | 688304062575 | 6 FIRE PUMP TESTMETER 735S ~ 750 GPM PLT | 33691 | 15 | 735 | F060735Z00 |  | X | 6 | US
68830406258 | 688304062582 | 6 FIRE PUMP TESTMETER 735L ~ 1000 GPM PLT | 44180.5 | 17.79 | 735 | F060735Z1L |  | X | 6 | US
68830406259 | 688304062599 | 6 FIRE PUMP TESTMETER 735L ~ 1250 GPM PLT | 44180.5 | 20 | 735 | F060735Z2L |  | X | 6 | US
68830406260 | 688304062605 | 448 4-6 UP RL ASY QUICK CHANGE | 5266.5 | 16.75 | 448 | R9QA448U06 |  | X |  | US
68830406261 | 688304062612 | 448 8-12 UP RL ASY QUICK CHNG | 7272.5 | 11.2 | 448 | R9QA448U12 |  | X |  | US
68830406262 | 688304062629 | 448 14-16 UP RL ASY QUICK CHNG | 7370.5 | 11.35 | 448 | R9QA448U16 |  | X |  | US
68830406263 | 688304062636 | 448 18-20 UP RL ASY QUICK CHNG | 7370.5 | 11.4 | 448 | R9QA448U20 |  | X |  | US
68830406264 | 688304062643 | 448 22-24 UP RL ASY QUICK CHNG | 8321 | 11.35 | 448 | R9QA448U24 |  | X |  | US
68830406265 | 688304062650 | 448 26-36 UP RL ASY QUICK CHNG | 7532.5 | 13.35 | 448 | R9QA448U36 |  | X |  | US
68830406267 | 688304062674 | 448 42-48 UP RL ASY QUICK CHNG | 7532.5 | 13.45 | 448 | R9QA448U48 |  | X |  | US
68830406268 | 688304062681 | 8 90 ELL 10 GLV | 3134.5 | 29.5 | 010 | F080010G00 |  |  | 8 | US
68830406270 | 688304062704 | 8 90 ELL 10-P SWS ORG PLE ~ C/E=10 | 4938.5 | 42 | 010 | F080010PLK |  | X | 8 | US
68830406271 | 688304062711 | 8 90 ELL 10 ORG | 2381.5 | 29.5 | 010 | F080010P00 |  |  | 8 | US
68830406275 | 688304062759 | 8 45 ELL 11-P SWS GLV PLE ~ C/E=6 | 3947 | 33 | 011 | F080011GLK |  | X | 8 | US
68830406276 | 688304062766 | 8 45 ELL 11 GLV | 2985 | 18.6 | 011 | F080011G00 |  |  | 8 | US
68830406278 | 688304062780 | 8 45 ELL 11-P SWS ORG PLE ~ C/E=6 | 2794.5 | 28.55 | 011 | F080011PLK |  | X | 8 | US
68830406279 | 688304062797 | 8 45 ELL 11 ORG | 2381.5 | 18.6 | 011 | F080011P00 |  |  | 8 | US
68830406280 | 688304062803 | 8 22 1/2 GSNK ELL 12 GLV ~ E/E=7 3/4 | 3194 | 20.25 | 012 | F080012G00 |  | X | 8 | US
68830406281 | 688304062810 | 8 22 1/2 GSNK ELL 12 ORG ~ E/E=7 3/4 | 2571.5 | 20.25 | 012 | F080012P00 |  |  | 8 | US
68830406282 | 688304062827 | 8 11 1/4 ELL 13 GLV C/E=2 | 2611 | 8.15 | 013 | F080013G00 |  | X | 8 | US
68830406283 | 688304062834 | 8 11 1/4 ELL 13 ORG C/E=2 | 2199.5 | 8.15 | 013 | F080013P00 |  |  | 8 | US
68830406287 | 688304062872 | 8 TEE 20 GLV | 5312.5 | 42.4 | 020 | F080020G00 |  |  | 8 | US
68830406289 | 688304062896 | 8 TEE 20-P SWS ORG PLE C/E=10~ | 5284 | 71.5 | 020 | F080020PLK |  | X | 8 | US
68830406291 | 688304062919 | 8 TEE 20 ORG ~ | 4050 | 42.4 | 020 | F080020P00 |  |  | 8 | US
68830406296 | 688304062964 | 8 45 LAT 30 SWS GLV C/LE=18 ~ C/SE=6 | 8836.5 | 73 | 030 | F080030G00 |  | X | 8 | US
68830406298 | 688304062988 | 8 45 LAT 30 SWS ORG C/LE=18 ~ C/SE=6 | 7293 | 73 | 030 | F080030P00 |  |  | 8 | US
68830406300 | 688304063008 | 8 TEE WYE 32 FF GLV | 12918.5 | 127.9 | 032 | F080032G00 |  | X | 8 | US
68830406301 | 688304063015 | 8 TEE WYE 32 FF ORG | 10190 | 100 | 032 | F080032P00 |  | X | 8 | US
68830406302 | 688304063022 | 8 TRUE WYE 33 SWS GLV ~ C/LE=7 3/4 C/SE=6 | 5956.5 | 36 | 033 | F080033G00 |  | X | 8 | US
68830406304 | 688304063046 | 8 TRUE WYE 33 SWS ORG ~ C/LE=7 3/4 C/SE=6 | 4848 | 30.69 | 033 | F080033P00 |  | X | 8 | US
68830406309 | 688304063091 | 8 CSS 35 SWS GLV C/E=7 3/4 | 7386 | 48 | 035 | F080035G00 |  | X | 8 | US
68830406312 | 688304063121 | 8 CSS 35 SWS ORG C/E=7 3/4 ~ | 5970 | 48 | 035 | F080035P00 |  |  | 8 | US
68830406318 | 688304063183 | 8 CAP 60 GLV 219.1MM | 1143 | 13.6 | 060 | F080060G00 |  |  | 8 | US
68830406320 | 688304063206 | 8 CAP 60 ORG 219.1MM | 865.5 | 13.6 | 060 | F080060P00 |  |  | 8 | US
68830406321 | 688304063213 | 8 BULL PLG 61-P PLT PLE E/E= ~ 11 | 6230 | 29 | 061 | F080061ZLK |  | X | 8 | US
68830406322 | 688304063220 | 8 90 LR ELL 100 GLV | 6355.5 | 66 | 100 | F080100G00 |  | X | 8 | US
68830406324 | 688304063244 | 8 90 LR ELL 100 ORG | 4973 | 68.65 | 100 | F080100P00 |  |  | 8 | US
68830406326 | 688304063268 | 8 45 LR ELL 110 GLV | 3375.5 | 36 | 110 | F080110G00 |  | X | 8 | US
68830406328 | 688304063282 | 8 45 LR ELL 110 ORG ~ | 2597 | 36 | 110 | F080110P00 |  |  | 8 | US
68830406338 | 688304063381 | 436 AGS 14-24 RET KIT .220 ~ (5.6MM) MIN WALL | 6196.5 | 60 | 436 | RW01436KIT |  | X | 10X10X4X1/2 | US
68830406374 | 688304063749 | V3401 K8 UP 286F/141C SR BLK ~ RAL9004 3/4 NPT | 57.5 | 0.28 | AJS | S342AJS5B0 |  | X | V34 SUBASSEMBLIES | US
68830406394 | 688304063947 | 8 B/D PLV 365 E 37H-77 GO HW~ P080712180 | 7338.5 | 134.3 | 365 | V080365SE1 |  | X | 8 | US
68830406409 | 688304064098 | V2744 K5.6 RES HSW 155F/68C ~ QR BR 1/2 NPT | 81.5 | 0.24 | LCQ | S271LCQ410 |  | X | V2701 & V2705 SUBASSEMBLIES | US
68830406410 | 688304064104 | V2744 K5.6 RES HSW 155F/68C ~ QR CP 1/2 NPT | 73.5 | 0.24 | LCQ | S271LCQ420 |  | X | V2701 & V2705 SUBASSEMBLIES | US
68830406411 | 688304064111 | V2744 K5.6 RES HSW 155F/68C ~ QR WH 1/2 NPT | 73.5 | 0.2 | LCQ | S271LCQ440 | X |  | V2701 & V2705 SUBASSEMBLIES | US
68830406412 | 688304064128 | V2744 K5.6 RES HSW 175F/79C ~ QR BR 1/2 NPT | 81.5 | 0.24 | LEQ | S271LEQ410 |  | X | V2701 & V2705 SUBASSEMBLIES | US
68830406413 | 688304064135 | V2744 K5.6 RES HSW 175F/79C ~ QR CP 1/2 NPT | 73.5 | 0.24 | LEQ | S271LEQ420 |  | X | V2701 & V2705 SUBASSEMBLIES | US
68830406414 | 688304064142 | V2744 K5.6 RES HSW 175F/79C ~ QR WH 1/2 NPT | 73.5 | 0.24 | LEQ | S271LEQ440 | X |  | V2701 & V2705 SUBASSEMBLIES | US
68830406416 | 688304064166 | 8 FIRE PUMP TESTMETER 735S ~ 2000 GPM PLT | 38172 | 22 | 735 | F080735Z0A |  | X | 8 | US
68830406417 | 688304064173 | 8 FIRE PUMP TESTMETER 735S ~ 3000 GPM PLT | 38172 | 22 | 735 | F080735Z0C |  | X | 8 | US
68830406418 | 688304064180 | 8 FIRE PUMP TESTMETER 735L ~ 1500 GPM PLT | 49215 | 27 | 735 | F080735Z0L |  | X | 8 | US
68830406420 | 688304064203 | 8 FIRE PUMP TESTMETER 735L ~ 2000 GPM PLT | 49215 | 27 | 735 | F080735Z1L |  | X | 8 | US
68830406421 | 688304064210 | 8 FIRE PUMP TESTMETER 735L ~ 3000 GPM PLT | 49215 | 22 | 735 | F080735Z3L |  | X | 8 | US
68830406422 | 688304064227 | 10 90 ELL 10-P SWS GLV PLE ~ C/E=11 1/2 | 7032.5 | 50 | 010 | F100010GLK |  | X | 10 | US
68830406423 | 688304064234 | 10 90 ELL 10 GLV | 5501 | 49.1 | 010 | F100010G00 |  |  | 10 | US
68830406426 | 688304064265 | 10 90 ELL 10-P SWS ORG PLE ~ C/E=11 1/2 | 6284.5 | 50 | 010 | F100010PLK |  | X | 10 | US
68830406427 | 688304064272 | 10 90 ELL 10 ORG C/E=9 | 4401.5 | 49.1 | 010 | F100010P00 |  |  | 10 | US
68830406431 | 688304064319 | 10 45 ELL 11 GLV C/E=4 3/4 ~ 273MM | 3569.5 | 29.62 | 011 | F100011G00 |  |  | 10 | US
68830406433 | 688304064333 | 10 45 ELL 11-P SWS ORG PLE ~ C/E=6 1/2 | 2889 | 41 | 011 | F100011PLK |  | X | 10 | US
68830406434 | 688304064340 | 10 45 ELL 11 ORG C/E=4 3/4 ~ 273MM | 2857 | 29.62 | 011 | F100011P00 |  |  | 10 | US
68830406435 | 688304064357 | 10 22 1/2 ELL 12 SWS GLV ~ C/E=4 3/8 | 4402 | 30 | 012 | F100012G00 |  | X | 10 | US
68830406436 | 688304064364 | 10 22 1/2 ELL 12 ORG C/E=4 3/8 | 3391 | 30 | 012 | F100012P00 |  |  | 10 | US
68830406438 | 688304064388 | 10 11 1/4 ELL 13 SWS GLV ~ C/E=2 1/8 | 3778.5 | 11.75 | 013 | F100013G00 |  | X | 10 | US
68830406439 | 688304064395 | 10 11 1/4 ELL 13 ORG C/E=2 1/8 | 3168 | 11.75 | 013 | F100013P00 |  | X | 10 | US
68830406441 | 688304064418 | 10 TEE 20 GLV | 6578.5 | 76 | 020 | F100020G00 |  |  | 10 | US
68830406444 | 688304064449 | 10 TEE 20 ORG | 5264 | 72.4 | 020 | F100020P00 |  |  | 10 | US
68830406446 | 688304064463 | 10 45 LAT 30 SWS GLV ~ C/LE=20 1/2 C/SE=6 1/2 | 11490.5 | 105 | 030 | F100030G00 |  | X | 10 | US
68830406447 | 688304064470 | 10 45 LAT 30 SWS ORG ~ C/LE=20 1/2 C/SE=6 1/2 | 9905.5 | 105 | 030 | F100030P00 |  | X | 10 | US
68830406449 | 688304064494 | 10 TEE WYE 32 FF GLV | 18025 | 190 | 032 | F100032G00 |  | X | 10 | US
68830406450 | 688304064500 | 10 TEE WYE 32 FF ORG | 14058.5 | 190 | 032 | F100032P00 |  | X | 10 | US
68830406451 | 688304064517 | 10 TRUE WYE 33 SWS GLV C/LE=9~ C/SE=6 1/2 | 9857.5 | 51 | 033 | F100033G00 |  | X | 10 | US
68830406453 | 688304064531 | 10 TRUE WYE 33 SWS ORG C/LE=9~ C/SE=6 1/2 | 8048 | 54.52 | 033 | F100033P00 |  | X | 10 | US
68830406455 | 688304064555 | 10 CSS 35 SWS GLV C/E=9 | 12111.5 | 70 | 035 | F100035G00 |  | X | 10 | US
68830406456 | 688304064562 | 10 CSS 35 SWS ORG C/E=9 ~ | 9792 | 70 | 035 | F100035P00 |  | X | 10 | US
68830406459 | 688304064593 | 10 CAP 60 GLV | 1888 | 23.6 | 060 | F100060G00 |  |  | 10 | US
68830406461 | 688304064616 | 10 CAP 60 ORG | 1508.5 | 23.6 | 060 | F100060P00 |  |  | 10 | US
68830406517 | 688304065170 | 12 90 ELL 10 GLV C/E=10 323MM | 6051.5 | 79.5 | 010 | F120010G00 |  |  | 12 | US
68830406519 | 688304065194 | 12 90 ELL 10-P SWS ORG PLE ~ C/E=13 1/2 | 6992 | 156 | 010 | F120010PLK |  | X | 12 | US
68830406520 | 688304065200 | 12/323MM 90 ELL 10 ORG C/E=10 | 4840 | 79.5 | 010 | F120010P00 |  |  | 12 | US
68830406525 | 688304065255 | 12 45 ELL 11 GLV | 4286.5 | 45 | 011 | F120011G00 |  |  | 12 | US
68830406528 | 688304065286 | 12 45 ELL 11 ORG | 3427 | 45 | 011 | F120011P00 |  |  | 12 | US
68830406529 | 688304065293 | 12 22 1/2 ELL 12 SWS GLV ~ C/E=4 7/8 | 5679 | 40 | 012 | F120012G00 |  | X | 12 | US
68830406530 | 688304065309 | 12 22 1/2 ELL 12 ORG C/E=4 7/8 | 4580.5 | 40 | 012 | F120012P00 |  | X | 12 | US
68830406531 | 688304065316 | 12 11 1/4 ELL 13 SWS GLV ~ C/E=2 1/4 | 5546 | 29.3 | 013 | F120013G00 |  | X | 12 | US
68830406532 | 688304065323 | 12 11 1/4 ELL 13 ORG C/E=2 1/4 | 4580.5 | 29.3 | 013 | F120013P00 |  | X | 12 | US
68830406534 | 688304065347 | 12 TEE 20 GLV | 8552 | 105.16 | 020 | F120020G00 |  |  | 12 | US
68830406536 | 688304065361 | 12 TEE 20-P SWS ORG PLE ~ C/E=13 1/2 | 9678 | 120 | 020 | F120020PLK |  | X | 12 | US
68830406537 | 688304065378 | 12 TEE 20 ORG | 6843 | 107.2 | 020 | F120020P00 |  |  | 12 | US
68830406539 | 688304065392 | 12 45 LAT 30 SWS GLV C/LE=23 ~ C/SE=7 | 15169.5 | 165 | 030 | F120030G00 |  | X | 12 | US
68830406541 | 688304065415 | 12 45 LAT 30 SWS ORG C/LE=23 ~ C/SE=7 | 11973.5 | 165 | 030 | F120030P00 |  | X | 12 | US
68830406543 | 688304065439 | 12 TEE WYE 32 FF GLV | 24605.5 | 240 | 032 | F120032G00 |  | X | 12 | US
68830406544 | 688304065446 | 12 TEE WYE 32 FF ORG | 19379 | 240 | 032 | F120032P00 |  | X | 12 | US
68830406546 | 688304065460 | 12 TRUE WYE 33 SWS GLV ~ C/LE=10 C/SE=7 | 11240 | 80 | 033 | F120033G00 |  | X | 12 | US
68830406547 | 688304065477 | 12 TRUE WYE 33 SWS ORG ~ C/LE=10 C/SE=7 | 8888.5 | 80 | 033 | F120033P00 |  | X | 12 | US
68830406548 | 688304065484 | 12 CSS 35 SWS GLV C/E=10 | 17599 | 110 | 035 | F120035G00 |  | X | 12 | US
68830406549 | 688304065491 | 12 CSS 35 SWS ORG C/E=10 ~ | 14129 | 110 | 035 | F120035P00 |  | X | 12 | US
68830406552 | 688304065521 | 12 CAP 60 GLV | 3298 | 38.5 | 060 | F120060G00 |  |  | 12 | US
68830406554 | 688304065545 | 12 CAP 60 ORG | 2637 | 35 | 060 | F120060P00 |  |  | 12 | US
68830406567 | 688304065675 | V27-2 RECESSED SOC WR | 269.5 | 0.64 | 000 | ST12000002 | X |  | 12X2 15/16 | US
68830406612 | 688304066122 | 16 TEE 20 SWS ORG C/E=12 | 13871.5 | 188 | 020 | F160020P00 |  | X | 16 | US
68830406668 | 688304066689 | 76.1MM CAP 60 GLV | 219.5 | 1.2 | 060 | F761060G00 |  | X | 76.1MM | US
68830406669 | 688304066696 | 76.1MM CAP 60 ORG | 186.5 | 1.2 | 060 | F761060P00 |  | X | 76.1MM | US
68830406678 | 688304066788 | 4;5;6x2 GSK 920 E | 55 | 0.065 | 920 | GA239200E0 |  | X | 4;5;6X2 | US
68830406680 | 688304066801 | 4;5;6x2 1/2 GSK 920 E | 59 | 0.056 | 920 | GA249200E0 |  | X | 4;5;6X2 1/2 | US
68830406681 | 688304066818 | 5;6x1 1/2 GSK 920 E | 55 | 0.045 | 920 | GA269200E0 |  | X | 5;6X1 1/2 | US
68830406682 | 688304066825 | 5;6;8x3 GSK 920 E | 65.5 | 0.07 | 920 | GA279200E0 |  | X | 5;6;8X3 | US
68830406699 | 688304066993 | 2 1/2x2 GSK 750 E L/SPT RNG | 119 | 0.3 | 750 | GC077500E0 |  | X | 2 1/2X2 | US
68830406712 | 688304067129 | 3x2 1/2 GSK 750 E L/SPT RNG | 134.5 | 0.4 | 750 | GC497500E0 |  | X | 3X2 1/2 | US
68830406731 | 688304067310 | 4x3 GSK 920 E | 65.5 | 0.065 | 920 | GD449200E0 |  | X | 4X3 | US
68830406732 | 688304067327 | 4x3 GSK 920 T | 65.5 | 0.06 | 920 | GD449200T0 |  | X | 4X3 | US
68830406734 | 688304067341 | 5x4 GSK 750 E L/SPT RNG | 192 | 0.4 | 750 | GE167500E0 |  | X | 5X4 | US
68830406743 | 688304067433 | 6x4 GSK 920 E | 85.5 | 0.1 | 920 | GE799200E0 |  | X | 6X4 | US
68830406745 | 688304067457 | 6x5 GSK 750 E L/SPT RNG | 237.5 | 0.416 | 750 | GE907500E0 |  | X | 6X5 | US
68830406748 | 688304067488 | 8x2;2 1/2 GSK 920 E | 62 | 0.054 | 920 | GF329200E0 |  | X | 8X2 1/2 | US
68830406749 | 688304067495 | 8x4 GSK 920 E | 85.5 | 0.096 | 920 | GF389200E0 |  | X | 8X4 | US
68830406751 | 688304067518 | 8x6 GSK 750 E L/SPT RNG | 254 | 1.4 | 750 | GF477500E0 |  | X | 8X6 | US
68830406755 | 688304067556 | 3/4 GSK 77 T | 92.5 | 0.1 | 077 | G0060770T0 |  | X | 3/4 | US
68830406759 | 688304067594 | 1 GSK 77 T | 92.5 | 0.1 | 077 | G0100770T0 |  | X | 1 | US
68830406760 | 688304067600 | 1 GSK 77 FS-T | 167.5 | 0.1 | 077 | G0100770T1 |  | X | 1 | US
68830406764 | 688304067648 | 1 1/4 GSK 77 L | 440 | 0.1 | 077 | G0120770L0 |  | X | 1 1/4 | US
68830406774 | 688304067747 | 1 1/2 GSK 77 L | 459 | 0.1 | 077 | G0140770L0 |  | X | 1 1/2 | US
68830406776 | 688304067761 | 1 1/2 GSK 77 T | 104 | 0.11 | 077 | G0140770T0 |  | X | 1 1/2 | US
68830406786 | 688304067860 | 2 GSK 77 L | 286.5 | 0.13 | 077 | G0200770L0 |  | X | 2 | US
68830406788 | 688304067884 | 2 GSK 77 T | 98.5 | 0.095 | 077 | G0200770T0 |  | X | 2 | US
68830406789 | 688304067891 | 2 GSK 77 FS-T | 185 | 0.1 | 077 | G0200770T1 |  | X | 2 | US
68830406810 | 688304068102 | 2 1/2 GSK 77 L | 331 | 0.1 | 077 | G0240770L0 |  | X | 2 1/2 | US
68830406822 | 688304068225 | 3 GSK 31 FS-M | 120 | 0.32 | 031 | G0300310M0 |  | X | 3 | US
68830406823 | 688304068232 | 3 GSK 31 FS-S | 120 | 0.256 | 031 | G0300310S0 |  | X | 3 | US
68830406829 | 688304068294 | 3 GSK 77 L | 356 | 0.1 | 077 | G0300770L0 |  | X | 3 | US
68830406831 | 688304068317 | 3 GSK 77 T | 125.5 | 0.149 | 077 | G0300770T0 |  | X | 3 | US
68830406832 | 688304068324 | 3 GSK 77 FS-T | 212.5 | 0.1 | 077 | G0300770T1 |  | X | 3 | US
68830406835 | 688304068355 | 3 GSK 307 FS-M | 278 | 0.5 | 307 | G0303070M0 |  | X | 3 | US
68830406836 | 688304068362 | 3 GSK 307 FS-S | 278 | 0.5 | 307 | G0303070S0 |  | X | 3 | US
68830406844 | 688304068447 | 3 1/2 GSK 77 T | 154.5 | 0.154 | 077 | G0340770T0 |  | X | 3 1/2 | US
68830406847 | 688304068478 | 3 1/2 GSK 99 T | 204 | 0.3 | 099 | G0340990T0 |  | X | 3 1/2 | US
68830406849 | 688304068492 | 4 GSK 31 FS-M | 131 | 0.294 | 031 | G0400310M0 | X |  | 4 | US
68830406850 | 688304068508 | 4 GSK 31 FS-S | 131 | 0.3 | 031 | G0400310S0 |  | X | 4 | US
68830406851 | 688304068515 | 4 GSK 44 E | 249 | 0.3 | 044 | G0400440E0 |  | X | 4 | US
68830406857 | 688304068577 | 4 GSK 77 L | 516 | 0.371 | 077 | G0400770L0 |  | X | 4 | US
68830406859 | 688304068591 | 4 GSK 77 T | 154.5 | 0.3 | 077 | G0400770T0 |  | X | 4 | US
68830406863 | 688304068638 | 4 GSK 307 FS-M | 288 | 0.278 | 307 | G0403070M0 |  | X | 4 | US
68830406864 | 688304068645 | 4 GSK 307 FS-S | 288 | 0.75 | 307 | G0403070S0 |  | X | 4 | US
68830406865 | 688304068652 | 4 GSK 341 M | 176.5 | 0.166 | 341 | G0403410M0 | X |  | 4 | US
68830406866 | 688304068669 | 4 GSK 341 S | 176.5 | 0.231 | 341 | G0403410S0 |  | X | 4 | US
68830406875 | 688304068751 | 4 1/2 GSK 77 T | 195 | 0.395 | 077 | G0440770T0 |  | X | 4 1/2 | US
68830406879 | 688304068799 | 5 GSK 77 L | 1005.5 | 0.7 | 077 | G0500770L0 | X |  | 5 | US
68830406880 | 688304068805 | 5 GSK 77 T | 195 | 0.3 | 077 | G0500770T0 |  | X | 5 | US
68830406883 | 688304068836 | 5 GSK 99 T 141.3MM | 237 | 0.5 | 099 | G0500990T0 |  | X | 5 | US
68830406890 | 688304068904 | 6 GSK 31 FS-M | 255 | 0.425 | 031 | G0600310M0 | X |  | 6 | US
68830406891 | 688304068911 | 6 GSK 31 FS-S | 255 | 0.47 | 031 | G0600310S0 | X |  | 6 | US
68830406892 | 688304068928 | 6 GSK 44 E | 436 | 0.5 | 044 | G0600440E0 |  | X | 6 | US
68830406900 | 688304069000 | 6 GSK 77 L | 1102 | 0.45 | 077 | G0600770L0 |  | X | 6 | US
68830406902 | 688304069024 | 6 GSK 77 T | 209 | 0.37 | 077 | G0600770T0 |  | X | 6 | US
68830406903 | 688304069031 | 6 GSK 77 FS-T | 505.5 | 0.3 | 077 | G0600770T1 |  | X | 6 | US
68830406906 | 688304069062 | 6 GSK 307 FS-M | 312 | 0.31 | 307 | G0603070M0 |  | X | 6 | US
68830406907 | 688304069079 | 6 GSK 307 FS-S | 312 | 0.31 | 307 | G0603070S0 |  | X | 6 | US
68830406908 | 688304069086 | 6 GSK 341 M | 195 | 0.201 | 341 | G0603410M0 | X |  | 6 | US
68830406909 | 688304069093 | 6 GSK 341 S | 195 | 0.368 | 341 | G0603410S0 | X |  | 6 | US
68830406917 | 688304069178 | 8 GSK 31 FS-M | 335 | 0.855 | 031 | G0800310M0 | X |  | 8 | US
68830406918 | 688304069185 | 8 GSK 31 FS-S | 335 | 0.783 | 031 | G0800310S0 |  | X | 8 | US
68830406919 | 688304069192 | 8 GSK 44 E | 452.5 | 0.8 | 044 | G0800440E0 |  | X | 8 | US
68830406926 | 688304069260 | 8 GSK 77 L | 1229.5 | 0.743 | 077 | G0800770L0 |  | X | 8 | US
68830406933 | 688304069338 | 8 GSK 307 FS-M | 345 | 1.25 | 307 | G0803070M0 |  | X | 8 | US
68830406934 | 688304069345 | 8 GSK 341 M | 223 | 0.378 | 341 | G0803410M0 | X |  | 8 | US
68830406935 | 688304069352 | 8 GSK 341 S | 223 | 0.484 | 341 | G0803410S0 |  | X | 8 | US
68830406940 | 688304069406 | 10 GSK 31 FS-M | 377 | 0.99 | 031 | G1000310M0 | X |  | 10 | US
68830406941 | 688304069413 | 10 GSK 31 FS-S | 323 | 0.85 | 031 | G1000310S0 |  | X | 10 | US
68830406942 | 688304069420 | 10 GSK 44 E | 466.5 | 0.9 | 044 | G1000440E0 |  | X | 10 | US
68830406948 | 688304069482 | 10 GSK 77 L | 1597 | 0.88 | 077 | G1000770L0 |  | X | 10 | US
68830406953 | 688304069536 | 10 GSK 307 FS-M | 598.5 | 1.4 | 307 | G1003070M0 |  | X | 10 | US
68830406954 | 688304069543 | 10 GSK 307 FS-S | 598.5 | 1.4 | 307 | G1003070S0 |  | X | 10 | US
68830406955 | 688304069550 | 10 GSK 341 M | 254.5 | 0.57 | 341 | G1003410M0 | X |  | 10 | US
68830406956 | 688304069567 | 10 GSK 341 S | 254.5 | 0.9 | 341 | G1003410S0 |  | X | 10 | US
68830406960 | 688304069604 | 108MM GSK 77 T | 159.5 | 0.5 | 077 | G1080770T0 |  | X | 108MM | US
68830406961 | 688304069611 | 12 GSK 31 FS-M | 443.5 | 1.341 | 031 | G1200310M0 | X |  | 12 | US
68830406962 | 688304069628 | 12 GSK 31 FS-S | 443.5 | 1.5 | 031 | G1200310S0 |  | X | 12 | US
68830406963 | 688304069635 | 12 GSK 44 E | 607 | 1.2 | 044 | G1200440E0 | X |  | 12 | US
68830406969 | 688304069697 | 12 GSK 77 L | 1882.5 | 0.88 | 077 | G1200770L0 |  | X | 12 | US
68830406974 | 688304069741 | 12 GSK 307 FS-M | 618 | 1.5 | 307 | G1203070M0 |  | X | 12 | US
68830406975 | 688304069758 | 12 GSK 307 FS-S | 618 | 1.5 | 307 | G1203070S0 |  | X | 12 | US
68830406976 | 688304069765 | 12 GSK 341 M | 301 | 1.3 | 341 | G1203410M0 | X |  | 12 | US
68830406977 | 688304069772 | 12 GSK 341 S | 301 | 1.3 | 341 | G1203410S0 |  | X | 12 | US
68830406982 | 688304069826 | 14 GSK 31 FS-M | 498.5 | 2.14 | 031 | G1400310M0 | X |  | 14 | US
68830406983 | 688304069833 | 14 GSK 31 FS-S | 428 | 1.4 | 031 | G1400310S0 |  | X | 14 | US
68830406984 | 688304069840 | 14 GSK 44 E 355.6MM | 693 | 1.3 | 044 | G1400440E0 |  | X | 14 | US
68830406990 | 688304069901 | 14 GSK 341 M | 337.5 | 1.538 | 341 | G1403410M0 | X |  | 14 | US
68830406991 | 688304069918 | 14 GSK 341 S | 337.5 | 1.71 | 341 | G1403410S0 |  | X | 14 | US
68830406998 | 688304069987 | 16 GSK 31 FS-M | 555 | 2.5 | 031 | G1600310M0 | X |  | 16 | US
68830406999 | 688304069994 | 16 GSK 31 FS-S | 555 | 2.5 | 031 | G1600310S0 | X |  | 16 | US
68830407000 | 688304070006 | 16 GSK 44 E | 796 | 2 | 044 | G1600440E0 |  | X | 16 | US
68830407005 | 688304070051 | 16 GSK 341 M | 364 | 1.67 | 341 | G1603410M0 | X |  | 16 | US
68830407006 | 688304070068 | 16 GSK 341 S | 364 | 1.5 | 341 | G1603410S0 |  | X | 16 | US
68830407011 | 688304070112 | 18 GSK 31 FS-M | 691 | 2.822 | 031 | G1800310M0 | X |  | 18/457.2MM | US
68830407012 | 688304070129 | 18 GSK 31 FS-S | 691 | 2.846 | 031 | G1800310S0 | X |  | 18/457.2MM | US
68830407013 | 688304070136 | 18/457.2 GSK 44/22 E | 983.5 | 2.5 | 044 | G1800440E0 |  | X | 18/457.2MM | US
68830407016 | 688304070167 | 18 GSK 341 M | 512.5 | 1.6 | 341 | G1803410M0 |  | X | 18/457.2MM | US
68830407017 | 688304070174 | 18 GSK 341 S | 512.5 | 1.6 | 341 | G1803410S0 |  | X | 18/457.2MM | US
68830407020 | 688304070204 | 20 GSK 31 FS-M | 919 | 3.328 | 031 | G2000310M0 | X |  | 20/508MM | US
68830407021 | 688304070211 | 20 GSK 31 FS-S | 919 | 3.284 | 031 | G2000310S0 |  | X | 20/508MM | US
68830407022 | 688304070228 | 20 GSK 44 E | 1319.5 | 2.8 | 044 | G2000440E0 |  | X | 20/508MM | US
68830407025 | 688304070259 | 20 GSK 341 M | 551.5 | 1.85 | 341 | G2003410M0 | X |  | 20/508MM | US
68830407026 | 688304070266 | 20 GSK 341 S | 551.5 | 1.85 | 341 | G2003410S0 |  | X | 20/508MM | US
68830407031 | 688304070310 | 24 GSK 22 E | 1827 | 3 | 022 | G2400220E0 |  | X | 24/609.6MM | US
68830407032 | 688304070327 | 24 GSK 31 FS-M | 1253 | 3.79 | 031 | G2400310M0 | X |  | 24/609.6MM | US
68830407033 | 688304070334 | 24 GSK 31 FS-S | 1253 | 3.7 | 031 | G2400310S0 | X |  | 24/609.6MM | US
68830407034 | 688304070341 | 24 GSK 44 E | 1827 | 2.8 | 044 | G2400440E0 | X |  | 24/609.6MM | US
68830407037 | 688304070372 | 24 GSK 341 M | 610.5 | 2.2 | 341 | G2403410M0 | X |  | 24/609.6MM | US
68830407038 | 688304070389 | 24 GSK 341 S | 610.5 | 2.2 | 341 | G2403410S0 |  | X | 24/609.6MM | US
68830407044 | 688304070440 | 30 GSK 31 FS-S | 3251.5 | 4 | 031 | G3000310S1 | X |  | 30 | US
68830407045 | 688304070457 | 30 GSK 41/44 E | 2481.5 | 5.5 | 041 | G3000410E0 | X |  | 30 | US
68830407048 | 688304070488 | 33 GSK 22 E | 3253 | 4.5 | 022 | G3300220E0 |  | X | 33 | US
68830407049 | 688304070495 | 36 GSK 22 E | 3647.5 | 5.4 | 022 | G3600220E0 |  | X | 36 | US
68830407051 | 688304070518 | 36 GSK 31 FS-S | 3680.5 | 6.6 | 031 | G3600310S1 | X |  | 36 | US
68830407052 | 688304070525 | 36 GSK 41/44 E | 3025 | 6.6 | 041 | G3600410E0 | X |  | 36 | US
68830407053 | 688304070532 | 38 GSK 41 E | 3188 | 7 | 041 | G3800410E0 |  | X | 38 | US
68830407054 | 688304070549 | 42 GSK 41/44 E | 3312 | 7.7 | 041 | G4200410E0 |  | X | 42 | US
68830407055 | 688304070556 | 42 GSK 41/44 T | 5320.5 | 7.7 | 041 | G4200410T0 |  | X | 42 | US
68830407056 | 688304070563 | 46 GSK 41 E | 3312 | 8.1 | 041 | G4600410E0 | X |  | 46 | US
68830407057 | 688304070570 | 48 GSK 41/44 E | 3769.5 | 8.8 | 041 | G4800410E0 |  | X | 48 | US
68830407058 | 688304070587 | 54 GSK 41/44 E | 4142.5 | 9.9 | 041 | G5400410E0 |  | X | 54 | US
68830407059 | 688304070594 | 60 GSK 22 E | 4813.5 | 11.5 | 022 | G6000220E0 |  | X | 60 | US
68830407060 | 688304070600 | 60 GSK 41 E | 4813.5 | 11.7 | 041 | G6000410E0 |  | X | 60 | US
68830407061 | 688304070617 | 60 GSK 44 E | 4813.5 | 11 | 044 | G6000440E0 |  | X | 60 | US
68830407064 | 688304070648 | 2-8 792 ASY TOOL ORG | 402.5 | 4.41 | 792 | H020792P05 |  | X | 2 | US
68830407082 | 688304070822 | KIT 2 1/2 LNR 700 E A/B DISC | 1294 | 3.5 | 700 | K02470001A |  | X | 2 1/2 | US
68830407127 | 688304071270 | 1/2-13x1 HX HD BOLT GR5 PLT | 17 | 0.25 | 001 | P004001Z11 |  | X | 1/2 | US
68830407128 | 688304071287 | 5/8-11X1 1/4 HX HD BOLT PLT ~ GR5 | 19 | 0.2 | 751 | P005751Z00 |  | X | 5/8 | US
68830407137 | 688304071379 | 5/8-11x1 HX HD BOLT GR5 CS PLT | 19 | 0.15 | 751 | P005751Z12 |  | X | 5/8 | US
68830407138 | 688304071386 | 2 WSR 741 PLT | 254.5 | 0.273 | 741 | P020741Z01 | X |  | 2 | US
68830407141 | 688304071416 | 2 1/2 FLG WSR 641 ~ VENDOR # 200251521000 | 174 | 0.08 | 641 | P0246410PW | X |  | 2 1/2 | US
68830407145 | 688304071454 | 2 1/2 WSR 741 PLT | 268.5 | 0.38 | 741 | P024741Z01 | X |  | 2 1/2 | US
68830407148 | 688304071485 | 3 FLG WSR 641 ~ VENDOR # 200031521000 | 185.5 | 0.08 | 641 | P0306410PW | X |  | 3 | US
68830407150 | 688304071508 | 3 WSR 741 PLT | 313 | 0.406 | 741 | P030741Z01 | X |  | 3 | US
68830407154 | 688304071546 | 4 FLG WSR 641 PL PHENOLIC ~ VENDOR # 200041521000 | 293.5 | 0.16 | 641 | P0406410PW | X |  | 4 | US
68830407157 | 688304071577 | 4 WSR 741 PLT | 363.5 | 0.75 | 741 | P040741Z01 | X |  | 4 | US
68830407160 | 688304071607 | 5 FLG WSR 641 ~ VENDOR # 200051521000 | 317.5 | 0.18 | 641 | P0506410PW | X |  | 5 | US
68830407163 | 688304071638 | 5 WSR 741 PLT | 436 | 0.74 | 741 | P050741Z01 | X |  | 5 | US
68830407166 | 688304071669 | 6 FLG WSR 641 ~ VENDOR # 200061521000 | 359.5 | 0.2 | 641 | P0606410PW | X |  | 6 | US
68830407168 | 688304071683 | 6 WSR 741 PLT | 499 | 1.1 | 741 | P060741Z01 | X |  | 6 | US
68830407172 | 688304071720 | 8 WSR 741 PLT | 627 | 1.188 | 741 | P080741Z01 | X |  | 8 | US
68830407175 | 688304071751 | 10 WSR 741 PLT | 866 | 1.655 | 741 | P100741Z01 | X |  | 10 | US
68830407179 | 688304071799 | 12 WSR 741 PLT | 1262.5 | 2.562 | 741 | P120741Z01 | X |  | 12 | US
68830407181 | 688304071812 | 14 WSR 741 PLT OGS/AGS | 1375 | 4 | 741 | P140741Z01 | X |  | 14 | US
68830407182 | 688304071829 | 16 WSR 741 PLT OGS/AGS | 2438 | 4.82 | 741 | P160741Z01 | X |  | 16 | US
68830407183 | 688304071836 | 18 WSR 741 PLT OGS/AGS | 2601 | 4.49 | 741 | P180741Z01 | X |  | 18/457.2MM | US
68830407187 | 688304071874 | 1/4 BLV 722 FRG BR | 125.5 | 0.15 | 722 | V002722000 |  |  | 1/4 | US
68830407189 | 688304071898 | 1/2 BLV 722 BAFAF FRG BR | 163.5 | 0.4 | 722 | V004722000 |  |  | 1/2 | US
68830407190 | 688304071904 | 3/4 BLV 722 BBFBF FRG BR | 165 | 0.7 | 722 | V006722000 |  |  | 3/4 | US
68830407191 | 688304071911 | 1 BLV 722 BCFCF FRG BR | 217.5 | 1.05 | 722 | V010722000 |  |  | 1 | US
68830407194 | 688304071942 | 1 1/4 BLV 722 BDFDF FRG BR | 343 | 1.5 | 722 | V012722000 |  |  | 1 1/4 | US
68830407208 | 688304072086 | 1 1/2 BLV 722 BEFEF FRG BR | 423.5 | 2.1 | 722 | V014722000 |  |  | 1 1/2 | US
68830407259 | 688304072598 | 2 BLV 722 BFFFF FRG BR | 561 | 2.4 | 722 | V020722000 |  |  | 2 | US
68830407260 | 688304072604 | 2 NACE BLV 723 3 PT DIV 90 DEG B020667600 BARE BLK | 2712.5 | 7.5 | 723 | V020723N00 |  | X | 2 | US
68830407300 | 688304073007 | 2 1/2 CKV 716 E PPS NO DRAIN ~ TAP V024312000 | 1623 | 3.6 | 716 | V024716PE0 |  |  | 2 1/2 | US
68830407302 | 688304073021 | S363CCQ54009612 V3612 K8.0 ~ HSW 155F/68C QR WH 9 3/4 IN ~ | 447.5 | 3.34 | CCQ | S363CCQC97 |  | X | V36 SPRINKLERS & SUBASSEMBLIES | US
68830407314 | 688304073144 | 3 PLV 365 T 37H-77 LVR HDL ~ P030711110 | 2506.5 | 30 | 365 | V030365PT1 |  |  | 3 | US
68830407316 | 688304073168 | 3 BAL PLV 377 E BLK GO MEM ~ P030212181 | 5929.5 | 52 | 377 | V030377PEF |  | X | 3 | US
68830407317 | 688304073175 | 3 BAL PLV 377 E BLK LVR MEM ~ P030212111 | 3130.5 | 30 | 377 | V030377PE2 |  | X | 3 | US
68830407371 | 688304073717 | 3 CKV 716 E PPS NO DRAIN TAP ~ V030312000 | 1913.5 | 4.5 | 716 | V030716PE0 |  |  | 3 | US
68830407398 | 688304073984 | 4 PLV 365 T 37H-77 LVR HDL ~ P040711110 | 2694.5 | 40 | 365 | V040365PT1 |  |  | 4 | US
68830407401 | 688304074011 | 4 BAL PLV 377 E BLK LVR MEM ~ P040212111 | 3849 | 40 | 377 | V040377PE2 |  | X | 4 | US
68830407402 | 688304074028 | 4 BAL PLV 377 E BLK GO HW MEM~ P040212181 | 6151.5 | 48 | 377 | V040377PE8 |  | X | 4 | US
68830407485 | 688304074851 | S363BCQ41033013 V3614 K5.6 ~ PEN 155F/68C QR BR 33 IN SLV ~ | 583 | 7.94 | BCQ | S363BCQX30 |  | X | V36 SPRINKLERS & SUBASSEMBLIES | US
68830407497 | 688304074974 | S363BCQ41037013 V3614 K5.6 ~ PEN 155F/68C QR BR 37 IN SLV ~ | 615.5 | 8.74 | BCQ | S363BCQX36 |  | X | V36 SPRINKLERS & SUBASSEMBLIES | US
68830407500 | 688304075001 | S363BCQ41005413 V3614 K5.6 ~ PEN 155F/68C QR BR 5 1/2 IN ~ | 375 | 2.44 | BCQ | S363BCQX37 |  | X | V36 SPRINKLERS & SUBASSEMBLIES | US
68830407503 | 688304075032 | S363BFQ42014011 V3614 K5.6 ~ PEN 200F/93C QR CP 14 IN FLUSH | 440 | 4.14 | BFQ | S363BFQB07 |  | X | V36 SPRINKLERS & SUBASSEMBLIES | US
68830407524 | 688304075247 | 3 1/2x4 150# FLT FCD FLG ADP ~ NPL 45 ORG | 1297 | 13.8 | 045 | FD17045PFF |  | X | 3 1/2X4 | US
68830407546 | 688304075469 | S363BJS44008014 V3613 K5.6 ~ PEN 286F/141C SR WH 8 IN EXT | 360 | 2.94 | BJS | S363BJS478 |  | X | V36 SPRINKLERS & SUBASSEMBLIES | US
68830407548 | 688304075483 | 4 BFV VIC 300MS E GO HW W/BRZ~ DISC 114.3MM | 5221 | 11.8 | 761 | V040761BE3 |  | X | 4 | US
68830407647 | 688304076473 | 2 NUT SQR 5/8 BORE 981;984;MZ~ RED | 561 | 1 | 002 | P000002002 |  | X | MISCELLANEOUS | US
68830407714 | 688304077142 | 10 BFV 300 T CORVEL 1660 316SS TRM GO HW V100334220 | 11253 | 86 | 708 | V100708JT3 |  |  | 10 | US
68830407741 | 688304077418 | S363AJQ41008010 V3602 K5.6 UP~ 286F/141C QR BR 8 IN PLAIN BRL | 398 | 2.94 | AJQ | S363AJQ062 |  | X | V36 SPRINKLERS & SUBASSEMBLIES | US
68830407823 | 688304078231 | 5x3 MEC-T 920 E ORG BSP/Rc ~ B/N 141.3x88.9MM; 3 BSP/Rc ~ | 483 | 10 | 920 | CE09920PE4 |  | X | 5X3 | US
68830407838 | 688304078385 | S363BCS54019413 V3615 K8.0 ~ PEN 155F/68C SR WH 19 1/2 IN ~ | 432.5 | 5.24 | BCS | S363BCSW70 |  | X | V36 SPRINKLERS & SUBASSEMBLIES | US
68830407840 | 688304078408 | 3X3X1 RD TEE 626 WROT CU GXGXC | 1262.5 | 2 | 626 | FC62626C00 |  |  | 3X3X1 | US
68830407841 | 688304078415 | 3X3X1 1/2 RD TEE 626 WROT CU ~ GXGXC | 1262.5 | 2 | 626 | FC64626C00 |  |  | 3X3X1 1/2 | US
68830407844 | 688304078446 | 4X4X1 RD TEE 626 WROT CU GXGXC | 1955 | 2 | 626 | FD67626C00 |  |  | 4X4X1 | US
68830407845 | 688304078453 | 4X4X1 1/4 RD TEE 626 WROT CU ~ GXGXC | 1955 | 2 | 626 | FD69626C00 |  |  | 4X4X1 1/4 | US
68830407846 | 688304078460 | 4x4x1 1/2 RD TEE 626 WROT CU ~ GxGxC | 1955 | 4.9 | 626 | FD72626C00 |  |  | 4X4X1 1/2 | US
68830407847 | 688304078477 | 4X4X2 RD TEE 625 CST CU | 1955 | 6.8 | 625 | FD74625C0C |  |  | 4X4X2 | US
68830407848 | 688304078484 | 4X4X2 1/2 RD TEE 625 CST CU | 1955 | 8.25 | 625 | FD77625C0C |  |  | 4X4X2 1/2 | US
68830407849 | 688304078491 | 4X4X3 RD TEE 625 CST CU | 1955 | 8.5 | 625 | FD79625C0C |  |  | 4X4X3 | US
68830407853 | 688304078538 | 6x6x1 RD TEE 25 GLV SWS ~ C/E=6 1/2 | 2695 | 23 | 025 | FE99025G00 |  | X | 6X6X1 | US
68830407855 | 688304078552 | 6X6X3 RD TEE 625 CST CU | 7271.5 | 12 | 625 | FF05625C0C |  |  | 6X6X3 | US
68830407856 | 688304078569 | 6X6X4 RD TEE 625 CST CU | 7271.5 | 14 | 625 | FF09625C0C |  |  | 6X6X4 | US
68830407857 | 688304078576 | 6X6X5 RD TEE 625 CST CU | 7271.5 | 15.1 | 625 | FF11625C0C |  | X | 6X6X5 | US
68830407858 | 688304078583 | S363BCS54009413 V3615 K8.0 ~ PEN 155F/68C SR WH 9 1/2 IN ~ | 381.5 | 3.24 | BCS | S363BCSW77 |  | X | V36 SPRINKLERS & SUBASSEMBLIES | US
68830407859 | 688304078590 | 10x6 ECC 51 STL ORG W/TNG ~ E/E=13 | 7160 | 34 | 051 | FF91051P00 |  |  | 10X6 | US
68830407863 | 688304078637 | S363BCS54010413 V3615 K8.0 ~ PEN 155F/68C SR WH 10 1/2 IN ~ | 381.5 | 3.44 | BCS | S363BCSW78 |  | X | V36 SPRINKLERS & SUBASSEMBLIES | US
68830407872 | 688304078729 | S363BCQ41017013 V3614 K5.6 ~ PEN 155F/68C QR BR 17 IN SLV ~ | 466.5 | 4.74 | BCQ | S363BCQX44 |  | X | V36 SPRINKLERS & SUBASSEMBLIES | US
68830407875 | 688304078750 | S363CFQ41014011 V3610 K5.6 ~ HSW 200F/93C QR BR 14 IN FLUSH | 476 | 4.14 | CFQ | S363CFQ949 |  | X | V36 SPRINKLERS & SUBASSEMBLIES | US
68830407891 | 688304078910 | S363BFS42021614 V3613 K5.6 ~ PEN 200F/93C SR CP 21 3/4 IN ~ | 469 | 5.74 | BFS | S363BFSA03 |  | X | V36 SPRINKLERS & SUBASSEMBLIES | US
68830407907 | 688304079078 | 76.1MM TEE 20 ORG | 334.5 | 5.32 | 020 | F761020P00 |  | X | 76.1MM | US
68830407959 | 688304079597 | 1 GSK 77 L | 309 | 0.1 | 077 | G0100770L0 |  | X | 1 | US
68830407985 | 688304079856 | S363CCQ42012611 V3610 K5.6 ~ HSW 155F/68C QR CP 12 3/4 IN ~ | 447.5 | 3.94 | CCQ | S363CCQW55 |  | X | V36 SPRINKLERS & SUBASSEMBLIES | US
68830408018 | 688304080180 | 10 CPL 77-S FS-T CF8M 316SS ~ B/N 273MM | 7537 | 35 | 077 | L100077XT1 |  | X | 10 | US
68830408023 | 688304080234 | 10 CPL 489 FS-T CF8M 273MM | 5402 | 29.6 | 489 | L100489XT1 |  | X | 10 | US
68830408035 | 688304080357 | 12 CPL 489 FS-E CF8M 323.9MM | 7547.5 | 36.4 | 489 | L120489XE1 |  | X | 12 | US
68830408170 | 688304081705 | 911 CPL /FLASHBACK ARRRESTOR ~ HOSE TO MCH OXY VCT 1&2 | 472.5 | 0.25 | 000 | NCZS000P1A |  | X |  | US
68830408171 | 688304081712 | 911 CPL /FLASHBACK ARRESTOR ~ HOSE TO MCH GAS VCT 1&2 | 472.5 | 0.25 | 000 | NCZS000P2A |  | X |  | US
68830408172 | 688304081729 | 911 PLG END ONLY W/FLASHBACK ~ ARRESTOR OXY VCT 1&2 | 309.5 | 0.25 | 000 | NCZ0000P1A |  | X | 2 1/2X28 3/16 | US
68830408173 | 688304081736 | 911 PLG END ONLY W/FLASHBACK ~ ARRESTOR GAS VCT 1&2 | 309.5 | 0.25 | 000 | NCZ0000P2A |  | X | 2 1/2X28 3/16 | US
68830408178 | 688304081781 | 911 CHN 4O LG ARONSON Z531131 | 1024.5 | 1.2 | 002 | NC00002VCT |  | X | 2 1/2X1 | US
68830408298 | 688304082986 | 911;912 SIZE 00 STD TIP F/ ~ ACETYLENE #ZT1P10200 | 225.5 | 0.25 | 102 | NC00102T00 |  | X | 2 1/2X1 | US
68830408300 | 688304083006 | 911;912 SIZE 0 STD TIP F/ ~ ACETYLENE #ZT1P1020 | 225.5 | 0.25 | 102 | NC001020T0 |  | X | 2 1/2X1 | US
68830408301 | 688304083013 | 911;912 SIZE 1 STD TIP F/ ~ ACETYLENE #ZT1P1021 | 225.5 | 0.25 | 102 | NC001020T1 |  | X | 2 1/2X1 | US
68830408353 | 688304083532 | 912 GDE RAIL ASY 0-600MM | 6724 | 10 | 170 | NC00170VC2 |  | X | 2 1/2X1 | US
68830408422 | 688304084225 | 1 1/4 CPL 77-S FS-T CF8M ~ 316SS B/N 42.4MM | 690 | 1.9 | 077 | L012077XT1 |  | X | 1 1/4 | US
68830408429 | 688304084294 | 414MC RELAY IDEC #RSSAN-10A | 556.5 | 0.1 | 000 | NE09000005 |  | X | 5X3 | US
68830408453 | 688304084539 | 902 GRD FAULT ~ HUBBL# GFPST5266CYY | 1630.5 | 1 | 000 | NE15000004 |  | X | 5X3 1/2X5 | US
68830408466 | 688304084669 | 8 CPL 77-S FS-T CF8M 316SS ~ B/N 219.1MM | 6402.5 | 23.5 | 077 | L080077XT1 |  | X | 8 | US
68830408479 | 688304084799 | 12 CPL 77-S FS-T CF8M 316SS ~ B/N 323.9MM | 10318 | 35 | 077 | L120077XT1 |  | X | 12 | US
68830408498 | 688304084980 | 18 CPL 77-S FS-E CF8M 316SS ~ B/N | 17536 | 62 | 077 | L180077XE1 |  | X | 18/457.2MM | US
68830408522 | 688304085222 | 18 CPL 77-S T CF8M 316SS B/N | 16708 | 62 | 077 | L180077XT0 |  | X | 18/457.2MM | US
68830408536 | 688304085369 | 106 MTR BRSH REMS# 535021 R ~ F/ REMS AMIGO MTRS | 234 | 0.01 | 000 | NE90000171 |  | X | 6X5 | US
68830408861 | 688304088612 | 900 LEVEL GEIER-BLUHM #4-2030 | 193.5 | 0.01 | 000 | NM14000006 |  | X | 3X20 | US
68830408878 | 688304088780 | 296 CLEAN WHL PT#D48011-01032~ 3M SCOTCH BRITE 6 x 1 x 5/8 | 734.5 | 0.75 | 000 | NM17000002 |  | X | 4X6 3/4 | US
68830408880 | 688304088803 | 900 1 HOLE SAW MLW #49-56-0040 | 255.5 | 0.12 | 000 | NM18000011 |  | X | 4X7 | US
68830408881 | 688304088810 | 900 1 1/4 HOL SAW MLW#49560061 | 255.5 | 0.19 | 000 | NM18000016 |  | X | 4X7 | US
68830408882 | 688304088827 | 900 1 1/2 HOL SAW MLW#49560081 | 255.5 | 0.18 | 000 | NM18000021 |  | X | 4X7 | US
68830408883 | 688304088834 | 900 1 3/4 HOL SAW MLW#49560100 | 255.5 | 0.25 | 000 | NM18000026 |  | X | 4X7 | US
68830408884 | 688304088841 | 900 2 HOLE SAW MSC#00347666 | 255.5 | 0.28 | 000 | NM18000031 |  | X | 4X7 | US
68830408885 | 688304088858 | 931 2 3/8 HOL SAW MLW#49560142 | 286.5 | 0.38 | 000 | NM18000036 |  | X | 4X7 | US
68830408886 | 688304088865 | 900 2 1/2 HOL SAW MLW#49560145 | 286.5 | 1.5 | 000 | NM18000037 |  | X | 4X7 | US
68830408887 | 688304088872 | 900 2 3/4 HOL SAW MLW#49562750 | 286.5 | 0.37 | 000 | NM18000040 |  | X | 4X7 | US
68830408888 | 688304088889 | 900 3 1/2 HOL SAW MLW#49563500 | 286.5 | 0.71 | 000 | NM18000047 |  | X | 4X7 | US
68830408908 | 688304089084 | 224/131 BALL TRANSFER | 516.5 | 1.2 | 000 | NM28000002 | X |  | 3/8X3/4 | US
68830409385 | 688304093852 | 412 STL KIT 4-12 #3034 | 16304.5 | 42 | 412 | N003412034 |  | X | 3/8 | US
68830409520 | 688304095207 | S363BFS42010411 V3613 K5.6 ~ PEN 200F/93C SR CP 10 1/2 IN ~ | 381.5 | 3.44 | BFS | S363BFSA10 |  | X | V36 SPRINKLERS & SUBASSEMBLIES | US
68830409737 | 688304097379 | 412 BLADE ANGLD GRV.375#220568 | 1017.5 | 0.12 | 412 | N220412568 | X |  | 22/559MM | US
68830409738 | 688304097386 | 412 BLADE ANGLE GRV .500 ~ #220569 | 1017.5 | 0.13 | 412 | N220412569 | X |  | 22/559MM | US
68830409761 | 688304097614 | 412 4-6CIF SPA BLOCK #220667 | 583 | 0.998 | 412 | N220412667 |  | X | 22/559MM | US
68830409762 | 688304097621 | 412 8 CIF SPA BLOCK MFG#220668 | 628 | 1.2 | 412 | N220412668 |  | X | 22/559MM | US
68830409763 | 688304097638 | 412 10-12 CIF SPA BLOCK#220669 | 649.5 | 1.25 | 412 | N220412669 |  | X | 22/559MM | US
68830409767 | 688304097676 | 412 BLADE STR GRV .500 #220679 | 1017.5 | 0.13 | 412 | N220412679 | X |  | 22/559MM | US
68830409768 | 688304097683 | 412 BLADE STR GRV .375 #220680 | 1017.5 | 0.12 | 412 | N220412680 | X |  | 22/559MM | US
68830409812 | 688304098123 | 412 CUTOFF BLDE SOMMA # SSR ~ CTBL848/2 C/T 1/8X3/4X.375L | 318 | 0.05 | 412 | N275412055 | X |  | TOOL PARTS & V27 FRAMES | US
68830409825 | 688304098253 | 280;281 TOOL BIT SS F/2-3 1/2 | 605 | 0.04 | 280 | RK02280S03 |  | X | 2X7 | US
68830409826 | 688304098260 | 280;281 TOOL BIT ES F/2-3 1/2~ MCH | 784.5 | 0.04 | 280 | RK02280Z03 |  | X | 2X7 | US
68830409827 | 688304098277 | 280;281 TOOL BIT F/2-3 1/2 | 784.5 | 0.04 | 280 | RK02280003 |  |  | 2X7 | US
68830409828 | 688304098284 | 280;281 TOOL BIT CIF F/3-6 MCH | 1521 | 0.05 | 280 | RK03280E06 |  | X | 4X5 | US
68830409829 | 688304098291 | 280;281 TOOL BIT CIR F/3-6 MCH | 1521 | 0.05 | 280 | RK03280G06 |  | X | 4X5 | US
68830409830 | 688304098307 | 280;281 TOOL BIT SS F/4-6 | 672 | 0.05 | 280 | RK04280S06 |  |  | 6X23 | US
68830409831 | 688304098314 | 280;281 TOOL BIT ES F/4-6 | 784.5 | 0.25 | 280 | RK04280Z06 |  | X | 6X23 | US
68830409832 | 688304098321 | 280 4-6 TOOL BIT STD | 784.5 | 0.05 | 280 | RK04280006 |  |  | 6X23 | US
68830409833 | 688304098338 | 280;281 TOOL BIT SS F/8 MCH | 709.5 | 0.05 | 280 | RK08280S08 |  | X | 1/2X1 1/2 | US
68830409834 | 688304098345 | 280;281 TOOL BIT ES F/8 | 784.5 | 0.05 | 280 | RK08280Z08 |  | X | 1/2X1 1/2 | US
68830409835 | 688304098352 | 280;281 TOOL BIT F/8 MCH | 784.5 | 0.05 | 280 | RK08280008 |  |  | 1/2X1 1/2 | US
68830409836 | 688304098369 | 824 KNF 8-12 CIF MCH | 926.5 | 0.1 | 824 | RK08824E12 |  | X | 1/2X1 1/2 | US
68830409837 | 688304098376 | 824 KNF 8 CIR MCH | 926.5 | 0.1 | 824 | RK08824G08 |  | X | 1/2X1 1/2 | US
68830409838 | 688304098383 | 824 KNF 8-12 ES MCH | 926.5 | 0.09 | 824 | RK08824Z12 |  | X | 1/2X1 1/2 | US
68830409839 | 688304098390 | 824 KNF 8 STD | 518.5 | 0.09 | 824 | RK08824008 |  | X | 1/2X1 1/2 | US
68830409840 | 688304098406 | 824 KNF 8-24 STD MCH | 701.5 | 0.1 | 824 | RK08824024 |  |  | 1/2X1 1/2 | US
68830409841 | 688304098413 | 824 KNF 10-12 CIR MCH | 926.5 | 0.11 | 824 | RK10824G12 |  | X | 3/8X1 1/4 | US
68830409842 | 688304098420 | 824 KNF 14-24 CIF MCH | 926.5 | 0.11 | 824 | RK14824E24 |  | X | 10X15 | US
68830409843 | 688304098437 | 824 KNF 14 CIR MCH | 926.5 | 0.11 | 824 | RK14824G14 |  | X | 10X15 | US
68830409844 | 688304098444 | 824 KNF 16-24 CIR MCH | 926.5 | 0.11 | 824 | RK16824G24 |  | X | 8X1/2 | US
68830409946 | 688304099465 | 416;417 RL SET ES F/4-6 | 3898 | 4 | 416 | RZ04416006 |  | X | 216.3X139.7MM | US
68830409949 | 688304099496 | 424 RL SET ES F/4-6 | 11891 | 13.54 | 424 | RZ04424006 |  | X | 216.3X139.7MM | US
68830409950 | 688304099502 | S363BCQ41029612 V3614 K5.6 ~ PEN 155F/68C QR BR 29 3/4 IN ~ | 553 | 7.34 | BCQ | S363BCQX64 |  | X | V36 SPRINKLERS & SUBASSEMBLIES | US
68830409963 | 688304099632 | 416;417 RL SET ES F/8-12 | 4797 | 10.25 | 416 | RZ08416012 |  | X | 114.3X114.3X88.9MM | US
68830409966 | 688304099663 | 424 RL SET ES F/8-12 | 11891 | 19.04 | 424 | RZ08424012 |  | X | 114.3X114.3X88.9MM | US
68830409968 | 688304099687 | VG 2 CUT GRV F/ES W/YOKE & ~ EXTRA KNF | 4530 | 12 | 008 | R00E0080VG |  |  | TOOL PARTS | US
68830409969 | 688304099694 | VG 2 1/2 CUT GRV F/ES W/YOKE ~ & EXTRA KNF | 5678 | 16 | 010 | R00E0100VG |  | X | TOOL PARTS | US
68830409970 | 688304099700 | VG 3 CUT GRV F/ES W/YOKE & ~ EXTRA KNF | 5846 | 16 | 012 | R00E0120VG |  |  | TOOL PARTS | US
68830409971 | 688304099717 | VG 4 ES CUT GRV W/YOKE & ~ EXTRA KNF | 6364 | 23 | 016 | R00E0160VG |  |  | TOOL PARTS | US
68830409972 | 688304099724 | VG 6 CUT GRV ES F/6 W/YOKE & ~ EXTRA KNF | 8793 | 25 | 024 | R00E0240VG |  |  | TOOL PARTS | US
68830409973 | 688304099731 | VG 8 CUT GRV F/ES W/YOKE & ~ EXTRA KNF | 9269 | 45 | 032 | R00E0320VG |  | X | TOOL PARTS | US
68830409986 | 688304099861 | VG 3/4 SS CUT GRV W/EXTRA KNF | 4151 | 11 | 003 | R00S0030VG |  | X |  | US
68830409987 | 688304099878 | VG 1 CUT GRV F/SS W/EXTRA KNF | 4151 | 11 | 004 | R00S0040VG |  | X |  | US
68830409988 | 688304099885 | VG 1 1/4 CUT GRV F/SS W/EXTRA~ KNF | 4151 | 12 | 005 | R00S0050VG |  | X |  | US
68830409989 | 688304099892 | VG 1 1/2 CUT GRV F/SS W/EXTRA~ KNF | 4151 | 12 | 006 | R00S0060VG |  | X |  | US
68830409990 | 688304099908 | VG 2 CUT GRV F/SS W/YOKE & ~ EXTRA KNF | 4613 | 12 | 008 | R00S0080VG |  | X |  | US
68830409991 | 688304099915 | VG 2 1/2 CUT GRV F/SS W/YOKE ~ & EXTRA KNF | 5761.5 | 16 | 010 | R00S0100VG |  | X |  | US
68830409992 | 688304099922 | VG 3 1/2 CUT GRV F/SS W/YOKE ~ & EXTRA KNF | 6448.5 | 18 | 014 | R00S0140VG |  | X |  | US
68830409993 | 688304099939 | VG 4 CUT GRV F/SS W/YOKE & ~ EXTRA KNF | 6448.5 | 18 | 016 | R00S0160VG |  | X |  | US
68830409994 | 688304099946 | VG 5 CUT GRV F/SS W/YOKE & ~ EXTRA KNF | 8875.5 | 25 | 020 | R00S0200VG |  | X |  | US
68830409995 | 688304099953 | VG 6 CUT GRV F/SS W/YOKE & ~ EXTRA KNF | 8492 | 25 | 024 | R00S0240VG |  | X |  | US
68830409997 | 688304099977 | VG 3/4 CUT GRV W/EXTRA KNF | 4065.5 | 11 | 003 | R0000030VG |  | X | MISCELLANEOUS | US
68830409998 | 688304099984 | VG 1 CUT GRV W/EXTRA KNF | 4065.5 | 11 | 004 | R0000040VG |  | X | MISCELLANEOUS | US
68830409999 | 688304099991 | VG 1 1/4 CUT GRV W/EXTRA KNF | 4065.5 | 12 | 005 | R0000050VG |  | X | MISCELLANEOUS | US
68830410000 | 688304100000 | VG 1 1/2 CUT GRV W/EXTRA KNF | 4065.5 | 12 | 006 | R0000060VG |  | X | MISCELLANEOUS | US
68830410001 | 688304100017 | VG 2 CUT GRV W/YOKE & EXTRA ~ KNF | 4530 | 18 | 008 | R0000080VG |  |  | MISCELLANEOUS | US
68830410002 | 688304100024 | VG 2 1/2 CUT GRV W/YOKE & ~ EXTRA KNF | 5678 | 16 | 010 | R0000100VG |  | X | MISCELLANEOUS | US
68830410003 | 688304100031 | VG 3 CUT GRV W/YOKE & EXTRA ~ KNF | 5846 | 16 | 012 | R0000120VG |  |  | MISCELLANEOUS | US
68830410004 | 688304100048 | VG 3 1/2 CUT GRV W/YOKE & ~ EXTRA KNF | 6364 | 18 | 014 | R0000140VG |  | X | MISCELLANEOUS | US
68830410006 | 688304100062 | VG 4 CUT GRV W/YOKE & EXTRA ~ KNF | 6364 | 23 | 016 | R0000160VG |  |  | MISCELLANEOUS | US
68830410008 | 688304100086 | VG 5 CUT GRV W/YOKE & EXTRA ~ KNF | 8793 | 25 | 020 | R0000200VG |  | X | MISCELLANEOUS | US
68830410009 | 688304100093 | VG 6 CUT GRV W/YOKE & EXTRA ~ KNF | 8793 | 25 | 024 | R0000240VG |  | X | MISCELLANEOUS | US
68830410011 | 688304100116 | VG 8 CUT GRV W/YOKE & EXTRA ~ KNF | 9269 | 45 | 032 | R0000320VG |  | X | MISCELLANEOUS | US
68830410065 | 688304100659 | S363CFQ42039413 V3610 K5.6 ~ HSW 200F/93C QR CP 39 1/2 IN ~ | 719 | 9.24 | CFQ | S363CFQ954 |  | X | V36 SPRINKLERS & SUBASSEMBLIES | US
68830410082 | 688304100826 | VG 3 CUT GRV F/SS W/YOKE & ~ EXTRA KNF | 5930.5 | 16 | 012 | R00S0120VG |  | X |  | US
68830410107 | 688304101076 | S363BJS44015414 V3613 K5.6 ~ PEN 286F/141C SR WH 15 1/2 IN~ | 413 | 4.44 | BJS | S363BJSB64 |  | X | V36 SPRINKLERS & SUBASSEMBLIES | US
68830410118 | 688304101182 | VG KNF F/3/4-3 MCH #8 | 413 | 0.1 | 003 | R0080030VG |  |  | TOOL PARTS | US
68830410119 | 688304101199 | VG KNF F/3 1/2;4 MCH #8 | 413 | 0.12 | 014 | R0080140VG |  |  | TOOL PARTS | US
68830410120 | 688304101205 | VG KNF F/3;6 CI MCH #8 | 1457 | 0.13 | 015 | R008015CVG |  | X | TOOL PARTS | US
68830410121 | 688304101212 | VG KNF F/5-6 MCH #8 | 683.5 | 0.12 | 020 | R0080200VG |  |  | TOOL PARTS | US
68830410203 | 688304102035 | 280;281 END PIPE STP CIR MCH ~ #016 | 903 | 0.01 | 280 | R016280AVG |  | X | 1 3/4 | US
68830410210 | 688304102103 | 931 4 X 2 1/2 ASY PART C | 4554 | 20 | 931 | R016931010 |  | X | 1 3/4 | US
68830410258 | 688304102585 | 931 5 X 2 1/2 ASY PART C | 4554 | 25 | 931 | R020931010 |  | X | 2 | US
68830410279 | 688304102790 | VG YOKE F/3/4;1 ORG #24 | 478 | 0.83 | 003 | R0240030VG |  | X | 2 1/2 | US
68830410280 | 688304102806 | VG YOKE F/1 1/4-2 ORG #24 | 478 | 1.25 | 005 | R0240050VG |  |  | 2 1/2 | US
68830410291 | 688304102912 | 824 14-24 STD; 10-12 CI END ~ STP MCH #024 | 1633 | 0.48 | 824 | R024824AVG |  | X | 2 1/2 | US
68830410293 | 688304102936 | 931 6 x 2 1/2 ASY GLV PART C | 5008 | 26 | 931 | R024931G10 |  | X | 2 1/2 | US
68830410294 | 688304102943 | 931 6 X 2 1/2 ASY PART C | 4554 | 30 | 931 | R024931010 |  | X | 2 1/2 | US
68830410298 | 688304102981 | 824 CTR PIPE STP MCH #025 | 3115.5 | 1.05 | 824 | R025824AVG |  | X | TOOL PARTS & BAR STOCK | US
68830410320 | 688304103209 | VG KNF F/8 MCH #30 | 763.5 | 0.05 | 032 | R0300320VG |  |  | 3 | US
68830410321 | 688304103216 | VG KNF F/8 CI MCH #30 | 1457 | 0.06 | 036 | R030036CVG |  | X | 3 | US
68830410333 | 688304103339 | 931 8 X 2 1/2 ASY PART C | 4554 | 29 | 931 | R032931010 |  | X | 3 1/4 | US
68830410336 | 688304103360 | 281 DRV RL W/URETHANE CTD #33 | 4374 | 0.58 | 281 | R033281AVG |  | X | 033 ORNG | US
68830410378 | 688304103780 | 283 CUTTER 5/16 #45 | 1045 | 0.25 | 283 | R045283VPG |  | X |  | US
68830410389 | 688304103896 | 900 KNOCK-OUT HDL ASY #050 | 147 | 0.5 | 900 | R050900HCT |  | X | 5 | US
68830410423 | 688304104237 | VG KNF ES F/2-3 MCH #64 | 531.5 | 0.1 | 008 | R0640080VG |  |  | 6.5 | US
68830410424 | 688304104244 | VG KNF ES F/4 MCH #64 | 567 | 0.12 | 016 | R0640160VG |  |  | 6.5 | US
68830410425 | 688304104251 | VG KNF ES F/6 MCH #64 | 748.5 | 0.12 | 024 | R0640240VG |  |  | 6.5 | US
68830410426 | 688304104268 | VG KNF ES F/8 MCH #64 | 838 | 0.05 | 032 | R0640320VG |  |  | 6.5 | US
68830410431 | 688304104312 | VG KNF SS F/3 1/2-4 MCH #66 | 498.5 | 0.12 | 014 | R0660140VG |  | X | 6 3/4 | US
68830410432 | 688304104329 | VG KNF SS F/5-6 MCH #66 | 763 | 0.12 | 020 | R0660200VG |  | X | 6 3/4 | US
68830410433 | 688304104336 | VG KNF SS F/8 MCH #66 | 820 | 0.05 | 032 | R0660320VG |  | X | 6 3/4 | US
68830410476 | 688304104763 | 902 BASE ASY PART A | 15492 | 9 | 902 | R100902VT2 |  | X | 10 | US
68830410605 | 688304106057 | S363BFQ52005013 V3616 K8.0 ~ PEN 200F/93C QR CP 5 IN SLV ~ | 375 | 2.34 | BFQ | S363BFQB12 |  | X | V36 SPRINKLERS & SUBASSEMBLIES | US
68830410607 | 688304106071 | S363BFS41006010 V3613 K5.6 ~ PEN 200F/93C SR BR 6 IN PLAIN~ | 338 | 2.54 | BFS | S363BFSA13 |  | X | V36 SPRINKLERS & SUBASSEMBLIES | US
68830410619 | 688304106194 | 900 CHN 6 FT W/SCREW | 2476.5 | 6 | 900 | R170900HCT |  | X | 17 | US
68830410629 | 688304106293 | 824 URETHANE DRV RL ASY | 5593.5 | 9.5 | 824 | R201824AVG |  | X | TOOL CRIB | US
68830410661 | 688304106613 | 824 14 CI END STP MCH #224 | 1633 | 0.42 | 824 | R224824AVG |  | X | 22 1/2 | US
68830410664 | 688304106644 | 824 PIPE STP SCR MCH #226 | 1149.5 | 0.07 | 824 | R226824AVG |  | X | 226 ORNGS | US
68830410705 | 688304107054 | 900 CHUCK KEY ASSY | 310.5 | 0.28 | 900 | R314900HCT |  | X | TOOL PARTS | US
68830410710 | 688304107108 | 824 16-24 CI END STP MCH #324 | 1633 | 0.25 | 824 | R324824AVG |  | X | 324MM | US
68830410727 | 688304107276 | 900 MDRL ASY F/LARGER HOLES | 686.5 | 0.42 | 900 | R400900HCT |  | X | 40 | US
68830410730 | 688304107306 | S363AJS41017010 V3601 K5.6 UP~ 286F/141C SR BR 17 IN PLAIN ~ | 432.5 | 4.74 | AJS | S363AJS046 |  | X | V36 SPRINKLERS & SUBASSEMBLIES | US
68830410735 | 688304107351 | 900 SLUG SAVER DRILL ASSY #40~ | 292.5 | 0.05 | 900 | R402900HCT |  | X | TOOL PARTS | US
68830410754 | 688304107542 | 824 8-12 END STP MCH #424 | 1633 | 0.6 | 824 | R424824AVG |  | X | TOOL PARTS | US
68830410757 | 688304107573 | 900 MDRL ASY 1 HOLE | 971 | 1.2 | 900 | R450900HCT |  | X | 450 ORNG & TOOL PARTS | US
68830410778 | 688304107788 | 824 8 CI END STP MCH #524 | 1633 | 0.49 | 824 | R524824AVG |  | X | TOOL PARTS | US
68830410819 | 688304108198 | S363CFQ41023411 V3610 K5.6 ~ HSW 200F/93C QR BR 23 1/2 IN ~ | 518 | 6.04 | CFQ | S363CFQ957 |  | X | V36 SPRINKLERS & SUBASSEMBLIES | US
68830410875 | 688304108754 | 416;417 RL SET F/4-6 | 2671 | 10 | 416 | R904416006 |  | X | TOOL PARTS | US
68830410878 | 688304108785 | 424 RL SET F/4-6 | 5357.5 | 17.29 | 424 | R904424006 |  | X | TOOL PARTS | US
68830410892 | 688304108921 | 416;417 RL SET F/8-12 | 2890 | 12.25 | 416 | R908416012 |  | X | 908 ORNG | US
68830410905 | 688304109058 | 416;417 RL SET F/14-16 | 2815.5 | 13.75 | 416 | R914416016 |  | X | 914 ORNG | US
68830410908 | 688304109089 | 424 RL SET F/14-16 | 5074 | 22.54 | 424 | R914424016 |  | X | 914 ORNG | US
68830410914 | 688304109140 | 424 RL SET F/18-20 | 5331 | 23.04 | 424 | R918424020 |  | X | TOOL PARTS | US
68830410920 | 688304109201 | 424 RL SET F/22-24 | 5331 | 23.754 | 424 | R922424024 |  | X | TOOL PARTS | US
68830410928 | 688304109287 | 4 CKV 717 E UL/FM/ULC/VdS 1/2~ NPT UPSTREAM/ C040141100 ~ | 856.5 | 17.827 | 717 | V040717PE0 |  |  | 4 | US
68830410929 | 688304109294 | 4 CKV 717R E UL/FM/ULC 2 ~ DRAIN AND 1/4 NPT C040141101 ~ | 1263.5 | 16 | 717 | V040717PE2 |  |  | 4 | US
68830410930 | 688304109300 | 6 CKV 717 E UL/FM/ULC/VdS 1/2~ NPT UPSTREAM C060141100 ~ | 2126.5 | 34.6 | 717 | V060717PE0 |  |  | 6 | US
68830410931 | 688304109317 | 6 CKV 717R E UL/FM/ULC W/2 ~ DRAIN AND 1/4 NPT C060141101 ~ | 2873 | 34 | 717 | V060717PE2 |  |  | 6 | US
68830410932 | 688304109324 | 8 CKV 717 E UL/FM/ULC/VdS 1/2~ NPT UPSTREAM/ C080141100 ~ | 3688.5 | 61 | 717 | V080717PE0 |  |  | 8 | US
68830410933 | 688304109331 | 8 CKV 717R E UL/FM/ULC W/2 ~ DRAIN AND 1/4 NPT C080141101 ~ | 4212.5 | 63 | 717 | V080717PE2 |  |  | 8 | US
68830410945 | 688304109454 | 2 1/2x2 1/2x1 RD TEE 626 WROT~ CU GxGxC | 685.5 | 2 | 626 | FC15626C00 |  |  | 2 1/2X2 1/2X1 | US
68830410946 | 688304109461 | 2 1/2X2 1/2X1 1/2 RD TEE 626 ~ WROT CU GXGXC | 685.5 | 2 | 626 | FC17626C00 |  |  | 2 1/2X2 1/2X1 1/2 | US
68830410950 | 688304109508 | 4 CKV 716 E BLK STD MCH NO ~ DRAIN TAP V040141000 114.3MM | 2022.5 | 17.316 | 716 | V040716PE0 |  |  | 4 | US
68830410951 | 688304109515 | 4 CKV 716 T BLK STD MCH NO ~ DRAIN TAP V040151000 114.3MM | 2022.5 | 15.5 | 716 | V040716PT0 |  |  | 4 | US
68830410952 | 688304109522 | 6 CKV 716 E BLK STD MCH NO ~ DRAIN TAP V060141000 168.3MM | 3976.5 | 33 | 716 | V060716PE0 |  |  | 6 | US
68830410953 | 688304109539 | 6 CKV 716 T BLK STD MCH NO ~ DRAIN TAP V060151000 168.3MM | 3976.5 | 28 | 716 | V060716PT0 |  |  | 6 | US
68830410956 | 688304109560 | 8 CKV 716 E BLK STD MCH NO ~ DRAIN TAP V080141000 219.1MM | 5431 | 63 | 716 | V080716PE0 |  |  | 8 | US
68830410957 | 688304109577 | 8 CKV 716 T BLK STD MCH NO ~ DRAIN TAP V080151000 219.1MM | 5431 | 63 | 716 | V080716PT0 |  |  | 8 | US
68830410961 | 688304109614 | A 4x3 ECC 51-C CDI C/L ~ 37H-77 F | 1319.5 | 8.03 | 051 | AD44051PFL |  | X | 4X3 | US
68830410962 | 688304109621 | A 4x3 ECC 51-C CDI 37H-77 F | 1252 | 7.33 | 051 | AD44051PF0 |  | X | 4X3 | US
68830410966 | 688304109669 | A 6x3 ECC 51-C CDI C/L ~ 37H-77 F | 1636.5 | 13.2 | 051 | AE71051PFL |  | X | 6X3 | US
68830410967 | 688304109676 | A 6x3 ECC 51-C CDI 37H-77 F | 1557 | 12 | 051 | AE71051PF0 |  | X | 6X3 | US
68830410968 | 688304109683 | A 6x4 ECC 51-C CDI C/L ~ 37H-77 F | 1636.5 | 14.73 | 051 | AE79051PFL |  | X | 6X4 | US
68830410969 | 688304109690 | A 6x4 ECC 51-C CDI 37H-77 F | 1557 | 13.33 | 051 | AE79051PF0 |  | X | 6X4 | US
68830410970 | 688304109706 | A 6x6x3 RD TEE 25-C CDI C/L ~ 37H-77 F | 1447.5 | 56.4 | 025 | AF05025PFL |  | X | 6X6X3 | US
68830410971 | 688304109713 | A 6x6x3 RD TEE 25-C CDI ~ 37H-77 F | 1375 | 56.4 | 025 | AF05025PF0 |  | X | 6X6X3 | US
68830410974 | 688304109744 | A 8x6 ECC 51-C CDI C/L ~ 37H-77 F | 2370.5 | 27.3 | 051 | AF47051PFL |  | X | 8X6 | US
68830410975 | 688304109751 | A 8x6 ECC 51-C CDI 37H-77 F | 2256 | 25 | 051 | AF47051PF0 |  | X | 8X6 | US
68830410977 | 688304109775 | A 10x4 ECC 51-C CDI C/L ~ 37H-77 F | 3599 | 38.1 | 051 | AF88051PFL |  | X | 10X4 | US
68830410979 | 688304109799 | A 10x6 ECC 51-C CDI C/L ~ 37H-77 F | 3599 | 38.8 | 051 | AF91051PFL |  | X | 10X6 | US
68830410981 | 688304109812 | A 10x8 ECC 51-C CDI C/L ~ 37H-77 F | 3599 | 43.6 | 051 | AF96051PFL |  | X | 10X8 | US
68830410982 | 688304109829 | A 10x8 ECC 51-C CDI 37H-77 F | 3421.5 | 37 | 051 | AF96051PF0 |  | X | 10X8 | US
68830410986 | 688304109867 | A 12x6 CONC 50-C CI C/L ~ 37H-77 | 4209.5 | 73.6 | 050 | AG32050PCL |  | X | 12X6 | US
68830410991 | 688304109911 | A 12x10 CONC 50-C CI C/L ~ 37H-77 | 4209.5 | 119.3 | 050 | AG39050PCL |  | X | 12X10 | US
68830410993 | 688304109935 | A 12x10 ECC 51-C CDI 37H-77 F | 4978 | 110 | 051 | AG39051PF0 |  | X | 12X10 | US
68830410996 | 688304109966 | A 14x8 CONC 50-C CDI C/L ~ 37H-77 F | 3894 | 122.7 | 050 | AG78050PFL |  | X | 14X8 | US
68830410998 | 688304109980 | A 14x10 CONC 50-C CDI 37H-77~ F | 3710 | 93 | 050 | AG81050PF0 |  | X | 14X10 | US
68830410999 | 688304109997 | A 14x12 CONC 50-C CDI 37H-77~ F | 3710 | 138.6 | 050 | AG84050PF0 |  | X | 14X12 | US
68830411000 | 688304110009 | A 14x14x8 RD TEE 25-C CDI ~ 37H-77 F | 5787 | 241 | 025 | AG97025PF0 |  | X | 14X14X8 | US
68830411001 | 688304110016 | A 14x14x10 RD TEE 25-C CDI ~ 37H-77 F | 5787 | 248 | 025 | AG98025PF0 |  | X | 14X14X10 | US
68830411004 | 688304110047 | A 16x12 CONC 50-C CDI 37H-77~ F | 5921 | 128.16 | 050 | AH13050PF0 |  | X | 16X12 | US
68830411005 | 688304110054 | A 16x14 CONC 50-C CDI C/L ~ 37H-77 F | 6192 | 177.4 | 050 | AH17050PFL |  | X | 16X14 | US
68830411006 | 688304110061 | A 16x14 CONC 50-C CDI 37H-77~ F | 5921 | 161 | 050 | AH17050PF0 |  | X | 16X14 | US
68830411007 | 688304110078 | A 16x16x10 RD TEE 25-C CDI ~ 37H-77 F | 7291.5 | 292.5 | 025 | AH30025PF0 |  | X | 16X16X10 | US
68830411008 | 688304110085 | A 16x16x12 RD TEE 25-C CDI ~ 37H-77 F | 7291.5 | 304 | 025 | AH31025PF0 |  | X | 16X16X12 | US
68830411017 | 688304110177 | A 20x20x6 RD TEE 25-C CDI C/L~ 37H-77 F | 12922 | 451.5 | 025 | AH83025PFL |  | X | 20X20X6 | US
68830411024 | 688304110245 | 14 GSK W741 T AGS | 419.5 | 1.24 | 741 | G140741WT0 |  | X | 14 | US
68830411025 | 688304110252 | A 3 90 ELL 10-C CDI 37H-77 | 677 | 9 | 010 | A030010PH0 |  | X | 3 | US
68830411026 | 688304110269 | A 3 45 ELL 11-C CDI C/L ~ 37H-77 | 607 | 6.5 | 011 | A030011PHL |  | X | 3 | US
68830411027 | 688304110276 | 16 GSK W741 T AGS | 465.5 | 1.94 | 741 | G160741WT0 |  | X | 16 | US
68830411028 | 688304110283 | 18 GSK W741 T AGS | 675 | 1.6 | 741 | G180741WT0 |  | X | 18/457.2MM | US
68830411029 | 688304110290 | 20 GSK W741 T AGS | 727 | 1.78 | 741 | G200741WT0 |  | X | 20/508MM | US
68830411030 | 688304110306 | A 8 LAT 30-C DI C/L 37H-77 ~ C/LE=17 1/2 C/SE=4 1/2 | 4263 | 117.8 | 030 | A080030PDL |  |  | 8 | US
68830411031 | 688304110313 | A 8 LAT 30-C DI 37H-77 ~ C/LE=17 1/2 C/SE=4 1/2 | 4063 | 111 | 030 | A080030PD0 |  | X | 8 | US
68830411032 | 688304110320 | A 10 11 1/4 ELL 13-C CDI C/L ~ 37H-77 F | 4497.5 | 58.33 | 013 | A100013PFL |  | X | 10 | US
68830411033 | 688304110337 | 24 GSK W741 T AGS | 807.5 | 2.15 | 741 | G240741WT0 |  | X | 24/609.6MM | US
68830411037 | 688304110375 | A 12 90 ELL 10-C CDI C/L ~ 37H-77 | 4314 | 112.2 | 010 | A120010PHL |  |  | 12 | US
68830411038 | 688304110382 | A 12 11 1/4 ELL 13-C CDI C/L ~ 37H-77 F | 5439 | 70.9 | 013 | A120013PFL |  | X | 12 | US
68830411039 | 688304110399 | A 12 11 1/4 ELL 13-C CDI ~ 37H-77 F | 5254.5 | 60 | 013 | A120013PF0 |  | X | 12 | US
68830411043 | 688304110436 | A 14 90 BASE ELL 10-CB CDI ~ C/L 37H-77 F | 7046.5 | 221 | 010 | A140010PML |  | X | 14 | US
68830411044 | 688304110443 | A 14 45 ELL 11-C CDI 37H-77 F | 3399.5 | 110.5 | 011 | A140011PF0 |  | X | 14 | US
68830411047 | 688304110474 | 14 FLG W741 T AGS BLK | 6653.5 | 70 | 741 | W140741PT0 |  | X | 14 | US
68830411048 | 688304110481 | 16 FLG W741 T AGS BLK | 7720.5 | 88 | 741 | W160741PT0 |  | X | 16 | US
68830411049 | 688304110498 | 18 FLG W741 T AGS BLK | 9503.5 | 101 | 741 | W180741PT0 |  | X | 18/457.2MM | US
68830411051 | 688304110511 | 20 FLG W741 T AGS BLK | 11433.5 | 115 | 741 | W200741PT0 |  | X | 20/508MM | US
68830411052 | 688304110528 | A 18 LAT 30-C CDI 37H-77 F ~ C/LE=32 C/SE=7 | 17225.5 | 637 | 030 | A180030PF0 |  | X | 18/457.2MM | US
68830411055 | 688304110559 | 24 FLG W741 T AGS BLK | 14627 | 160 | 741 | W240741PT0 |  | X | 24/609.6MM | US
68830411057 | 688304110573 | A 20 TEE 20-C CDI 37H-77 F | 12953.5 | 535 | 020 | A200020PF0 |  | X | 20/508MM | US
68830411078 | 688304110788 | 6x2 1/2 MEC-CSS 920 E GLV FEM NPT 168.3x73MM;2 1/2 FEM | 904.5 | 14 | 920 | CE65920GEA |  | X | 6X2 1/2 | US
68830411079 | 688304110795 | 6x3 MEC-CSS 920 E GLV FEM NPT~ 168.3x88.9MM;3 FEM | 958 | 15.7 | 920 | CE71920GEA |  | X | 6X3 | US
68830411081 | 688304110818 | 8x2 MEC-T 920 E GLV FEM NPT ~ 219.1x60.3MM; 2 FEM | 965 | 11.4 | 920 | CF30920GE0 |  |  | 8X2 | US
68830411082 | 688304110825 | 8x2 MEC-T 920 E ORG FEM NPT ~ 219.1x60.3MM; 2 FEM | 768 | 11.4 | 920 | CF30920PE0 |  |  | 8X2 | US
68830411084 | 688304110849 | 16 FLG W741 L AGS BLK | 8243.5 | 88 | 741 | W160741PL0 |  | X | 16 | US
68830411085 | 688304110856 | 18 FLG W741 L AGS PNT | 10191.5 | 101 | 741 | W180741PL0 |  | X | 18/457.2MM | US
68830411086 | 688304110863 | 20 FLG W741 L AGS PNT | 12217 | 115 | 741 | W200741PL0 |  | X | 20/508MM | US
68830411091 | 688304110917 | 3 CPL 31 FS-M GLV | 523 | 4.8 | 031 | C030031GM0 |  | X | 3 | US
68830411092 | 688304110924 | 3 WYE STN 732 E GLV STD MESH | 5227.5 | 20 | 732 | C030732GE0 |  | X | 3 | US
68830411093 | 688304110931 | 14 GSK W741 L AGS | 937 | 0.785 | 741 | G140741WL0 |  | X | 14 | US
68830411094 | 688304110948 | 16 GSK W741 L AGS | 1038 | 1.4 | 741 | G160741WL0 |  | X | 16 | US
68830411096 | 688304110962 | 4 CPL 31 FS-M GLV | 613 | 6.12 | 031 | C040031GM0 |  | X | 4 | US
68830411099 | 688304110993 | 18 GSK W741 L AGS | 1427.5 | 1.4 | 741 | G180741WL0 |  | X | 18/457.2MM | US
68830411100 | 688304111006 | 20 GSK W741 L AGS | 1585 | 1.57 | 741 | G200741WL0 |  | X | 20/508MM | US
68830411101 | 688304111013 | 24 GSK W741 L AGS | 1731 | 1.86 | 741 | G240741WL0 |  | X | 24/609.6MM | US
68830411103 | 688304111037 | KIT 2 1/2 & 3 S/772 MTG PL F/~ FLR STND IND W/TWO MTG BOLTS | 561 | 23 | 772 | K024772001 |  | X | 2 1/2 | US
68830411104 | 688304111044 | KIT 10 S/772 MTG PL F/FLR ~ STND IND W/TWO MTG BOLTS | 1022.5 | 23 | 772 | K100772001 |  | X | 10 | US
68830411106 | 688304111068 | 4 CPL 307 FS-S GLV | 1015 | 7.41 | 307 | C040307GS0 |  | X | 4 | US
68830411107 | 688304111075 | 4 FLG 341 M GLV | 1046 | 7.5 | 341 | C040341GM0 |  | X | 4 | US
68830411109 | 688304111099 | 4 WYE STN 732 E GLV STD MESH | 6081 | 32 | 732 | C040732GE0 |  | X | 4 | US
68830411118 | 688304111181 | 6 CPL 31 FS-M GLV | 885.5 | 8.127 | 031 | C060031GM0 |  | X | 6 | US
68830411129 | 688304111297 | 6 WYE STN 732 E GLV STD MESH | 9942.5 | 72 | 732 | C060732GE0 |  | X | 6 | US
68830411130 | 688304111303 | 12 B/D PLV 365 T G/L 37H-77 ~ GO HW P120771780 | 16690 | 316.3 | 365 | V120365STI |  | X | 12 | US
68830411136 | 688304111365 | 8 CPL 31 FS-M GLV | 1350.5 | 14.9 | 031 | C080031GM0 |  | X | 8 | US
68830411151 | 688304111518 | 10 CPL 31 FS-M GLV | 1827 | 22.5 | 031 | C100031GM0 |  | X | 10 | US
68830411165 | 688304111655 | 12 CPL 31 FS-M GLV | 2622.5 | 28.1 | 031 | C120031GM0 |  | X | 12 | US
68830411179 | 688304111792 | 14 CPL 31 L/GSK 37H-77 | 1465 | 40.8 | 031 | C140031P00 |  | X | 14 | US
68830411180 | 688304111808 | 14 FLG 341 S 37H-77 | 5108.5 | 49.34 | 341 | C140341PS0 |  | X | 14 | US
68830411187 | 688304111877 | 16 CPL 31 FS-M GLV | 3529 | 62.1 | 031 | C160031GM0 |  | X | 16 | US
68830411192 | 688304111921 | 18 CPL 31 FS-M GLV | 4058.5 | 76 | 031 | C180031GM1 |  | X | 18/457.2MM | US
68830411195 | 688304111952 | 20 CPL 31 FS-M GLV | 4499 | 76 | 031 | C200031GM0 |  | X | 20/508MM | US
68830411200 | 688304112003 | 24 CPL 31 FS-M GLV | 5845.5 | 91.3 | 031 | C240031GM1 |  | X | 24/609.6MM | US
68830411203 | 688304112034 | 24 FLG 341 M 37H-77 | 11156.5 | 150 | 341 | C240341PM0 |  | X | 24/609.6MM | US
68830411204 | 688304112041 | 24 FLG 341 S 37H-77 | 11156.5 | 150 | 341 | C240341PS0 |  | X | 24/609.6MM | US
68830411205 | 688304112058 | 30 CPL 31 FS-S 37H-77 | 8228.5 | 167.2 | 031 | C300031PS0 |  | X | 30 | US
68830411224 | 688304112249 | 1 1/2x8 GRV ADP NPL 43 UPD | 239.5 | 1.9 | 043 | FB46043U00 |  | X | 1 1/2X8 | US
68830411225 | 688304112256 | 2x1 3 VLV OTLT ASY 156 E ORG ~ W/STN 40 MESH & BFV | 5609.5 | 35.3 | 156 | FB601563EB |  | X | 2X1 | US
68830411228 | 688304112287 | 2x1 3 VLV OTLT ASY 156 T ORG ~ W/STN 40 MESH & BFV | 5609.5 | 35.3 | 156 | FB601563TB |  | X | 2X1 | US
68830411229 | 688304112294 | 2x1 4 VLV OTLT ASY 156 E ORG ~ W/STN 40 MESH & BFV W/CAP OTLT | 6011.5 | 38.7 | 156 | FB601564EB |  | X | 2X1 | US
68830411239 | 688304112393 | 2x2x3/4 RD TEE 626 WROT CU ~ GxGxC | 550.5 | 2 | 626 | FB72626C00 |  |  | 2X2X3/4 | US
68830411240 | 688304112409 | 2x2x1 RD TEE 626 WROT CU GxGxC | 550.5 | 2 | 626 | FB73626C00 |  |  | 2X2X1 | US
68830411241 | 688304112416 | 2x2x1 1/4 RD TEE 626 WROT CU ~ GxGxC | 550.5 | 1.11 | 626 | FB75626C00 |  |  | 2X2X1 1/4 | US
68830411242 | 688304112423 | 2x2x1 1/2 RD TEE 626 WROT CU ~ GxGxC | 550.5 | 2 | 626 | FB76626C00 |  |  | 2X2X1 1/2 | US
68830411253 | 688304112539 | 2 1/2x1 1/2 ECC 51 STL GLV ~ W/TNG E/E=9 1/2 | 1453.5 | 3.65 | 051 | FC03051G00 |  | X | 2 1/2X1 1/2 | US
68830411254 | 688304112546 | 2 1/2x1 1/2 ECC 51 STL ORG ~ W/TNG E/E=9 1/2 | 1273 | 3.65 | 051 | FC03051P00 |  |  | 2 1/2X1 1/2 | US
68830411256 | 688304112560 | 2 1/2X2 1/2X1 1/4 RD TEE 626 ~ WROT CU GXGXC | 685.5 | 2 | 626 | FC16626C00 |  |  | 2 1/2X2 1/2X1 1/4 | US
68830411257 | 688304112577 | 2 1/2x2 1/2x2 RD TEE 625 WROT CU 67x67x54MM BS | 683.5 | 2 | 625 | FC20625C00 |  |  | 2 1/2X2 1/2X2 | US
68830411264 | 688304112645 | 3X3X1 1/4 RD TEE 626 WROT CU ~ GXGXC | 1262.5 | 2 | 626 | FC63626C00 |  |  | 3X3X1 1/4 | US
68830411279 | 688304112799 | 5x3 ECC 51 STL GLV W/TNG ~ E/E=11 | 3647 | 11.05 | 051 | FE09051G00 |  | X | 5X3 | US
68830411280 | 688304112805 | 5x3 ECC 51 STL ORG W/TNG ~ E/E=11 | 3273 | 11.05 | 051 | FE09051P00 |  |  | 5X3 | US
68830411284 | 688304112843 | 5x8 GRV ADP NPL 43 UPD | 853.5 | 9.75 | 043 | FE44043U00 |  | X | 5X8 | US
68830411287 | 688304112874 | 6x2 1/2 ECC 51 STL GLV W/TNG ~ E/E=11 1/2 | 7284.5 | 14.2 | 051 | FE65051G00 |  | X | 6X2 1/2 | US
68830411288 | 688304112881 | 6x2 1/2 ECC 51 STL ORG W/TNG ~ E/E=11 1/2 | 6692.5 | 14.2 | 051 | FE65051P00 |  |  | 6X2 1/2 | US
68830411299 | 688304112997 | 8x4 ECC 51 STL GLV W/TNG ~ E/E=12 | 6513.5 | 23 | 051 | FF38051G00 |  | X | 8X4 | US
68830411300 | 688304113000 | 8x4 ECC 51 STL ORG W/TNG ~ E/E=12 CUT GRV | 5711 | 23.32 | 051 | FF38051P00 |  |  | 8X4 | US
68830411301 | 688304113017 | 8x5 ECC 51 STL GLV W/TNG ~ E/E=12 | 6513.5 | 23 | 051 | FF42051G00 |  | X | 8X5 | US
68830411302 | 688304113024 | 8x5 ECC 51 STL ORG W/TNG ~ E/E=12 | 5711 | 23 | 051 | FF42051P00 |  |  | 8X5 | US
68830411306 | 688304113062 | 8x8x3 RD TEE WYE 32 SWS ORG | 4303.5 | 76 | 032 | FF65032P00 |  | X | 8X8X3 | US
68830411309 | 688304113093 | 10x4 ECC 51 STL GLV W/TNG ~ E/E=13 | 12083.5 | 32 | 051 | FF88051G00 |  | X | 10X4 | US
68830411310 | 688304113109 | 10x4 ECC 51 STL ORG W/TNG ~ E/E=13 | 10078 | 32 | 051 | FF88051P00 |  | X | 10X4 | US
68830411311 | 688304113116 | 10x6 GRV ADP NPL 43 UPD | 1142.5 | 17.12 | 043 | FF91043U00 |  | X | 10X6 | US
68830411314 | 688304113147 | 10x6 ECC 51 STL GLV W/TNG ~ E/E=13 | 8487 | 34 | 051 | FF91051G00 |  | X | 10X6 | US
68830411318 | 688304113185 | 12 B/D PLV 365 T 37H-77 GO ~ 2 NUT P120711181 | 16003.5 | 243.1 | 365 | V120365STA |  | X | 12 | US
68830411321 | 688304113215 | 10x10x2 RD TEE 25 GLV SWS | 5317 | 61.98 | 025 | FG06025G00 |  | X | 10X10X2 | US
68830411323 | 688304113239 | 10x10x2 RD TEE 29T SWS GLV NPT | 6858 | 65 | 029 | FG06029G00 |  | X | 10X10X2 | US
68830411324 | 688304113246 | 10x10x2 RD TEE 29T SWS ORG NPT | 4696 | 65 | 029 | FG06029P00 |  | X | 10X10X2 | US
68830411325 | 688304113253 | 10x10x3 RD TEE 29T SWS GLV NPT C/E=9 | 5824.5 | 60 | 029 | FG09029G00 |  | X | 10X10X3 | US
68830411327 | 688304113277 | 10x10x4 RD TEE WYE 32 SWS GLV | 8592 | 97.4 | 032 | FG11032G00 |  | X | 10X10X4 | US
68830411329 | 688304113291 | 12x6 ECC 51 STL GLV W/TNG ~ E/E=14 | 11515.5 | 50 | 051 | FG32051G00 |  | X | 12X6 | US
68830411330 | 688304113307 | 12x6 ECC RD 51 STL ORG W/TNG ~ E/E=14 | 9562 | 49.9 | 051 | FG32051P00 |  | X | 12X6 | US
68830411333 | 688304113338 | 12x8 ECC 51 STL GLV W/TNG ~ E/E=14 | 11150 | 53.5 | 051 | FG35051G00 |  | X | 12X8 | US
68830411334 | 688304113345 | 12x8 ECC 51 STL ORG W/TNG ~ E/E=14 | 9321 | 53.5 | 051 | FG35051P00 |  |  | 12X8 | US
68830411336 | 688304113369 | 12x10 ECC 51 STL GLV W/TNG ~ E/E=14 | 9895.5 | 57 | 051 | FG39051G00 |  | X | 12X10 | US
68830411337 | 688304113376 | 12x10 ECC 51 STL ORG W/TNG ~ E/E=14 | 8345 | 57 | 051 | FG39051P00 |  |  | 12X10 | US
68830411339 | 688304113390 | 12x12x5 RD TEE 25 ORG SWS | 4750.5 | 75 | 025 | FG57025P00 |  | X | 12X12X5 | US
68830411345 | 688304113451 | A 6 90 LR ELL 100-C CDI C/L ~ 90-97 | 2033 | 58.3 | 100 | A060100VHL |  | X | 6 | US
68830411425 | 688304114250 | 1 VIC-BLAST NOZZLE 36 MCH ORG | 266.5 | 0.099 | 036 | F010036P00 |  | X | 1 | US
68830411432 | 688304114328 | 3 1/2 TEE 20 SWS GLV C/E=4 1/2 | 2501.5 | 7.9 | 020 | F034020G00 |  | X | 3 1/2 | US
68830411434 | 688304114342 | 3 1/2 TEE 20 SWS ORG C/E=4 1/2 | 1835 | 7.9 | 020 | F034020P00 |  | X | 3 1/2 | US
68830411439 | 688304114397 | 8 45 LAT 30-P SWS ORG PLE ~ C/LE=18 C/SE=6 | 8006 | 92 | 030 | F080030PLK |  | X | 8 | US
68830411443 | 688304114434 | S363CFQ41010213 V3610 K5.6 ~ HSW 200F/93C QR BR 10 1/4 IN ~ | 447.5 | 3.44 | CFQ | S363CFQ958 |  | X | V36 SPRINKLERS & SUBASSEMBLIES | US
68830411445 | 688304114458 | 18x14 ECC W51 AGS GLV CAST ~ E/E=15 | 15473 | 117.9 | 051 | WH47051GF0 |  | X | 18X14 | US
68830411497 | 688304114977 | 3 GSK 341 M | 176.5 | 0.136 | 341 | G0303410M0 |  | X | 3 | US
68830411498 | 688304114984 | 3 GSK 341 S | 176.5 | 0.4 | 341 | G0303410S0 |  | X | 3 | US
68830411505 | 688304115059 | 6 GSK 44 T | 648.5 | 0.37 | 044 | G0600440T0 |  | X | 6 | US
68830411509 | 688304115097 | 8 GSK 307 FS-S | 345 | 1.25 | 307 | G0803070S0 |  | X | 8 | US
68830411522 | 688304115226 | 828 14-24 AGS KNF | 1633 | 0.101 | 828 | RK14828W24 |  | X | 10X15 | US
68830411525 | 688304115257 | 450 RL GRV TOOL | 96937.5 | 950 | 450 | R000450FSD |  |  | MISCELLANEOUS | US
68830411543 | 688304115431 | 7/8X1 1/16 SWING HDL WR F/1/2~ & 5/8 HVY HEX NUTS | 194 | 0.5 | 000 | P000000002 |  | X | MISCELLANEOUS | US
68830411546 | 688304115462 | 2 FLG WSR 641 ~ VENDOR # 200021521000 | 161 | 0.06 | 641 | P0206410PW | X |  | 2 | US
68830411560 | 688304115608 | 2 CKV 713 E W/1/2 TAP BLK | 634.5 | 12 | 713 | V020713PE1 |  |  | 2 | US
68830411578 | 688304115783 | 24 FLG W741 L/GSK AGS GLV | 18111 | 160 | 741 | W240741G00 |  | X | 24/609.6MM | US
68830411579 | 688304115790 | 3 CKV 717 E PPS UL/ULC NO ~ DRAIN TAP TAB-1 C030112800 | 824.5 | 3.6 | 717 | V030717PE0 |  |  | 3 | US
68830411587 | 688304115875 | S363CCQ54008612 V3612 K8.0 ~ HSW 155F/68C QR WH 8 3/4 IN ~ | 420 | 3.14 | CCQ | S363CCQD18 |  | X | V36 SPRINKLERS & SUBASSEMBLIES | US
68830411591 | 688304115912 | 5 CKV 716 E BLK STD MCH NO ~ DRAIN TAP V050141000 141.3MM | 3356.5 | 24.8 | 716 | V050716PE0 |  |  | 5 | US
68830411592 | 688304115929 | 5 CKV 717 E UL/FM/ULC 1/2 NPT~ UPSTREAM/ C050141100 ~ | 2076 | 20 | 717 | V050717PE0 |  |  | 5 | US
68830411593 | 688304115936 | 5 CKV 717R E UL/FM/ULC 2 NPT ~ DRAIN AND 1/4 NPT C050141101 ~ | 2277 | 20 | 717 | V050717PE2 |  | X | 5 | US
68830411709 | 688304117091 | 5 CKV 716 T BLK STD MCH NO ~ DRAIN TAP V050151000 141.3MM | 3356.5 | 24.8 | 716 | V050716PT0 |  | X | 5 | US
68830411737 | 688304117374 | 8 FL 90 ELL 001 ORG FIRELOCK | 1429 | 26.5 | 001 | F080001P00 |  |  | 8 | US
68830411738 | 688304117381 | 8 FL TEE 002 ORG FIRELOCK | 2501.5 | 39.47 | 002 | F080002P00 |  |  | 8 | US
68830411739 | 688304117398 | 8 FL 45 ELL 003 ORG FIRELOCK | 1429 | 18.6 | 003 | F080003P00 |  |  | 8 | US
68830411757 | 688304117572 | 36 CPL 31 FS-M 37H-77 | 9352.5 | 200 | 031 | C360031PM0 |  | X | 36 | US
68830411758 | 688304117589 | 2 CAP 60 ORG 1/2 TAP 60.8MM | 933.5 | 0.7 | 060 | FB57060P00 |  |  | 2X1/2 | US
68830411759 | 688304117596 | 2 CAP 60 3/4 TAP OFF CTR ORG ~ 60.3MM | 933.5 | 0.63 | 060 | FB59060P0A |  | X | 2X3/4 | US
68830411760 | 688304117602 | 2 CAP 60 ORG 3/4 TAP 60.8MM | 933.5 | 0.7 | 060 | FB59060P00 |  |  | 2X3/4 | US
68830411761 | 688304117619 | 3 CAP 60 ORG 1/2 TAP 88.9MM | 1171 | 1.5 | 060 | FC36060P00 |  |  | 3X1/2 | US
68830411762 | 688304117626 | 3 CAP 60 ORG 3/4 TAP 88.9MM | 1171 | 1.5 | 060 | FC37060P00 |  |  | 3X3/4 | US
68830411765 | 688304117657 | 4 CAP 60 ORG 1/2 TAP 114.3MM | 1199 | 2.5 | 060 | FD19060P00 |  |  | 4X1/2 | US
68830411766 | 688304117664 | 4 CAP 60 ORG 3/4 TAP 114.3MM | 1199 | 2.5 | 060 | FD20060P00 |  |  | 4X3/4 | US
68830411770 | 688304117701 | 2 1/2 CKV 717 E PPS UL/ULC NO~ DRAIN TAP C024112800 | 824.5 | 3.16 | 717 | V024717PE0 |  |  | 2 1/2 | US
68830411771 | 688304117718 | 2 1/2x1 1/2 CONC RD 50 ORG ~ E/E=2 1/2 | 254.5 | 1.4 | 050 | FC03050P01 |  |  | 2 1/2X1 1/2 | US
68830411794 | 688304117947 | 2 1/2 90 ELL 10DR GLV 1 TAP ~ DRN | 644.5 | 3.57 | 010 | F024010GDR |  |  | 2 1/2 | US
68830411795 | 688304117954 | 2 1/2 90 ELL 10DR MCH 1 TAP ~ NPT DRN ORG | 502 | 3.57 | 010 | F024010PDR |  |  | 2 1/2 | US
68830411796 | 688304117961 | 3 90 ELL 10DR MCH GLV 1 TAP ~ DRN | 763 | 5.05 | 010 | F030010GDR |  |  | 3 | US
68830411797 | 688304117978 | 3 90 ELL 10DR MCH 1 TAP NPT ~ DRN ORG | 640.5 | 5.05 | 010 | F030010PDR |  |  | 3 | US
68830411798 | 688304117985 | 4 90 ELL 10DR GLV MCH 1 TAP ~ DRN | 879 | 7.2 | 010 | F040010GDR |  |  | 4 | US
68830411799 | 688304117992 | 4 90 ELL 10DR MCH 1 TAP NPT ~ DRN ORG | 648.5 | 7.2 | 010 | F040010PDR |  |  | 4 | US
68830411800 | 688304118005 | 6 90 ELL 10DR GLV MCH 1 TAP ~ DRN | 1612.5 | 18.1 | 010 | F060010GDR |  |  | 6 | US
68830411801 | 688304118012 | 6 90 ELL 10DR MCH 1 TAP NPT ~ DRN ORG | 1134 | 18.1 | 010 | F060010PDR |  |  | 6 | US
68830411844 | 688304118449 | 3x3 BEV ADP NPL 42 UPD | 186.5 | 1.89 | 042 | FC59042U00 |  | X | 3X3 | US
68830411867 | 688304118678 | S363AFQ41033610 V3602 K5.6 UP~ 200F/93C QR BR 33 3/4 IN ~ | 583 | 8.14 | AFQ | S363AFQ175 |  | X | V36 SPRINKLERS & SUBASSEMBLIES | US
68830411879 | 688304118791 | KIT FLOW MEASURE 4-12 779 | 1124.5 | 2 | 779 | K040779001 |  | X | 4 | US
68830411881 | 688304118814 | 272 STABILIZER ASY | 4692 | 23 | 272 | R4002720FS |  | X | 40 | US
68830411982 | 688304119828 | S363CFQ42005011 V3610 K5.6 ~ HSW 200F/93C QR CP 5 IN FLUSH | 402.5 | 2.34 | CFQ | S363CFQ960 |  | X | V36 SPRINKLERS & SUBASSEMBLIES | US
68830411983 | 688304119835 | S363CFQ42005411 V3610 K5.6 ~ HSW 200F/93C QR CP 5 1/2 IN ~ | 402.5 | 2.44 | CFQ | S363CFQ961 |  | X | V36 SPRINKLERS & SUBASSEMBLIES | US
68830411986 | 688304119866 | S363CFQ42007011 V3610 K5.6 ~ HSW 200F/93C QR CP 7 IN FLUSH | 420 | 2.74 | CFQ | S363CFQ964 |  | X | V36 SPRINKLERS & SUBASSEMBLIES | US
68830412013 | 688304120138 | 18 CPL 31 FS2-L 37H-77 ~ PULV COAL | 3403 | 83 | 031 | C180031PL2 |  | X | 18/457.2MM | US
68830412062 | 688304120626 | S363BFQ42006211 V3614 K5.6 ~ PEN 200F/93C QR CP 6 1/4 IN ~ | 375 | 2.64 | BFQ | S363BFQB17 |  | X | V36 SPRINKLERS & SUBASSEMBLIES | US
68830412074 | 688304120749 | 14 WYE STN W732 AGS E ORG STD~ MESH | 64586 | 460.5 | 732 | W140732PE0 |  | X | 14 | US
68830412076 | 688304120763 | 14 FLG W741 T AGS GLV | 8185.5 | 70 | 741 | W140741GT0 |  | X | 14 | US
68830412077 | 688304120770 | 16 WYE STN W732 AGS E ORG STD~ MESH | 80269.5 | 590 | 732 | W160732PE0 |  | X | 16 | US
68830412079 | 688304120794 | 16 FLG W741 T AGS GLV | 9569.5 | 88 | 741 | W160741GT0 |  | X | 16 | US
68830412080 | 688304120800 | 18 WYE STN W732 AGS E ORG STD~ MESH | 101044 | 797 | 732 | W180732PE0 |  | X | 18/457.2MM | US
68830412082 | 688304120824 | 18 FLG W741 T AGS GLV | 12108.5 | 115 | 741 | W180741GT0 |  | X | 18/457.2MM | US
68830412084 | 688304120848 | 20 FLG W741 T AGS GLV | 14627 | 115 | 741 | W200741GT0 |  | X | 20/508MM | US
68830412086 | 688304120862 | 24 FLG W741 T AGS GLV | 18869.5 | 160 | 741 | W240741GT0 |  | X | 24/609.6MM | US
68830412095 | 688304120954 | S363BFQ52040013 V3616 K8.0 ~ PEN 200F/93C QR CP 40 IN SLV ~ | 689.5 | 9.34 | BFQ | S363BFQB28 |  | X | V36 SPRINKLERS & SUBASSEMBLIES | US
68830412101 | 688304121012 | 3 PLV 365 T 37H-77 M12 GO CW~ P030711182 | 4684.5 | 38.7 | 365 | V030365PT7 |  | X | 3 | US
68830412115 | 688304121159 | VG828 14-24 AGS CUT GRV TOOL | 95492 | 75 | 828 | R000828AVG |  | X | MISCELLANEOUS | US
68830412116 | 688304121166 | 450 POWERX HAND PUMP P37-SP006 W/36 IN HOSE W/3/8 NPT ENDS | 2931.5 | 19 | 450 | R2014500FS |  | X | TOOL CRIB | US
68830412177 | 688304121777 | S363BJQ52013012 V3616 K8.0 ~ PEN 286F/141C QR CP 13 IN ~ | 440 | 3.94 | BJQ | S363BJQ427 |  | X | V36 SPRINKLERS & SUBASSEMBLIES | US
68830412228 | 688304122286 | 4 CKV 779 E 1/2 TAP UPSTREAM/~ DOWNSTREAM TAPS V040141002 ~ | 2997.5 | 15.5 | 779 | V040779PE0 |  |  | 4 | US
68830412229 | 688304122293 | 5 CKV 779 E 1/2 TAP UPSTREAM/~ DOWNSTREAM TAPS V050141002 ~ | 4329.5 | 19 | 779 | V050779PE0 |  |  | 5 | US
68830412230 | 688304122309 | 6 CKV 779 E BLK 1/2 NPT ~ UPSTREAM/ V060141002 ~ | 4951.5 | 37 | 779 | V060779PE0 |  |  | 6 | US
68830412231 | 688304122316 | 8 CKV 779 E 1/2 NPT UPSTREAM/~ DOWNSTREAM TAPS V080141002 ~ | 6407 | 63 | 779 | V080779PE0 |  |  | 8 | US
68830412232 | 688304122323 | 10 CKV 779 E 1/2 NPT UPSTREAM~ /DOWNSTREAM TAP V100141002 ~ | 15422.5 | 100 | 779 | V100779PE0 |  |  | 10 | US
68830412233 | 688304122330 | 12 CKV 779 E 1/2 NPT UPSTREAM~ /DOWNSTREAM TAPS V120141002 ~ | 18110 | 190 | 779 | V120779PE0 |  | X | 12 | US
68830412240 | 688304122408 | A 12x10 CONC 50-C DI C/L ~ 37H-77 | 4209.5 | 91.45 | 050 | AG39050PDL |  | X | 12X10 | US
68830412249 | 688304122491 | S363BFQ41005013 V3614 K5.6 ~ PEN 200F/93C QR BR 5 IN SLV ~ | 375 | 2.34 | BFQ | S363BFQB36 |  | X | V36 SPRINKLERS & SUBASSEMBLIES | US
68830412260 | 688304122606 | 6X5 THD ADP NPL 40 UPD | 947.5 | 6.35 | 040 | FE90040U00 |  | X | 6X5 | US
68830412270 | 688304122705 | 8 FL 90 ELL 001 GLV FIRELOCK | 2030 | 26.5 | 001 | F080001G00 |  |  | 8 | US
68830412271 | 688304122712 | 8 FL TEE 002 GLV FIRELOCK | 3302.5 | 39.47 | 002 | F080002G00 |  |  | 8 | US
68830412272 | 688304122729 | 8 FL 45 ELL 003 GLV FIRELOCK | 1962 | 18.6 | 003 | F080003G00 |  |  | 8 | US
68830412307 | 688304123078 | 1 1/4 FL CAP 006 ORG 42.4MM | 62 | 0.4 | 006 | F012006P00 |  |  | 1 1/4 | US
68830412308 | 688304123085 | 1 1/2 FL CAP 006 ORG 48.3MM | 65.5 | 0.34 | 006 | F014006P00 |  |  | 1 1/2 | US
68830412309 | 688304123092 | 2 FL CAP 006 ORG 60.3MM | 77 | 0.4 | 006 | F020006P00 |  |  | 2 | US
68830412310 | 688304123108 | 2 1/2 FL CAP 006 ORG 73MM | 89 | 0.6 | 006 | F024006P00 |  |  | 2 1/2 | US
68830412311 | 688304123115 | 3 FL CAP 006 ORG 88.9MM | 105 | 1.2 | 006 | F030006P00 |  |  | 3 | US
68830412312 | 688304123122 | 4 FL CAP 006 ORG 114.3MM | 151.5 | 1.75 | 006 | F040006P00 |  |  | 4 | US
68830412313 | 688304123139 | 5 FL CAP 006 ORG 141.3MM | 297 | 2.9 | 006 | F050006P00 |  |  | 5 | US
68830412314 | 688304123146 | 6 FL CAP 006 ORG 168.3MM | 331 | 4.5 | 006 | F060006P00 |  |  | 6 | US
68830412315 | 688304123153 | 8 FL CAP 006 ORG 219.1MM | 625 | 8.8 | 006 | F080006P00 |  |  | 8 | US
68830412336 | 688304123368 | 30 GSK 770 E | 2234 | 3 | 770 | G3007700E0 |  | X | 30 | US
68830412340 | 688304123405 | 32 GSK 770 E | 2420.5 | 3 | 770 | G3207700E0 |  | X | 32 | US
68830412343 | 688304123436 | 42 GSK 770 E | 3564.5 | 5 | 770 | G4207700E0 |  | X | 42 | US
68830412344 | 688304123443 | KIT 1/2-2 DRN 786;787 CBV | 139 | 0.27 | 786 | K000786CBV |  | X | MISCELLANEOUS | US
68830412349 | 688304123498 | 825 KNF 8-12 B MRL MCH | 1233.5 | 0.09 | 825 | RK08825M12 |  | X | 1/2X1 1/2 | US
68830412350 | 688304123504 | 825 KNF 14-16 B MRL | 1233.5 | 0.09 | 825 | RK14825M16 |  | X | 10X15 | US
68830412351 | 688304123511 | 825 KNF 14-16 G MRL MCH | 1233.5 | 0.09 | 825 | RK14825N16 |  | X | 10X15 | US
68830412352 | 688304123528 | 825 KNF 18-24 B MRL MCH | 1233.5 | 0.1 | 825 | RK18825M24 |  | X | 1 1/2X34 | US
68830412353 | 688304123535 | 825 KNF 18-24 G MRL KNIFE | 1233.5 | 0.1 | 825 | RK18825N24 |  | X | 1 1/2X34 | US
68830412386 | 688304123863 | 8 CBV 788 DI FLG | 19097 | 243 | 788 | V080788CBV |  |  | 8 | US
68830412387 | 688304123870 | 8 CBV 789 DI GRV END | 17614 | 140 | 789 | V080789CBV |  |  | 8 | US
68830412388 | 688304123887 | 10 CKV 716 E BLK STD MCH NO ~ DRAIN TAP V100141000 273MM | 14525.5 | 102 | 716 | V100716PE0 |  |  | 10 | US
68830412389 | 688304123894 | 10 CBV 788 DI FLG END | 24803.5 | 324 | 788 | V100788CBV |  | X | 10 | US
68830412390 | 688304123900 | 10 CBV 789 DI GRV END | 23108 | 280 | 789 | V100789CBV |  | X | 10 | US
68830412391 | 688304123917 | 12 CKV 716 E BLK STD MCH NO ~ DRAIN TAP V120141000 323.9MM | 17207.5 | 140 | 716 | V120716PE0 |  |  | 12 | US
68830412392 | 688304123924 | 12 CBV 788 DI FLG END | 51924.5 | 463 | 788 | V120788CBV |  | X | 12 | US
68830412393 | 688304123931 | 12 CBV 789 DI GRV END | 50209 | 324 | 789 | V120789CBV |  | X | 12 | US
68830412399 | 688304123993 | 8-12 SPCR VG824 MRL ABRASION | 497.5 | 0.1 | 825 | R024825MCH |  | X | 2 1/2 | US
68830412400 | 688304124006 | 14-24 SPCR VG824 MRL ABRASION | 497.5 | 0.1 | 825 | R025825MCH |  | X | TOOL PARTS & BAR STOCK | US
68830412401 | 688304124013 | PIPE STOP GUIDE VG824 MRL ~ ABRASION | 3324.5 | 0.1 | 825 | R026825MCH |  | X | 2 3/4 | US
68830412506 | 688304125065 | A 12 CAP 60-C DI 2 TAP C/L ~ 37H-77 | 2892.5 | 54.18 | 060 | AG27060PDL |  | X | 12X2 | US
68830412509 | 688304125096 | 2 1/2x1 1/4x1 MEC-CSS 920N E ~ ORG NPT FEM 73x42.4x33.7MM ~ | 432.5 | 3.5 | 92N | CS6292NPEA |  | X | 2 1/2X1 1/4X1 | US
68830412528 | 688304125287 | 416P 4-6 PVC/AL RL SET | 6454 | 6 | 416 | RP04416006 |  | X | 4X48 | US
68830412530 | 688304125300 | 1 1/2x6 BEV ADP NPL 42 UPD | 209 | 1.36 | 042 | FB45042U00 |  | X | 1 1/2X6 | US
68830412531 | 688304125317 | 2 1/2x1 1/2 CONC RD 50 GLV ~ E/E=2 1/2 | 299 | 1.4 | 050 | FC03050G01 |  |  | 2 1/2X1 1/2 | US
68830412532 | 688304125324 | 2 1/2X3 BEV ADP NPL 42 UPD | 154.5 | 1.45 | 042 | FC25042U00 |  | X | 2 1/2X3 | US
68830412533 | 688304125331 | 2 1/2x3 GRV ADP NPL 43 UPD | 154.5 | 1.45 | 043 | FC25043U00 |  | X | 2 1/2X3 | US
68830412534 | 688304125348 | 1 1/4x3 THD ADP NPL 40 UPD | 134.5 | 0.7 | 040 | FJ96040U00 |  | X | 1 1/4X3 | US
68830412535 | 688304125355 | 1 ADP 80 ORG FEM ~ | 1180 | 0.8 | 080 | F010080P00 |  | X | 1 | US
68830412536 | 688304125362 | 1 1/4 FL CAP 006 GLV 42.4MM | 93.5 | 0.43 | 006 | F012006G00 |  |  | 1 1/4 | US
68830412537 | 688304125379 | 1 1/2 FL CAP 006 GLV 48.3MM | 93.5 | 0.34 | 006 | F014006G00 |  |  | 1 1/2 | US
68830412538 | 688304125386 | 2 FL CAP 006 GLV 60.3MM | 104 | 0.45 | 006 | F020006G00 |  |  | 2 | US
68830412539 | 688304125393 | 272P 8 PVC/8-12 AL RL SET | 4173.5 | 30 | 272 | RP08272012 |  | X | 4X1X1 1/4 | US
68830412540 | 688304125409 | 416P 8 PVC/8-12 AL RL SET | 4450.5 | 24 | 416 | RP08416012 |  | X | 4X1X1 1/4 | US
68830412541 | 688304125416 | 2 1/2 FL CAP 006 GLV 73MM | 110 | 0.96 | 006 | F024006G00 |  |  | 2 1/2 | US
68830412542 | 688304125423 | 3 FL CAP 006 GLV 88.9MM | 132.5 | 1.2 | 006 | F030006G00 |  |  | 3 | US
68830412543 | 688304125430 | 4 FL CAP 006 GLV 114.3MM | 204.5 | 1.75 | 006 | F040006G00 |  |  | 4 | US
68830412544 | 688304125447 | 5 FL CAP 006 GLV 141.3MM | 404.5 | 2.9 | 006 | F050006G00 |  | X | 5 | US
68830412545 | 688304125454 | 6 FL CAP 006 GLV 168.3MM | 455.5 | 4.5 | 006 | F060006G00 |  |  | 6 | US
68830412546 | 688304125461 | 8 FL CAP 006 GLV 219.1MM | 852 | 12 | 006 | F080006G00 |  |  | 8 | US
68830412547 | 688304125478 | 5;6;8x3 GSK 920 T | 65.5 | 0.156 | 920 | GA279200T0 |  | X | 5;6;8X3 | US
68830412568 | 688304125683 | 10 CKV 717 E UL/FM/ULC 1/2 NPT UPSTREAM/DOWNSTREAM C100141100 | 7023 | 107 | 717 | V100717PE0 |  |  | 10 | US
68830412569 | 688304125690 | 12 CKV 717 E UL/FM/ULC 1/2 NPT UPSTREAM/ C120141100 ~ | 9160.5 | 142 | 717 | V120717PE0 |  |  | 12 | US
68830412570 | 688304125706 | 8x2 MEC-T 920 T ORG FEM NPT ~ 219.1x60.3MM; 2 FEM | 768 | 11.4 | 920 | CF30920PT0 |  |  | 8X2 | US
68830412624 | 688304126246 | 1 GSK 77 FS-L | 309 | 0.1 | 077 | G0100770L1 |  | X | 1 | US
68830412626 | 688304126260 | 1 1/4 GSK 77 FS-L | 440 | 0.1 | 077 | G0120770L1 |  | X | 1 1/4 | US
68830412628 | 688304126284 | 1 1/2 GSK 77 FS-L | 459 | 0.1 | 077 | G0140770L1 |  | X | 1 1/2 | US
68830412632 | 688304126321 | 2 GSK 77 FS-L | 286.5 | 0.1 | 077 | G0200770L1 |  | X | 2 | US
68830412636 | 688304126369 | 2 1/2 GSK 77 FS-L | 331 | 0.1 | 077 | G0240770L1 |  | X | 2 1/2 | US
68830412640 | 688304126406 | 3 GSK 77 FS-L | 356 | 0.1 | 077 | G0300770L1 | X |  | 3 | US
68830412644 | 688304126444 | 4 GSK 77 FS-L | 516 | 0.3 | 077 | G0400770L1 |  | X | 4 | US
68830412647 | 688304126475 | 5 GSK 77 FS-L | 1005.5 | 0.4 | 077 | G0500770L1 | X |  | 5 | US
68830412652 | 688304126529 | 6 GSK 77 FS-L | 1102 | 0.3 | 077 | G0600770L1 | X |  | 6 | US
68830412656 | 688304126567 | 8 GSK 77 FS-L | 1229.5 | 0.64 | 077 | G0800770L1 | X |  | 8 | US
68830412659 | 688304126598 | 10 GSK 77 FS-L | 1597 | 0.94 | 077 | G1000770L1 | X |  | 10 | US
68830412661 | 688304126611 | 12 GSK 77 FS-L | 1882.5 | 1.42 | 077 | G1200770L1 | X |  | 12 | US
68830412664 | 688304126642 | 16 GSK 77 FS-L | 2976 | 1.3 | 077 | G1600770L1 | X |  | 16 | US
68830412666 | 688304126666 | 18 GSK 77 FS-L | 4835.5 | 2 | 077 | G1800770L1 |  | X | 18/457.2MM | US
68830412668 | 688304126680 | 20 GSK 77 FS-L | 5323.5 | 2 | 077 | G2000770L1 |  | X | 20/508MM | US
68830412669 | 688304126697 | 24 GSK 77 FS-L | 5416 | 2.357 | 077 | G2400770L1 |  | X | 24/609.6MM | US
68830412687 | 688304126871 | 2 WYE STN 732 E GLV STD MESH | 4311 | 10 | 732 | C020732GE0 |  | X | 2 | US
68830412690 | 688304126901 | 2 1/2 WYE STN 732 E GLV STD ~ MESH | 4583.5 | 14 | 732 | C024732GE0 |  | X | 2 1/2 | US
68830412697 | 688304126970 | 10 WYE STN 732 E GLV STD MESH | 24967.5 | 205 | 732 | C100732GE0 |  | X | 10 | US
68830412705 | 688304127052 | 1x1x3/4 RD TEE 25 SWS GLV ~ C/E=2 1/4 | 665 | 0.82 | 025 | FA84025G00 |  | X | 1X1X3/4 | US
68830412709 | 688304127090 | 1x6 BEV ADP NPL 42 UPD | 209 | 0.84 | 042 | FA91042U00 |  | X | 1X6 | US
68830412710 | 688304127106 | 1 1/4x1 CONC 50 GLV W/TNG | 1105 | 1.9 | 050 | FB05050G00 |  | X | 1 1/4X1 | US
68830412711 | 688304127113 | 1 1/4x1 CONC RED 50 STL ORG ~ W/TNG | 1005 | 1.9 | 050 | FB05050P00 |  |  | 1 1/4X1 | US
68830412712 | 688304127120 | 1 1/4x1 1/4x1 RD TEE 25 ORG ~ SWS C/E=2 3/4 | 586 | 1.3 | 025 | FB11025P00 |  | X | 1 1/4X1 1/4X1 | US
68830412713 | 688304127137 | 1 1/2x3/4 CONC 50 STL GLV ~ W/TNG E/E=8 1/2 | 1219.5 | 1.4 | 050 | FB28050G00 |  | X | 1 1/2X3/4 | US
68830412714 | 688304127144 | 1 1/2x3/4 CONC 50 STL ORG ~ W/TNG E/E=8 1/2 | 1130 | 1.64 | 050 | FB28050P00 |  | X | 1 1/2X3/4 | US
68830412715 | 688304127151 | 1 1/2x1 ECC 51 GLV W/TNG ~ E/E=8 1/2 | 1240 | 4.5 | 051 | FB29051G00 |  | X | 1 1/2X1 | US
68830412716 | 688304127168 | 1 1/2x1 ECC 51 ORG W/TNG ~ E/E=8 1/2 | 979.5 | 4.5 | 051 | FB29051P00 |  | X | 1 1/2X1 | US
68830412719 | 688304127199 | 1 1/2x1 1/4 ECC 51 STL ORG ~ W/TNG E/E=8 1/2 | 1035.5 | 4.5 | 051 | FB31051P00 |  | X | 1 1/2X1 1/4 | US
68830412721 | 688304127212 | 1 1/2x1 1/2x1 RD TEE 25 GLV ~ SWS C/E=2 3/4 | 837 | 1.5 | 025 | FB37025G00 |  | X | 1 1/2X1 1/2X1 | US
68830412722 | 688304127229 | 1 1/2x1 1/2x1 RD TEE 25 ORG ~ SWS C/E=2 3/4 | 813.5 | 1.5 | 025 | FB37025P00 |  |  | 1 1/2X1 1/2X1 | US
68830412724 | 688304127243 | 1 1/2x1 1/2x1 1/4 RD TEE 25 ~ SWS ORG C/E=2 3/4 | 616.5 | 1.7 | 025 | FB39025P00 |  | X | 1 1/2X1 1/2X1 1/4 | US
68830412726 | 688304127267 | 2x3/4 ECC 51 ORG W/TNG E/E=9 | 1167.5 | 2 | 051 | FB59051P00 |  | X | 2X3/4 | US
68830412727 | 688304127274 | 2x1 ECC 51 STL GLV W/TNG E/E=9 | 1309 | 2.3 | 051 | FB60051G00 |  | X | 2X1 | US
68830412729 | 688304127298 | 2x1 1/4 ECC 51 STL ORG W/TNG ~ E/E=9 | 1275 | 4.6 | 051 | FB64051P00 |  | X | 2X1 1/4 | US
68830412730 | 688304127304 | 2 1/2x3/4 DBL RD CONC 50 ORG ~ W/TNG E/E=12 | 1962.5 | 3.9 | 050 | FB97050P0T |  | X | 2 1/2X3/4 | US
68830412732 | 688304127328 | 2 1/2x1 ECC 51 GLV W/TNG ~ E/E=9 1/2 | 3035.5 | 3.3 | 051 | FC00051G00 |  | X | 2 1/2X1 | US
68830412733 | 688304127335 | 2 1/2x1 ECC RD 051 STL ORG ~ W/TNG E/E=9 1/2 | 2743 | 3.5 | 051 | FC00051P00 |  | X | 2 1/2X1 | US
68830412741 | 688304127410 | 3x1 ECC 51 STL GLV W/TNG ~ E/E=9 1/2 | 3238.5 | 4.8 | 051 | FC38051G00 |  | X | 3X1 | US
68830412742 | 688304127427 | 3x1 ECC 51 STL ORG W/TNG ~ E/E=9 1/2 | 2941.5 | 4.9 | 051 | FC38051P00 |  | X | 3X1 | US
68830412746 | 688304127465 | 3x1 1/2 ECC 51 STL GLV W/TNG ~ E/E=9 1/2 | 1714.5 | 5.1 | 051 | FC40051G00 |  | X | 3X1 1/2 | US
68830412747 | 688304127472 | 3x1 1/2 ECC 51 STL ORG W/TNG ~ E/E=9 1/2 | 1468 | 5.1 | 051 | FC40051P00 |  |  | 3X1 1/2 | US
68830412748 | 688304127489 | 3x3x3/4 RD TEE 25 GLV SWS ~ C/E=4 1/4 | 1131 | 5.7 | 025 | FC60025G00 |  | X | 3X3X3/4 | US
68830412749 | 688304127496 | 3x3x3/4 RD TEE 25 ORG SWS ~ C/E=4 1/4 | 1085 | 5.7 | 025 | FC60025P00 |  | X | 3X3X3/4 | US
68830412754 | 688304127540 | 4x1 1/2 ECC 51 STL GLV W/TNG ~ E/E=10 | 3890.5 | 8.1 | 051 | FD25051G00 |  | X | 4X1 1/2 | US
68830412755 | 688304127557 | 5x2 CONC 50 GLV FF W/TNG ~ E/E=11 | 3915 | 9 | 050 | FE02050G00 |  | X | 5X2 | US
68830412756 | 688304127564 | 5x2 CONC 50 STL ORG FF W/TNG ~ E/E=11 | 3543.5 | 9 | 050 | FE02050P00 |  | X | 5X2 | US
68830412760 | 688304127601 | 5x2 1/2 ECC 51 STL ORG W/TNG ~ E/E=11 | 3384.5 | 10.91 | 051 | FE05051P00 |  |  | 5X2 1/2 | US
68830412768 | 688304127687 | 6x2 ECC 51 STL GLV W/TNG ~ E/E=11 1/2 | 6122.5 | 19.4 | 051 | FE61051G00 |  | X | 6X2 | US
68830412770 | 688304127700 | 6x6x1 1/2 RD TEE 25 GLV SWS ~ C/E=6 1/2 | 3109.5 | 24 | 025 | FF00025G00 |  | X | 6X6X1 1/2 | US
68830412771 | 688304127717 | 6x6x1 1/2 RD TEE 25 ORG SWS ~ C/E=6 1/2 | 2272 | 24 | 025 | FF00025P00 |  |  | 6X6X1 1/2 | US
68830412772 | 688304127724 | 8x3 ECC 51 STL GLV W/TNG ~ E/E=12 | 7109.5 | 22 | 051 | FF33051G00 |  | X | 8X3 | US
68830412773 | 688304127731 | 8x3 ECC 51 STL ORG W/TNG ~ E/E=12 | 6528 | 22 | 051 | FF33051P00 |  | X | 8X3 | US
68830412774 | 688304127748 | 8X6 CONC 650 CST CU | 4102 | 9.5 | 650 | FF47650C0C |  |  | 8X6 | US
68830412775 | 688304127755 | 2x1 1/2x1 1/4 MEC-CSS 920N E ~ ORG GRV 60.3x48.3x42.4MM ~ | 361 | 5 | 92N | CP8292NPEB |  | X | 2X1 1/2X1 1/4 | US
68830412778 | 688304127786 | 10x5 CONC 50 STL GLV W/TNG ~ E/E=13 | 6715.5 | 34 | 050 | FF89050G00 |  | X | 10X5 | US
68830412779 | 688304127793 | 10x5 CONC 50 STL PNT W/TNG ~ E/E=13 | 5886.5 | 33 | 050 | FF89050P00 |  | X | 10X5 | US
68830412780 | 688304127809 | 10x5 ECC 51 STL GLV W/TNG ~ E/E=13 | 11168.5 | 32 | 051 | FF89051G00 |  | X | 10X5 | US
68830412781 | 688304127816 | 10x5 ECC 51 STL ORG W/TNG ~ E/E=13 | 9491 | 36.3 | 051 | FF89051P00 |  | X | 10X5 | US
68830412787 | 688304127878 | 10x10x2 1/2 RD TEE 25 ORG SWS~ | 4188 | 53 | 025 | FG08025P00 |  | X | 10X10X2 1/2 | US
68830412788 | 688304127885 | 12x4 CONC 50 STL GLV W/TNG ~ E/E=14 | 15235 | 44 | 050 | FG29050G00 |  | X | 12X4 | US
68830412789 | 688304127892 | 12x4 CONC 50 STL ORG W/TNG ~ E/E=14 | 12802.5 | 44 | 050 | FG29050P00 |  | X | 12X4 | US
68830412796 | 688304127960 | 2 1/2 STN 730 E GLV 304SS 12 ~ MESH | 4714.5 | 8.875 | 730 | C024730GE9 |  | X | 2 1/2 | US
68830412808 | 688304128080 | 1 ADP 80 GLV FEM | 1266 | 0.8 | 080 | F010080G00 |  | X | 1 | US
68830412812 | 688304128127 | 2 1/2 90 LR ELL 100 CAST ORG | 609 | 3.4 | 100 | F024100P00 |  |  | 2 1/2 | US
68830412817 | 688304128172 | 5 45 LR ELL 110 GLV W/TNG ~ C/E=4 7/8 | 3710 | 14.8 | 110 | F050110G00 |  | X | 5 | US
68830412818 | 688304128189 | 5 45 LR ELL 110 ORG W/TNG ~ C/E=4 7/8 | 3379.5 | 14.8 | 110 | F050110P00 |  | X | 5 | US
68830412819 | 688304128196 | 8 90 ELL 610 CST CU | 7733 | 26.05 | 610 | F080610C0C |  |  | 8 | US
68830412820 | 688304128202 | 8 45 ELL 611 CST CU | 7733 | 17 | 611 | F080611C0C |  |  | 8 | US
68830412821 | 688304128219 | 8 TEE 620 CST CU | 9168.5 | 54.7 | 620 | F080620C0C |  |  | 8 | US
68830412828 | 688304128288 | KIT #2 AL CW ASY W/J-BOLT HDW~ F/7 3/4-9 DIA HW MASTERGEAR ~ | 1612.5 | 6 | 002 | K020002A01 |  | X | 2 | US
68830412835 | 688304128356 | 412 STL ANG BLDE .375 #220571 | 797.5 | 0.12 | 412 | N220412571 |  | X | 22/559MM | US
68830412836 | 688304128363 | 412 STL STR BLDE .500 #220676 | 797.5 | 0.13 | 412 | N220412676 |  | X | 22/559MM | US
68830412837 | 688304128370 | 412 STL STR BLDE .438 #220677 | 797.5 | 0.12 | 412 | N220412677 |  | X | 22/559MM | US
68830412838 | 688304128387 | 412 STL STR BLDE .375 #220678 | 797.5 | 0.11 | 412 | N220412678 |  | X | 22/559MM | US
68830412839 | 688304128394 | 412 STL CUTOFF RH BEVL #220808 | 350.5 | 0.04 | 412 | N220412808 |  | X | 22/559MM | US
68830412840 | 688304128400 | 412 STL CUTOFF LH BVEL #220809 | 350 | 0.04 | 412 | N220412809 |  | X | 22/559MM | US
68830412841 | 688304128417 | CHN GLV FT 1;1 1/2;2 CW ASY | 39.5 | 0.18 | 002 | P000002G00 |  | X | MISCELLANEOUS | US
68830412854 | 688304128547 | 416;417 RL SET SS F/4-6 SCH ~ 5S;10S | 3841 | 12.75 | 416 | RX04416006 |  | X | 1X2 3/8 | US
68830412857 | 688304128578 | 424 RL SET SS F/4-6 SCH 5S;10S | 6092 | 4 | 424 | RX04424006 |  | X | 1X2 3/8 | US
68830412868 | 688304128684 | 424 RL SET SS F/14-16 SCH 5S;~ 10S | 5935.5 | 8 | 424 | RX14424016 |  | X | 1X3 1/8 | US
68830412871 | 688304128714 | 424 RL SET SS F/18-20 SCH 5S;~ 10S | 6736.5 | 10 | 424 | RX18424020 |  | X | 12X8 1/8 | US
68830412874 | 688304128745 | 424 RL SET SS F/22-24 SCH 5S;~ 10S | 6064 | 12 | 424 | RX22424024 |  | X | 3/4X2 3/8 | US
68830412875 | 688304128752 | VG 3 CIF CUT GRV W/YOKE & ~ EXTRA KNF | 9366 | 20 | 015 | R00F015CVG |  | X | NONPROPRIETARY PARTS | US
68830412876 | 688304128769 | VG 4 CIF CUT GRV W/YOKE & ~ EXTRA KNF | 9366 | 26 | 019 | R00F019CVG |  | X | NONPROPRIETARY PARTS | US
68830412877 | 688304128776 | VG 6 CIF CUT GRV W/YOKE & ~ EXTRA KNF | 9366 | 27 | 027 | R00F027CVG |  | X | NONPROPRIETARY PARTS | US
68830412878 | 688304128783 | VG 8 CIF CUT GRV W/YOKE & ~ EXTRA KNF | 14752 | 40 | 036 | R00F036CVG |  | X | NONPROPRIETARY PARTS | US
68830412879 | 688304128790 | VG 3 CIR CUT GRV W/YOKE & ~ EXTRA KNF | 9366 | 20 | 015 | R00R015CVG |  | X | TOOL PARTS | US
68830412880 | 688304128806 | VG 4 CIR CUT GRV W/YOKE & ~ EXTRA KNF | 9366 | 26 | 019 | R00R019CVG |  | X | TOOL PARTS | US
68830412881 | 688304128813 | VG 6 CIR CUT GRV W/YOKE & ~ EXTRA KNF | 9366 | 27 | 027 | R00R027CVG |  | X | TOOL PARTS | US
68830412882 | 688304128820 | VG 8 CIR CUT GRV W/YOKE & ~ EXTRA KNF | 14752 | 40 | 036 | R00R036CVG |  | X | TOOL PARTS | US
68830412896 | 688304128967 | 10 CPL 77-S O CF8M 316SS B/N ~ 273MM | 9793 | 33 | 077 | L100077XOB |  | X | 10 | US
68830412967 | 688304129674 | 3x2 1/2 CONC 650 CU | 380.5 | 1.03 | 650 | FC49650C0C |  |  | 3X2 1/2 | US
68830412968 | 688304129681 | 4x1 1/2 ECC 51 STL ORG W/TNG ~ E/E=10 | 3602.5 | 8.1 | 051 | FD25051P00 |  |  | 4X1 1/2 | US
68830412969 | 688304129698 | 4x3 CONC 650 CU E/E=3 3/8 | 772 | 2.53 | 650 | FD44650C0C |  |  | 4X3 | US
68830412970 | 688304129704 | 6x2 ECC 51 STL ORG W/TNG ~ E/E=11 1/2 | 5625 | 14.5 | 051 | FE61051P00 |  |  | 6X2 | US
68830412971 | 688304129711 | 6x3 GRV ADP NPL 43 UPD | 785.5 | 4.74 | 043 | FE71043U00 |  | X | 6X3 | US
68830413102 | 688304131028 | 4 TEE 620 CST CU | 1489 | 9.2 | 620 | F040620C0C |  |  | 4 | US
68830413119 | 688304131196 | 412 ANG BLADE .500 #220570 STL | 797.5 | 0.13 | 412 | N220412570 |  | X | 22/559MM | US
68830413155 | 688304131554 | A 14 90 BASE ELL 10-CB CDI ~ 37H-77 F | 6711.5 | 221 | 010 | A140010PM0 |  | X | 14 | US
68830413168 | 688304131684 | 1-8x6 1/2 HX HD B/N 316SS ~ ES1005 | 932.5 | 2.09 | 000 | BA92000X0D |  | X | 1X6 1/2 | US
68830413172 | 688304131721 | 2 1/2x1 MEC-CSS 920N E GLV NPT FEM 73x33.7MM;1 FEM | 403.5 | 3.6 | 92N | CC0092NGEA |  | X | 2 1/2X1 | US
68830413183 | 688304131837 | 1 1/2 STN 730 E ORG 12 MESH | 2977.5 | 6.7 | 730 | C014730PE3 |  | X | 1 1/2 | US
68830413194 | 688304131943 | 5 STN 730 E GLV 304SS 6 MESH | 8802 | 31.25 | 730 | C050730GEB |  | X | 5 | US
68830413196 | 688304131967 | S363CFQ41021013 V3610 K5.6 ~ HSW 200F/93C QR BR 21 IN SLV ~ | 518 | 5.54 | CFQ | S363CFQ967 |  | X | V36 SPRINKLERS & SUBASSEMBLIES | US
68830413198 | 688304131981 | 6 CPL 808 HMT ORG ~ | 5071 | 36 | 808 | C060808PN0 |  | X | 6 | US
68830413201 | 688304132018 | 8 CPL 808 HMT ORG ~ | 9560 | 70 | 808 | C080808PN0 |  | X | 8 | US
68830413203 | 688304132032 | 10 CPL 808 HMT ORG ~ | 11580.5 | 85 | 808 | C100808PN0 |  | X | 10 | US
68830413208 | 688304132087 | 14 FLG 341 M GLV | 6755.5 | 49.34 | 341 | C140341GM0 |  | X | 14 | US
68830413214 | 688304132148 | 16 FLG 341 M GLV | 7983 | 80 | 341 | C160341GM0 |  | X | 16 | US
68830413217 | 688304132179 | 18 FLG 341 M GLV | 9802.5 | 98.8 | 341 | C180341GM0 |  | X | 18/457.2MM | US
68830413220 | 688304132209 | 20 FLG 341 M GLV | 11709 | 110 | 341 | C200341GM0 |  | X | 20/508MM | US
68830413244 | 688304132445 | 2 1/2X2 1/2X3/4 RD TEE 626 ~ WROT CU GXGXC | 701 | 2.8 | 626 | FC14626C00 |  |  | 2 1/2X2 1/2X3/4 | US
68830413247 | 688304132476 | 3x3x3/4 RD TEE 626 WROT CU ~ GxGxC | 1262.5 | 3.2 | 626 | FC60626C00 |  |  | 3X3X3/4 | US
68830413249 | 688304132490 | 3x3x1 1/2 RD TEE 25-P GLV SWS~ PLE C/E=5 1/8 | 1134 | 6.9 | 025 | FC64025GLK |  | X | 3X3X1 1/2 | US
68830413252 | 688304132520 | 4X4X3/4 RD TEE 626 WROT CU ~ GXGXC | 1492 | 3 | 626 | FD66626C00 |  |  | 4X4X3/4 | US
68830413258 | 688304132582 | 5x5x1 RD TEE 25 ORG SWS ~ C/E=5 1/2 | 1825.5 | 14 | 025 | FE26025P00 |  | X | 5X5X1 | US
68830413261 | 688304132612 | 6x6x1 RD TEE 25 ORG SWS ~ C/E=6 1/2 | 2199.5 | 23 | 025 | FE99025P00 |  | X | 6X6X1 | US
68830413266 | 688304132667 | 8x8x2 RD TEE 25 ORG SWS CUT ~ GRV | 3223.5 | 33.5 | 025 | FF62025PC0 |  | X | 8X8X2 | US
68830413319 | 688304133190 | 2 90 LR ELL 100-3D BEND ORG ~ CST | 3482.5 | 7.39 | 100 | F020100P3C |  | X | 2 | US
68830413320 | 688304133206 | 2 45 LR ELL 11-3D BEND ORG CST | 3306 | 7.39 | 110 | F020110P3C |  | X | 2 | US
68830413328 | 688304133282 | 3 90 LR ELL 100-3D BEND ORG ~ CST | 4244 | 8.3 | 100 | F030100P3C |  | X | 3 | US
68830413329 | 688304133299 | 3 45 LR ELL 110-3D BEND ORG ~ CST | 3989.5 | 4.9 | 110 | F030110P3C |  | X | 3 | US
68830413330 | 688304133305 | 3 90 ELL 610 CU | 401 | 2.05 | 610 | F030610C0C |  |  | 3 | US
68830413333 | 688304133336 | 4 90 LR ELL 100-3D BEND ORG ~ CST | 4736.5 | 33.13 | 100 | F040100P3C |  | X | 4 | US
68830413334 | 688304133343 | 4 45 LR ELL 110-3D BEND ORG CST C/E=9 | 4386 | 24.66 | 110 | F040110P3C |  | X | 4 | US
68830413337 | 688304133374 | 6 90 LR ELL 100-3D BEND ORG ~ CST | 6241 | 60 | 100 | F060100P3C |  | X | 6 | US
68830413338 | 688304133381 | 6 45 LR ELL 110-3D BEND ORG ~ CAST | 5656 | 32 | 110 | F060110P3C |  | X | 6 | US
68830413361 | 688304133619 | 2 GSK 741 L | 518 | 0.1 | 741 | G0207410L0 |  | X | 2 | US
68830413363 | 688304133633 | 2 1/2 GSK 741 L | 548 | 0.065 | 741 | G0247410L0 |  | X | 2 1/2 | US
68830413365 | 688304133657 | 3 GSK 741 L | 513 | 0.077 | 741 | G0307410L0 |  | X | 3 | US
68830413368 | 688304133688 | 4 GSK 741 L 114.3MM | 645 | 0.097 | 741 | G0407410L0 |  | X | 4 | US
68830413370 | 688304133701 | 5 GSK 741 L | 1829 | 0.136 | 741 | G0507410L0 |  | X | 5 | US
68830413373 | 688304133732 | 6 GSK 741 L | 818.5 | 0.3 | 741 | G0607410L0 | X |  | 6 | US
68830413377 | 688304133770 | 8 GSK 741 L | 1295.5 | 0.388 | 741 | G0807410L0 |  | X | 8 | US
68830413380 | 688304133800 | 10 GSK 741 L | 2216.5 | 0.417 | 741 | G1007410L0 | X |  | 10 | US
68830413382 | 688304133824 | 10 GSK 808 HMT | 752 | 0.7 | 808 | G1008080T1 |  | X | 10 | US
68830413383 | 688304133831 | 12 GSK 741 L | 2336.5 | 0.485 | 741 | G1207410L0 | X |  | 12 | US
68830413401 | 688304134012 | CHN GLV FT F/2 1/2;3;3 1/2 CW | 39.5 | 0.3 | 002 | P000002G0A |  | X | MISCELLANEOUS | US
68830413435 | 688304134357 | A 3 CAP 60-C DI 3/4 TAP C/L ~ 37H-77 | 983.5 | 3.07 | 060 | AC37060PDL |  | X | 3X3/4 | US
68830413438 | 688304134388 | A 3 CAP 60-C DI 1 1/2 TAP C/L~ 37H-77 | 2188 | 3.07 | 060 | AC40060PDL |  | X | 3X1 1/2 | US
68830413447 | 688304134470 | S363BJS52016214 V3615 K8.0 ~ PEN 286F/141C SR CP 16 1/4 IN~ | 413 | 4.64 | BJS | S363BJS504 |  | X | V36 SPRINKLERS & SUBASSEMBLIES | US
68830413450 | 688304134500 | A 4 CAP 60-C DI 3/4 TAP C/L ~ 37H-77 | 939 | 5.12 | 060 | AD20060PDL |  | X | 4X3/4 | US
68830413452 | 688304134524 | A 4 CAP 60-C DI 1 TAP C/L ~ 37H-77 | 1051.5 | 5.12 | 060 | AD22060PDL |  | X | 4X1 | US
68830413474 | 688304134746 | A 4 CAP 60-C DI 2 TAP C/L ~ 37H-77 | 1273 | 5.12 | 060 | AD29060PDL |  | X | 4X2 | US
68830413475 | 688304134753 | A 4 CAP 60-C DI 2 TAP 37H-77 | 1401.5 | 5 | 060 | AD29060PD0 |  | X | 4X2 | US
68830413486 | 688304134869 | A 4x3 90 RD ELL 10-CR DI C/L ~ 37H-77 | 2021 | 12.2 | 010 | AD44010PDL |  | X | 4X3 | US
68830413493 | 688304134937 | A 4x3 CONC 50-C DI C/L 37H-77 | 1060 | 10.7 | 050 | AD44050PDL |  |  | 4X3 | US
68830413509 | 688304135095 | S363BJS52021014 V3615 K8.0 ~ PEN 286F/141C SR CP 21 IN EXT | 469 | 5.54 | BJS | S363BJS517 |  | X | V36 SPRINKLERS & SUBASSEMBLIES | US
68830413510 | 688304135101 | A 4x4x3 RD LAT 30-CR CDI C/L ~ 37H-77 C/LE=12 C/SE=3 | 2057 | 22.7 | 030 | AD79030PFL |  | X | 4X4X3 | US
68830413514 | 688304135149 | A 6 CAP 60-C DI C/L 37H-77 ~ W/1 IN CENTER TAP | 1249 | 9.3 | 060 | AE55060PDL |  | X | 6X1 | US
68830413528 | 688304135286 | A 6 CAP 60-C DI 1 1/2 TAP ~ C/L 37H-77 | 1450.5 | 9.27 | 060 | AE58060PDL |  | X | 6X1 1/2 | US
68830413531 | 688304135316 | S363BJS52023414 V3615 K8.0 ~ PEN 286F/141C SR CP 23 1/2 IN~ | 469 | 6.04 | BJS | S363BJS519 |  | X | V36 SPRINKLERS & SUBASSEMBLIES | US
68830413540 | 688304135408 | A 6 CAP 60-C DI 2 TAP 37H-77 | 1442.5 | 9 | 060 | AE61060PD0 |  | X | 6X2 | US
68830413555 | 688304135552 | A 6 CAP 60-C DI 3 TAP C/L ~ 37H-77 | 1994.5 | 9.27 | 060 | AE71060PDL |  | X | 6X3 | US
68830413556 | 688304135569 | A 6x4 90 RD ELL 10-CR DI ~ C/L N140-1211 | 2077.5 | 29.5 | 010 | AE79010BDL |  | X | 6X4 | US
68830413559 | 688304135590 | A 6x4 90 RD ELL 10-CR DI C/L ~ 37H-77 | 1923.5 | 29.5 | 010 | AE79010PDL |  | X | 6X4 | US
68830413572 | 688304135729 | 18x18x14 45 RD LAT 30R SWS ~ ORG C/LE=32 C/SE=8 1/2 | 19367 | 347 | 030 | FH60030P00 |  | X | 18X18X14 | US
68830413574 | 688304135743 | A 6x4 CONC 50-C DI C/L 37H-77 | 1518.5 | 20.1 | 050 | AE79050PDL |  |  | 6X4 | US
68830413592 | 688304135927 | A 6x6x3 RD TEE 25-C CDI UPD F | 1375 | 53 | 025 | AF05025UF0 |  | X | 6X6X3 | US
68830413605 | 688304136054 | S363CCQ44008011 V3610 K5.6 ~ HSW 155F/68C QR WH 8 IN FLUSH | 420 | 2.94 | CCQ | S363CCQD35 |  | X | V36 SPRINKLERS & SUBASSEMBLIES | US
68830413608 | 688304136085 | A 6x6x4 RD LAT 30-CR CDI C/L ~ 37H-77 F C/LE=14 1/2 ~ | 3327 | 52.7 | 030 | AF09030PFL |  | X | 6X6X4 | US
68830413609 | 688304136092 | S363CFQ42013214 V3610 K5.6 ~ HSW 200F/93C QR CP 13 1/4 IN ~ | 476 | 4.04 | CFQ | S363CFQ969 |  | X | V36 SPRINKLERS & SUBASSEMBLIES | US
68830413615 | 688304136153 | A 8 CAP 60-C DI 2 TAP C/L ~ 37H-77 | 1928.5 | 20.49 | 060 | AF30060PDL |  | X | 8X2 | US
68830413632 | 688304136320 | A 8x4 CONC 50-C DI C/L 37H-77 | 1912 | 30 | 050 | AF38050PDL |  | X | 8X4 | US
68830413633 | 688304136337 | A 8x4 CONC 50-C DI 37H-77 | 1817.5 | 28 | 050 | AF38050PD0 |  | X | 8X4 | US
68830413645 | 688304136450 | A 8x6 90 RD ELL 10-CR DI C/L ~ 37H-77 | 2821.5 | 31.4 | 010 | AF47010PDL |  | X | 8X6 | US
68830413657 | 688304136573 | A 8x6 CONC 50-C DI C/L 37H-77 | 1912 | 36.3 | 050 | AF47050PDL |  |  | 8X6 | US
68830413676 | 688304136764 | A 8x8x4 RD TEE 25-C DI C/L ~ 37H-77 | 2124 | 55 | 025 | AF68025PDL |  | X | 8X8X4 | US
68830413677 | 688304136771 | A 8x8x4 RD TEE 25-C DI 37H-77 | 1537 | 50 | 025 | AF68025PD0 |  | X | 8X8X4 | US
68830413681 | 688304136818 | A 8x8x4 RD LAT 30-CR CDI C/L ~ 37H-77 F C/LE=17 1/2 ~ | 4929 | 78.8 | 030 | AF68030PFL |  | X | 8X8X4 | US
68830413682 | 688304136825 | A 8x8x4 RD LAT 30-CR CDI ~ 37H-77 F | 4756.5 | 72 | 030 | AF68030PF0 |  | X | 8X8X4 | US
68830413691 | 688304136917 | A 8x8x6 RD TEE 25-C DI C/L ~ 37H-77 | 2124 | 90.4 | 025 | AF73025PDL |  | X | 8X8X6 | US
68830413697 | 688304136979 | A 8x8x6 RD LAT 30-CR CDI C/L ~ 37H-77 F C/LE=17 1/2 ~ | 4929 | 86.8 | 030 | AF73030PFL |  | X | 8X8X6 | US
68830413704 | 688304137044 | A 10 CAP 60-C DI 2 TAP C/L ~ 37H-77 | 2238.5 | 31.32 | 060 | AF86060PDL |  | X | 10X2 | US
68830413705 | 688304137051 | S363CFQ44038613 V3610 K5.6 ~ HSW 200F/93C QR WH 38 3/4 IN ~ | 695.5 | 9.14 | CFQ | S363CFQ971 |  | X | V36 SPRINKLERS & SUBASSEMBLIES | US
68830413729 | 688304137297 | A 10x6 ECC 51-C CDI 37H-77 F | 3421.5 | 33 | 051 | AF91051PF0 |  | X | 10X6 | US
68830413734 | 688304137341 | A 10x8 90 RD ELL 10-CR DI ~ C/L 37H-77 | 4372.5 | 103 | 010 | AF96010PDL |  | X | 10X8 | US
68830413740 | 688304137402 | A 10x8 CONC 50-C DI C/L ~ 37H-77 | 2888.5 | 39.6 | 050 | AF96050PDL |  | X | 10X8 | US
68830413752 | 688304137525 | A 10x10x4 RD TEE 25-C CDI C/L~ 37H-77 F | 4219.5 | 84.8 | 025 | AG11025PFL |  | X | 10X10X4 | US
68830413759 | 688304137594 | A 10x10x4 RD LAT 30-CR CDI ~ C/L 37H-77 F C/LE=20 1/2 ~ | 6491.5 | 127.6 | 030 | AG11030PFL |  | X | 10X10X4 | US
68830413765 | 688304137655 | A 10x10x6 RD TEE 25-C CDI C/L~ 37H-77 F | 4219.5 | 89.5 | 025 | AG14025PFL |  | X | 10X10X6 | US
68830413766 | 688304137662 | A 10x10x6 RD TEE 25-C CDI ~ 37H-77 F | 4016.5 | 74 | 025 | AG14025PF0 |  | X | 10X10X6 | US
68830413769 | 688304137693 | A 10x10x6 RD LAT 30-CR CDI ~ C/L 37H-77 F C/LE=20 1/2 ~ | 6491.5 | 135.6 | 030 | AG14030PFL |  | X | 10X10X6 | US
68830413776 | 688304137761 | A 10x10x8 RD TEE 25-C CDI C/L~ 37H-77 F | 4219.5 | 108.8 | 025 | AG16025PFL |  | X | 10X10X8 | US
68830413780 | 688304137808 | A 10x10x8 RD LAT 30-CR CDI ~ C/L 37H-77 F C/LE=20 1/2 ~ | 6491.5 | 145.6 | 030 | AG16030PFL |  | X | 10X10X8 | US
68830413792 | 688304137921 | A 12x4 ECC 51-C CDI C/L ~ 37H-77 F | 5227.5 | 52.8 | 051 | AG29051PFL |  | X | 12X4 | US
68830413800 | 688304138003 | 5 CPL 89 E GLV 141.3MM | 649 | 10 | 089 | L050089GE0 |  | X | 5 | US
68830413802 | 688304138027 | A 12x6 CONC 50-C DI C/L ~ 37H-77 | 4209.5 | 73.6 | 050 | AG32050PDL |  | X | 12X6 | US
68830413805 | 688304138058 | 5 CPL 89 FS-E GLV 141.3MM | 946 | 10 | 089 | L050089GE1 |  | X | 5 | US
68830413806 | 688304138065 | 5 CPL 89 T GLV 141.3MM | 649 | 10 | 089 | L050089GT0 |  | X | 5 | US
68830413808 | 688304138089 | 5 CPL 89 FS-T GLV 141.3MM | 946 | 10 | 089 | L050089GT1 |  | X | 5 | US
68830413810 | 688304138102 | A 12x8 90 RD ELL 10-CR CDI ~ C/L 37H-77 F | 6528 | 97.9 | 010 | AG35010PFL |  | X | 12X8 | US
68830413818 | 688304138188 | A 12x8 CONC 50-C DI C/L ~ 37H-77 | 4209.5 | 78.5 | 050 | AG35050PDL |  | X | 12X8 | US
68830413819 | 688304138195 | A 12x8 CONC 50-C DI 37H-77 | 4003.5 | 70 | 050 | AG35050PD0 |  | X | 12X8 | US
68830413831 | 688304138317 | A 12x10 90 RD ELL 10-CR CDI ~ C/L 37H-77 F | 6528 | 133.7 | 010 | AG39010PFL |  | X | 12X10 | US
68830413855 | 688304138553 | A 12x12x4 RD LAT 30-CR CDI ~ C/L 37H-77 F C/LE=24 1/2 ~ | 12638 | 180.2 | 030 | AG55030PFL |  | X | 12X12X4 | US
68830413864 | 688304138645 | A 12x12x6 RD TEE 25-C CDI C/L~ 37H-77 F | 5902.5 | 199.7 | 025 | AG58025PFL |  | X | 12X12X6 | US
68830413865 | 688304138652 | A 12x12x6 RD TEE 25-C CDI ~ 37H-77 F | 5615.5 | 180 | 025 | AG58025PF0 |  | X | 12X12X6 | US
68830413870 | 688304138706 | A 12x12x6 RD LAT 30-CR CDI ~ 37H-77 F C/LE=24 1/2 C/SE= ~ | 12196 | 170 | 030 | AG58030PF0 |  | X | 12X12X6 | US
68830413872 | 688304138720 | S363BFQ44037413 V3614 K5.6 ~ PEN 200F/93C QR WH 37 1/2 IN ~ | 615.5 | 8.84 | BFQ | S363BFQB69 |  | X | V36 SPRINKLERS & SUBASSEMBLIES | US
68830413883 | 688304138836 | A 12x12x8 RD TEE 25-C CDI C/L~ 37H-77 F | 5902.5 | 206.4 | 025 | AG60025PFL |  | X | 12X12X8 | US
68830413884 | 688304138843 | A 12x12x8 RD TEE 25-C CDI ~ 37H-77 F | 5615.5 | 186 | 025 | AG60025PF0 |  | X | 12X12X8 | US
68830413891 | 688304138911 | A 12x12x8 RD LAT 30-CR CDI ~ C/L 37H-77 F C/LE=24 1/2 ~ | 12638 | 216.2 | 030 | AG60030PFL |  | X | 12X12X8 | US
68830413892 | 688304138928 | A 12x12x8 RD LAT 30-CR CDI ~ 37H-77 F C/LE=24 1/2 C/SE= ~ | 12196 | 190 | 030 | AG60030PF0 |  | X | 12X12X8 | US
68830413898 | 688304138980 | A 12x12x10 RD LAT 30-CR CDI ~ C/L 37H-77 F C/LE=24 1/2 ~ | 12638 | 236.2 | 030 | AG62030PFL |  | X | 12X12X10 | US
68830413951 | 688304139512 | A 18x10 CONC 50-C CDI C/L ~ 37H-77 F | 8169 | 174.1 | 050 | AH44050PFL |  | X | 18X10 | US
68830413971 | 688304139710 | A 20x12 CONC 50-C CDI 37H-77~ F | 9517.5 | 171 | 050 | AH70050PF0 |  | X | 20X12 | US
68830413987 | 688304139871 | A 24x16 CONC 50-C CDI 37H-77~ F | 14052 | 310 | 050 | AJ01050PF0 |  | X | 24X16 | US
68830414015 | 688304140150 | V1201 K1.2 PLAIN 180 DEG OPEN~ SPRAY NOZZLE | 305.5 | 0.2 | 3M1 | S1213M1C10 |  | X | MACK PARTS | US
68830414019 | 688304140198 | S363CFQ44029012 V3610 K5.6 ~ HSW 200F/93C QR WH 29 IN ~ | 605.5 | 7.14 | CFQ | S363CFQ975 |  | X | V36 SPRINKLERS & SUBASSEMBLIES | US
68830414091 | 688304140914 | A 3 LAT 30-C CDI C/L 37H-77 ~ F C/LE=10 C/SE=3 | 1694.5 | 20.7 | 030 | A030030PFL |  | X | 3 | US
68830414092 | 688304140921 | A 3 LAT 30-C CDI 37H-77 F ~ C/LE=10 C/SE=3 | 1618.5 | 19 | 030 | A030030PF0 |  | X | 3 | US
68830414123 | 688304141232 | 1 90 LR ELL 410 SS CF8M ~ 10S/316 C/E=2.88 33.7MM | 289 | 0.7 | 410 | F010410X16 |  |  | 1 | US
68830414125 | 688304141256 | 1 45 LR ELL 411 SS CF8M ~ 10S/316 C/E=2.00 33.7MM | 263 | 0.6 | 411 | F010411X16 |  | X | 1 | US
68830414126 | 688304141263 | 1 1/4 90 LR ELL 410 SS CF8M ~ 10S/316 C/E=3.13 42.4MM | 294.5 | 1.01 | 410 | F012410X16 |  | X | 1 1/4 | US
68830414127 | 688304141270 | 1 1/4 45 LR ELL 411 SS CF8M ~ C/E=2.00 42.4MM | 264.5 | 0.8 | 411 | F012411X16 |  | X | 1 1/4 | US
68830414131 | 688304141317 | A 4 22 1/2 ELL 12-C DI C/L ~ 37H-77 | 902 | 11 | 012 | A040012PDL |  | X | 4 | US
68830414151 | 688304141515 | 8 B/D PLV 365 T G/L 37H-77 ~ GO 2 SQ NUT P080771781 | 10201 | 134.3 | 365 | V080365QTG |  | X | 8 | US
68830414152 | 688304141522 | 12 B/D PLV 365 T G/L 37H-77 ~ GO 2 SQ NUT P120771781 | 18282 | 316.3 | 365 | V120365QTG |  | X | 12 | US
68830414165 | 688304141652 | A 4 LAT 30-C DI C/L 37H-77 ~ C/LE=12 C/SE=3 | 2117.5 | 21.7 | 030 | A040030PDL |  |  | 4 | US
68830414166 | 688304141669 | A 4 LAT 30-C DI 37H-77 ~ C/LE=12 C/SE=3 | 2018 | 27.77 | 030 | A040030PD0 |  | X | 4 | US
68830414212 | 688304142123 | PI-TAPE METRIC GO/NO GO AGS | 175.5 | 0.15 | 101 | RW76101MCH |  | X | 1X2 1/2 | US
68830414218 | 688304142185 | WR V44/V47 SPK OPEN END MCH ~ BLK | 170.5 | 1.15 | 000 | ST92000800 | X |  | 1 1/2X9 1/4 | US
68830414220 | 688304142208 | V46/V48 SPK OPEN END WRENCH | 170.5 | 1.15 | 000 | ST93000900 | X |  | 1 1/2X11 | US
68830414238 | 688304142383 | A 6 22 1/2 ELL 12-C DI C/L ~ 37H-77 | 1238.5 | 19.8 | 012 | A060012PDL |  |  | 6 | US
68830414291 | 688304142918 | A 6 CSS 35-C DI C/L 37H-77 | 3852 | 74.7 | 035 | A060035PDL |  | X | 6 | US
68830414347 | 688304143472 | A 8 22 1/2 ELL 12-C DI C/L ~ 37H-77 | 2012.5 | 48 | 012 | A080012PDL |  |  | 8 | US
68830414355 | 688304143557 | A 8 11 1/4 ELL 13-C DI C/L ~ 37H-77 | 2513 | 29.7 | 013 | A080013PDL |  | X | 8 | US
68830414390 | 688304143908 | A 8 CAP 60-C DI C/L N69-1211 | 937.5 | 20.49 | 060 | A080060IDL |  | X | 8 | US
68830414405 | 688304144059 | A 8 90 LR ELL 100-C DI C/L ~ 37H-77 | 3355 | 97.9 | 100 | A080100PDL |  |  | 8 | US
68830414436 | 688304144363 | A 10 22 1/2 ELL 12-C DI C/L ~ 37H-77 | 3866 | 48.8 | 012 | A100012PDL |  | X | 10 | US
68830414443 | 688304144431 | A 10 11 1/4 ELL 13-C CDI ~ 37H-77 F | 4352.5 | 50.43 | 013 | A100013PF0 |  | X | 10 | US
68830414448 | 688304144486 | A 10 TEE 20-C CDI C/L N69-1211 | 4795.5 | 143 | 020 | A100020IHL |  | X | 10 | US
68830414491 | 688304144912 | S363AJS41042010 V3601 K5.6 UP~ 286F/141C SR BR 42 IN PLAIN ~ | 696.5 | 9.74 | AJS | S363AJS047 |  | X | V36 SPRINKLERS & SUBASSEMBLIES | US
68830414516 | 688304145162 | A 12 22 1/2 ELL 12-C DI C/L ~ 37H-77 | 5324.5 | 68.8 | 012 | A120012PDL |  | X | 12 | US
68830414517 | 688304145179 | A 12 22 1/2 ELL 12-C DI ~ 37H-77 | 5103 | 58 | 012 | A120012PD0 |  | X | 12 | US
68830414578 | 688304145780 | A 12 90 LR ELL 100-C CDI C/L ~ 37H-77 F | 7145 | 153.7 | 100 | A120100PFL |  | X | 12 | US
68830414670 | 688304146701 | 4x4x2 RD TEE 425 SS 10S/304L ~ A403 C/E=4.47 BRH C/E=3.82 | 1541 | 4.9 | 425 | FD74425X14 |  |  | 4X4X2 | US
68830414710 | 688304147104 | A 24 TEE 20-C CDI 37H-77 F | 23366 | 919.25 | 020 | A240020PF0 |  | X | 24/609.6MM | US
68830414721 | 688304147210 | A 30 CAP 60-C CDI C/L 37H-77~ F | 9481 | 327.3 | 060 | A300060PFL |  | X | 30 | US
68830414722 | 688304147227 | A 30 CAP 60-C CDI 37H-77 F | 7923.5 | 300 | 060 | A300060PF0 |  | X | 30 | US
68830414725 | 688304147258 | SET OF 4 5/8x3 HX HD B/N PLT | 193 | 1.6 | 000 | BA52000Z0B |  | X | 5/8X3 | US
68830414726 | 688304147265 | SET OF 8 5/8-11x3 HX HD B/N ~ PLT | 369 | 1.2 | 000 | BA52000Z0C |  | X | 5/8X3 | US
68830414728 | 688304147289 | SET OF 8 3/4x3 1/2 HX HD B/N ~ PLT | 394.5 | 4 | 000 | BA63000Z8A |  | X | 3/4X3 1/2 | US
68830414729 | 688304147296 | SET OF 12 7/8x4 HVY HX HD B/N~ PLT | 878.5 | 10.8 | 000 | BA77000Z0B |  | X | 7/8X4 | US
68830414793 | 688304147937 | 1/4-20x1 3/4 SOC HD CAP SCR | 22 | 0.01 | 040 | NS02040112 |  | X | 6X1 1/2X3/4 | US
68830414799 | 688304147999 | 5x1 1/2 MEC-CSS 920 T ORG FEM~ NPT 141.3x48.3MM;1 1/2 FEM ~ | 639 | 12 | 920 | CE00920PTA |  | X | 5X1 1/2 | US
68830414800 | 688304148002 | 5x2 1/2 MEC-CSS 920 E ORG GRV~ 141.3x73MM GRVxGRV | 672 | 11.4 | 920 | CE05920PE7 |  | X | 5X2 1/2 | US
68830414801 | 688304148019 | 5x2 1/2 MEC-T 920 T ORG FEM ~ NPT 141.3x73MM; 2 1/2 FEM | 453.5 | 8.6 | 920 | CE05920PT0 |  | X | 5X2 1/2 | US
68830414802 | 688304148026 | 5x3 MEC-T 920 T ORG FEM NPT ~ 141.3x88.9MM; 3 FEM | 483 | 10 | 920 | CE09920PT0 |  | X | 5X3 | US
68830414808 | 688304148088 | 6x3 MEC-T 920 T GLV FEM NPT ~ 168.3x88.9MM; 3 FEM | 646 | 9.9 | 920 | CE71920GT0 |  | X | 6X3 | US
68830414814 | 688304148149 | 8x2 MEC-T 920 T GLV FEM NPT ~ 219.1x60.3MM; 2 FEM | 965 | 11.4 | 920 | CF30920GT0 |  | X | 8X2 | US
68830414832 | 688304148323 | 5x2 1/2x1 1/2 MEC-CSS 920 E ~ GLV FEM NPT 141.3x73x48.3MM; ~ | 854.5 | 8.6 | 920 | CL86920GEA |  | X | 5X2 1/2X1 1/2 | US
68830414863 | 688304148637 | S363CFQ44024613 V3610 K5.6 ~ HSW 200F/93C QR WH 24 3/4 IN ~ | 518 | 6.34 | CFQ | S363CFQ979 |  | X | V36 SPRINKLERS & SUBASSEMBLIES | US
68830414911 | 688304149115 | 2 EXP JT 150 E GLV GRV | 5651.5 | 15.9 | 150 | C020150GE1 |  | X | 2 | US
68830414963 | 688304149634 | S363BCQ41037412 V3614 K5.6 ~ PEN 155F/68C QR BR 37 1/2 IN ~ | 615.5 | 8.84 | BCQ | S363BCQZ25 |  | X | V36 SPRINKLERS & SUBASSEMBLIES | US
68830414970 | 688304149702 | 3 EXP JT 150 T GRV | 5511 | 25.6 | 150 | C030150PT1 |  | X | 3 | US
68830414975 | 688304149757 | 3 CPL 307 FS-M 37H-77 | 646 | 4.866 | 307 | C030307PM8 |  | X | 3 | US
68830415058 | 688304150586 | 4 WYE STN 732 T GLV | 6081 | 32 | 732 | C040732GT0 |  | X | 4 | US
68830415074 | 688304150746 | 5 EXP JT 150 E GRV | 9226 | 57.9 | 150 | C050150PE1 |  | X | 5 | US
68830415118 | 688304151187 | 6 EXP JT 150 T GRV | 11281 | 75 | 150 | C060150PT1 |  | X | 6 | US
68830415288 | 688304152887 | 12 CPL 307 FS-S 37H-77 | 1900 | 30.66 | 307 | C120307PS5 |  | X | 12 | US
68830415313 | 688304153136 | 14 CPL 31 FS-S 37H-77 | 2086 | 40.8 | 031 | C140031PS0 |  | X | 14 | US
68830415432 | 688304154324 | 36 CPL 31 FS-S 37H-77 | 9352.5 | 200 | 031 | C360031PS1 |  | X | 36 | US
68830415438 | 688304154386 | 3/4x4 GRV ADP NPL 43 UPD | 134.5 | 0.6 | 043 | FA64043U00 |  | X | 3/4X4 | US
68830415464 | 688304154645 | 1 1/2x8 THD ADP NPL 40 UPD | 239.5 | 2 | 040 | FB46040U00 |  | X | 1 1/2X8 | US
68830415478 | 688304154782 | 2x2x1 1/4 RD TEE 29T SWS ORG ~ NPT | 1240 | 2.8 | 029 | FB75029P00 |  | X | 2X2X1 1/4 | US
68830415479 | 688304154799 | S363BCQ52044612 V3616 K8.0 ~ PEN 155F/68C QR CP 44 3/4 IN ~ | 784.5 | 10.34 | BCQ | S363BCQZ32 |  | X | V36 SPRINKLERS & SUBASSEMBLIES | US
68830415483 | 688304154836 | 2x12 BEV ADP NPL 42 UPD | 314 | 3.653 | 042 | FB88042U00 |  | X | 2X12 | US
68830415494 | 688304154942 | 3x2 CONC 650 CU E/E=3.9 | 380.5 | 1.03 | 650 | FC43650C0C |  |  | 3X2 | US
68830415495 | 688304154959 | 3x2 1/2 SWG NPL 55 PLT TxG | 1862 | 2.5 | 055 | FC49055Z00 |  | X | 3X2 1/2 | US
68830415496 | 688304154966 | 3x3x3/4 RD TEE 29T SWS GLV NPT | 1433.5 | 5.65 | 029 | FC60029G00 |  | X | 3X3X3/4 | US
68830415497 | 688304154973 | 3x3x3/4 RD TEE 29T SWS ORG NPT | 1350.5 | 5.65 | 029 | FC60029P00 |  | X | 3X3X3/4 | US
68830415501 | 688304155017 | 3x3x2 RD TEE 625 CST CU | 877.5 | 5.3 | 625 | FC68625C0C |  |  | 3X3X2 | US
68830415502 | 688304155024 | 3x3x2 1/2 RD TEE 625 CST CU ~ C/E=3 1/4 | 1156.5 | 5.8 | 625 | FC71625C0C |  |  | 3X3X2 1/2 | US
68830415508 | 688304155086 | 4x1 SWG NPL 54 PLT GxT | 3145 | 5.65 | 054 | FD22054Z00 |  |  | 4X1 | US
68830415509 | 688304155093 | 4x1 1/4 SWG NPL 54 PLT GxT | 3145 | 7.5 | 054 | FD24054Z00 |  | X | 4X1 1/4 | US
68830415512 | 688304155123 | 4x3 BEV ADP NPL 42 UPD | 301 | 2.7 | 042 | FD44042U00 |  | X | 4X3 | US
68830415513 | 688304155130 | 4x4x3/4 RD TEE 29T SWS GLV NPT | 2410 | 9.3 | 029 | FD66029G00 |  | X | 4X4X3/4 | US
68830415514 | 688304155147 | 4x4x3/4 RD TEE 29T SWS ORG NPT | 1956 | 9.3 | 029 | FD66029P00 |  | X | 4X4X3/4 | US
68830415528 | 688304155284 | 5x3 GRV ADP NPL 43 UPD | 614.5 | 3.655 | 043 | FE09043U00 |  | X | 5X3 | US
68830415529 | 688304155291 | 5X4 THD ADP NPL 40 UPD | 614.5 | 7 | 040 | FE16040U00 |  | X | 5X4 | US
68830415530 | 688304155307 | 5x4 SWG NPL 55 PLT TxG | 3909.5 | 11.5 | 055 | FE16055Z00 |  | X | 5X4 | US
68830415537 | 688304155376 | 6x1 SWG NPL 53 PLT GxG | 7788 | 17 | 053 | FE55053Z00 |  | X | 6X1 | US
68830415540 | 688304155406 | 6x3 SWG NPL 54 PLT GxT | 6371.5 | 17.4 | 054 | FE71054Z00 |  | X | 6X3 | US
68830415542 | 688304155420 | 6x4 SWG NPL 55 PLT TxG | 3818.5 | 17.3 | 055 | FE79055Z00 |  | X | 6X4 | US
68830415549 | 688304155499 | 6x10 BEV ADP NPL 42 UPD | 1177.5 | 15.81 | 042 | FF17042U00 |  | X | 6X10 | US
68830415555 | 688304155550 | 8x6 SWG NPL 53 PLT GxG | 7267 | 29 | 053 | FF47053Z00 |  | X | 8X6 | US
68830415558 | 688304155581 | 8x10 GRV ADP NPL 43 UPD | 1602 | 20.58 | 043 | FF77043U00 |  | X | 8X10 | US
68830415563 | 688304155635 | S363CFQ41012213 V3610 K5.6 ~ HSW 200F/93C QR BR 12 1/4 IN ~ | 447.5 | 3.84 | CFQ | S363CFQ369 |  | X | V36 SPRINKLERS & SUBASSEMBLIES | US
68830415566 | 688304155666 | S363CFQ41017013 V3610 K5.6 ~ HSW 200F/93C QR BR 17 IN SLV ~ | 498.5 | 4.74 | CFQ | S363CFQ371 |  | X | V36 SPRINKLERS & SUBASSEMBLIES | US
68830415567 | 688304155673 | 10x10 GRV ADP NPL 43 UPD | 1892 | 28.53 | 043 | FG01043U00 |  | X | 10X10 | US
68830415635 | 688304156359 | 1 45 ELL 11-P SWS GLV PLE ~ 33.7MM C/E=2.63 | 518 | 0.63 | 011 | F010011GLK |  | X | 1 | US
68830415670 | 688304156700 | 1 1/2 ADP 80 GLV FEM | 863 | 1.2 | 080 | F014080G00 |  | X | 1 1/2 | US
68830415681 | 688304156816 | S363CCQ44038012 V3610 K5.6 ~ HSW 155F/68C QR WH 38 IN ~ | 695.5 | 8.94 | CCQ | S363CCQW56 |  | X | V36 SPRINKLERS & SUBASSEMBLIES | US
68830415696 | 688304156960 | 827 8-12 PIPE STP 824 DBL GRV | 1588.5 | 1.5 | 827 | R074827HTR |  | X | 7 1/2 | US
68830415705 | 688304157059 | 2 45 LR ELL 110-6D BEND ORG ~ CUT GRV C/E=9 | 3449 | 8.35 | 110 | F020110P6D |  | X | 2 | US
68830415763 | 688304157639 | S363CCQ42020010 V3610 K5.6 ~ HSW 155F/68C QR CP 20 IN ~ | 498.5 | 5.34 | CCQ | S363CCQD45 |  | X | V36 SPRINKLERS & SUBASSEMBLIES | US
68830415837 | 688304158377 | 4 45 LR ELL 110-3D BEND ORG ~ CUT GRV C/E=9 | 4386 | 19.5 | 110 | F040110P3D |  | X | 4 | US
68830415838 | 688304158384 | 4 45 ELL 611 CU | 915 | 5.265 | 611 | F040611C0C |  |  | 4 | US
68830415850 | 688304158506 | 448 RET RING SMALLEY WH-237 | 22 | 0.01 | 000 | NT03000030 |  | X | 14X12X2 | US
68830415864 | 688304158643 | 450 STABILIZER MTG BOLT LABEL | 24 | 0.01 | 450 | R420450LBL |  | X | 42 | US
68830415914 | 688304159145 | 5 BULL PLG 61 PLT GRV | 2652 | 11.5 | 061 | F050061Z00 |  | X | 5 | US
68830415924 | 688304159244 | S363BFS52025613 V3615 K8.0 ~ PEN 200F/93C SR CP 25 3/4 IN ~ | 483 | 6.54 | BFS | S363BFSA28 |  | X | V36 SPRINKLERS & SUBASSEMBLIES | US
68830415940 | 688304159404 | S363BFS52029613 V3615 K8.0 ~ PEN 200F/93C SR CP 29 3/4 IN ~ | 514.5 | 7.34 | BFS | S363BFSA43 |  | X | V36 SPRINKLERS & SUBASSEMBLIES | US
68830415951 | 688304159510 | 14 BFV AGS VIC300 E BARE ~ W140761SE0 | 11183 | 125 | 761 | W140761SE0 |  | X | 14 | US
68830415952 | 688304159527 | 14 BFV AGS VIC300 E DB GO HW ~ W140761SE3 | 13149 | 197.5 | 761 | W140761SE3 |  | X | 14 | US
68830415953 | 688304159534 | 14 BFV AGS VIC300 E DB GO HW ~ MEM W140761SE5 | 15124 | 152 | 761 | W140761SE5 |  | X | 14 | US
68830415954 | 688304159541 | 14 BFV AGS VIC300 E DB GO CW ~ W140761SE6 | 19232.5 | 152 | 761 | W140761SE6 |  | X | 14 | US
68830415956 | 688304159565 | 14 BFV AGS VIC300 O DB GO HW ~ W140761SO3 | 14983 | 152 | 761 | W140761SO3 |  | X | 14 | US
68830415959 | 688304159596 | 14 BFV AGS VIC300 T BARE ~ W140761ST0 | 11183 | 125 | 761 | W140761ST0 |  | X | 14 | US
68830415960 | 688304159602 | 14 BFV AGS VIC300 T DB GO HW ~ W140761ST3 | 13149 | 152 | 761 | W140761ST3 |  | X | 14 | US
68830415961 | 688304159619 | 14 BFV AGS VIC300 T DB GO HW ~ MEM W140761ST5 | 15124 | 152 | 761 | W140761ST5 |  | X | 14 | US
68830415962 | 688304159626 | 14 BFV AGS VIC300 T DB GO CW ~ W140761ST6 | 19232.5 | 152 | 761 | W140761ST6 |  | X | 14 | US
68830415963 | 688304159633 | 16 BFV AGS VIC300 E BARE W160761SE0 | 15682 | 153 | 761 | W160761SE0 |  | X | 16 | US
68830415964 | 688304159640 | 16 BFV AGS VIC300 E DB GO HW ~ W160761SE3 | 17986.5 | 265 | 761 | W160761SE3 |  | X | 16 | US
68830415966 | 688304159664 | 16 BFV AGS VIC300 E DB GO HW ~ MEM W160761SE5 | 19960.5 | 187 | 761 | W160761SE5 |  | X | 16 | US
68830415967 | 688304159671 | 16 BFV AGS VIC300 E DB GO CW ~ W160761SE6 | 24069.5 | 166 | 761 | W160761SE6 |  | X | 16 | US
68830415969 | 688304159695 | 16 BFV AGS VIC300 O DB GO HW ~ W160761SO3 | 21343.5 | 187 | 761 | W160761SO3 |  | X | 16 | US
68830415972 | 688304159725 | 16 BFV AGS VIC300 T BARE ~ W160761ST0 | 15682 | 153 | 761 | W160761ST0 |  | X | 16 | US
68830415973 | 688304159732 | 16 BFV AGS VIC300 T DB GO HW ~ W160761ST3 | 17986.5 | 187 | 761 | W160761ST3 |  | X | 16 | US
68830415974 | 688304159749 | 16 BFV AGS VIC300 T DB GO HW ~ MEM W160761ST5 | 19960.5 | 187 | 761 | W160761ST5 |  | X | 16 | US
68830415975 | 688304159756 | 16 BFV AGS VIC300 T DB GO CW ~ W160761ST6 | 24069.5 | 166 | 761 | W160761ST6 |  | X | 16 | US
68830415976 | 688304159763 | 18 BFV AGS VIC300 E BARE ~ W180761SE0 | 19608 | 199 | 761 | W180761SE0 |  | X | 18/457.2MM | US
68830415979 | 688304159794 | 18 BFV AGS VIC300 E DB GO HW ~ W180761SE3 | 22135 | 257 | 761 | W180761SE3 |  | X | 18/457.2MM | US
68830415980 | 688304159800 | 18 BFV AGS VIC300 E DB GO HW ~ MEM W180761SE5 | 24108.5 | 257 | 761 | W180761SE5 |  | X | 18/457.2MM | US
68830415981 | 688304159817 | 18 BFV AGS VIC300 E DB GO CW ~ W180761SE6 | 28218.5 | 278.3 | 761 | W180761SE6 |  | X | 18/457.2MM | US
68830415983 | 688304159831 | 18 BFV AGS VIC300 O DB GO HW ~ W180761SO3 | 27584 | 257 | 761 | W180761SO3 |  | X | 18/457.2MM | US
68830415986 | 688304159862 | 18 BFV AGS VIC300 T BARE ~ W180761ST0 | 19608 | 199 | 761 | W180761ST0 |  | X | 18/457.2MM | US
68830415987 | 688304159879 | 18 BFV AGS VIC300 T DB GO HW ~ W180761ST3 | 22135 | 257 | 761 | W180761ST3 |  | X | 18/457.2MM | US
68830415988 | 688304159886 | 18 BFV AGS VIC300 T DB GO HW ~ MEM W180761ST5 | 24108.5 | 257 | 761 | W180761ST5 |  | X | 18/457.2MM | US
68830415989 | 688304159893 | 18 BFV AGS VIC300 T DB GO CW ~ W180761ST6 | 28218.5 | 278.3 | 761 | W180761ST6 |  | X | 18/457.2MM | US
68830415990 | 688304159909 | 20 BFV AGS VIC300 E BARE ~ W200761SE0 | 26940.5 | 285 | 761 | W200761SE0 |  | X | 20/508MM | US
68830415991 | 688304159916 | 20 BFV AGS VIC300 E DB GO HW ~ W200761SE3 | 29951.5 | 477 | 761 | W200761SE3 |  | X | 20/508MM | US
68830415992 | 688304159923 | 20 BFV AGS VIC300 E DB GO HW ~ MEM W200761SE5 | 31926 | 477 | 761 | W200761SE5 |  | X | 20/508MM | US
68830415993 | 688304159930 | 20 BFV AGS VIC300 E DB GO CW ~ W200761SE6 | 36035.5 | 477 | 761 | W200761SE6 |  | X | 20/508MM | US
68830415995 | 688304159954 | 20 BFV AGS VIC300 O DB GO HW ~ W200761SO3 | 37323.5 | 477 | 761 | W200761SO3 |  | X | 20/508MM | US
68830415998 | 688304159985 | 20 BFV AGS VIC300 T BARE ~ W200761ST0 | 26940.5 | 285 | 761 | W200761ST0 |  | X | 20/508MM | US
68830415999 | 688304159992 | 20 BFV AGS VIC300 T DB GO HW ~ W200761ST3 | 29951.5 | 477 | 761 | W200761ST3 |  | X | 20/508MM | US
68830416000 | 688304160004 | 20 BFV AGS VIC300 T DB GO HW ~ MEM W200761ST5 | 31926 | 477 | 761 | W200761ST5 |  | X | 20/508MM | US
68830416001 | 688304160011 | 20 BFV AGS VIC300 T DB GO CW ~ W200761ST6 | 36035.5 | 477 | 761 | W200761ST6 |  | X | 20/508MM | US
68830416002 | 688304160028 | 24 BFV AGS VIC300 E BARE ~ W240761SE0 | 34812.5 | 451 | 761 | W240761SE0 |  | X | 24/609.6MM | US
68830416003 | 688304160035 | 24 BFV AGS VIC300 E DB GO HW ~ W240761SE3 | 38140 | 700 | 761 | W240761SE3 |  | X | 24/609.6MM | US
68830416004 | 688304160042 | 24 BFV AGS VIC300 E DB GO HW ~ MEM W240761SE5 | 40114.5 | 700 | 761 | W240761SE5 |  | X | 24/609.6MM | US
68830416005 | 688304160059 | 24 BFV AGS VIC300 E DB GO CW ~ W240761SE6 | 44223 | 700 | 761 | W240761SE6 |  | X | 24/609.6MM | US
68830416008 | 688304160080 | 8 FIRE PUMP TESTMETER 735S ~ 2500 GPM PLT | 38172 | 22 | 735 | F080735Z0F |  | X | 8 | US
68830416010 | 688304160103 | 8 FIRE PUMP TESTMETER 735L ~ 2500 GPM PLT | 49215 | 22 | 735 | F080735Z2L |  | X | 8 | US
68830416013 | 688304160134 | 24 BFV AGS VIC300 O DB GO HW ~ W240761SO3 | 50464.5 | 700 | 761 | W240761SO3 |  | X | 24/609.6MM | US
68830416014 | 688304160141 | 10 45 LAT 30-P SWS ORG PLE ~ C/LE=20 3/4 C/SE=6 1/2 | 8005 | 106 | 030 | F100030PLK |  | X | 10 | US
68830416018 | 688304160189 | 24 BFV AGS VIC300 T BARE ~ W240761ST0 | 34812.5 | 451 | 761 | W240761ST0 |  | X | 24/609.6MM | US
68830416019 | 688304160196 | 24 BFV AGS VIC300 T DB GO HW ~ W240761ST3 | 38140 | 700 | 761 | W240761ST3 |  | X | 24/609.6MM | US
68830416020 | 688304160202 | 24 BFV AGS VIC300 T DB GO HW ~ MEM W240761ST5 | 40114.5 | 700 | 761 | W240761ST5 |  | X | 24/609.6MM | US
68830416021 | 688304160219 | 24 BFV AGS VIC300 T DB GO CW ~ W240761ST6 | 44223 | 700 | 761 | W240761ST6 |  | X | 24/609.6MM | US
68830416054 | 688304160547 | 4;5;6x2 1/2 GSK 920 T | 59 | 0.108 | 920 | GA249200T0 |  | X | 4;5;6X2 1/2 | US
68830416055 | 688304160554 | 5;6x1 1/2 GSK 920 T | 55 | 0.045 | 920 | GA269200T0 | X |  | 5;6X1 1/2 | US
68830416058 | 688304160585 | 6x4 GSK 920 T | 85.5 | 0.2 | 920 | GE799200T0 |  | X | 6X4 | US
68830416059 | 688304160592 | 8x2;2 1/2 GSK 920 T | 59 | 0.2 | 920 | GF329200T0 | X |  | 8X2 1/2 | US
68830416060 | 688304160608 | 8x4 GSK 920 T | 85.5 | 0.8 | 920 | GF389200T0 |  | X | 8X4 | US
68830416065 | 688304160653 | PORT EXTENDER FOR USE W/78Y ~ & 78U ON DRNS VENT & PRS/TEMP | 45 | 0.3 | 78P | P00078PEXT |  | X | MISCELLANEOUS | US
68830416089 | 688304160899 | 24 GSK 31 S | 1253 | 2.81 | 031 | G2400310SS |  | X | 24/609.6MM | US
68830416091 | 688304160912 | 30 GSK 31 FS-M | 3251.5 | 4 | 031 | G3000310M1 | X |  | 30 | US
68830416092 | 688304160929 | 36 GSK 31 FS-M | 3680.5 | 6.6 | 031 | G3600310M1 | X |  | 36 | US
68830416093 | 688304160936 | 36 GSK 770 E | 2798 | 4 | 770 | G3607700E0 |  | X | 36 | US
68830416340 | 688304163401 | TOOL CARRY BAG WAITZ # TA ~ TOOL BAG 021028-CUS | 308.5 | 4.45 | 000 | NM15000002 | X |  | 1X5 | US
68830416418 | 688304164187 | 412 STL ANG BLDE .438 #220572 | 797.5 | 0.12 | 412 | N220412572 |  | X | 22/559MM | US
68830416436 | 688304164361 | 7/16x2 PIN 791 PLT YELLOW | 23.5 | 0.08 | 791 | PL68791Z00 |  | X | 7/16X2 | US
68830416440 | 688304164408 | CHN GLV FT F/4;4 1/2;5 CW ASY | 39.5 | 0.35 | 002 | P000002G0C |  | X | MISCELLANEOUS | US
68830416467 | 688304164675 | 282 TOOL BIT MRLA S/741 F/2- ~ 3 1/2 MCH | 1105.5 | 1 | 280 | RK02280M03 |  | X | 2X7 | US
68830416470 | 688304164705 | 282 TOOL BIT ASY MRL STD GRV ~ F/2-3 1/2 | 577.5 | 1 | 282 | RK02282H03 |  | X | 2X7 | US
68830416472 | 688304164729 | 282 TOOL BIT ASY MRL F/2-3 1/2 | 2407 | 0.06 | 282 | RK02282003 |  | X | 2X7 | US
68830416481 | 688304164811 | 282 TOOL BIT ASY MRL STD GRV ~ F/4-6 | 577.5 | 1 | 282 | RK04282H06 |  | X | 6X23 | US
68830416483 | 688304164835 | 282 TOOL BIT ASY MRL F/4-6 | 861 | 0.06 | 282 | RK04282006 |  | X | 6X23 | US
68830416484 | 688304164842 | 284 TOOL BIT A S/808 F/4-6 MCH | 2098 | 0.04 | 284 | RK04284A06 |  | X | 6X23 | US
68830416485 | 688304164859 | 284 TOOL BIT B S/808 F/4-6 MCH | 2098 | 0.04 | 284 | RK04284B06 |  | X | 6X23 | US
68830416550 | 688304165504 | VG 8 CUT GRV F/SS W/YOKE & ~ EXTRA KNF | 9350 | 10 | 032 | R00S0320VG |  | X |  | US
68830416551 | 688304165511 | VE226BSS RL GRV/SS F/3/4-1 1/2 | 4541.5 | 40 | 226 | R00X2260FS |  | X | TOOL PARTS | US
68830416553 | 688304165535 | VE12 IN PLACE RL GRV F/3/4-2 | 4277.5 | 20 | 012 | R000012VE0 |  |  | MISCELLANEOUS | US
68830416555 | 688304165559 | VAPS 112 ADJ PIPE STAND | 14011.5 | 197 | 112 | R000112PS0 |  |  | MISCELLANEOUS | US
68830416556 | 688304165566 | 224PSO PIPE STAND F/2-24 | 21031.5 | 307 | 224 | R000224PS0 |  |  | MISCELLANEOUS | US
68830416565 | 688304165658 | VG28GD 281 CUT GRV TOOL F/2-8 | 44937.5 | 65 | 281 | R000281AVG |  |  | MISCELLANEOUS | US
68830416566 | 688304165665 | VG26MRLGD 282 CUT GR MRL F/2-6 CUT GR TOOL | 68891.5 | 54 | 282 | R000282AVG |  | X | MISCELLANEOUS | US
68830416569 | 688304165696 | VG412 CUT GRV ORBITAL CI TOOL~ F/4-12 | 98660.5 | 385 | 412 | R000412AVG |  |  | MISCELLANEOUS | US
68830416570 | 688304165702 | VE416FS RL GRV TOOL F/2-16 | 56045.5 | 395 | 416 | R0004160FS |  |  | MISCELLANEOUS | US
68830416572 | 688304165726 | VE416FSD/VE417FSD RL GR 110V ~ F/2-16 | 75423 | 455 | 417 | R000417FSD |  |  | MISCELLANEOUS | US
68830416584 | 688304165849 | LSCR 110V | 1877 | 5 | 701 | R000701SCR |  | X | MISCELLANEOUS | US
68830416587 | 688304165870 | VG824 CUT GRV TOOL 8-24 STD | 83677.5 | 135 | 824 | R000824AVG |  | X | MISCELLANEOUS | US
68830416588 | 688304165887 | VG824MRL CUT GRV TOOL 825 MRL | 101245 | 126 | 825 | R000825AVG |  | X | MISCELLANEOUS | US
68830416589 | 688304165894 | VPG824 826 PLST CUT TOOL 8-24 PLASTIC PIPE | 48331.5 | 54 | 826 | R000826VPG |  | X | MISCELLANEOUS | US
68830416590 | 688304165900 | VG824DG 827 CUT GRV F/DBL GRV | 101245 | 126 | 827 | R000827AVG |  | X | MISCELLANEOUS | US
68830416591 | 688304165917 | VHCT 900 HOLE CUT TOOL 110V MIL | 12916 | 60 | 900 | R000900HCT |  |  | MISCELLANEOUS | US
68830416592 | 688304165924 | VHCT 900 HOLE CUTTING TL 240V | 15129.5 | 53 | 900 | R000900240 |  | X | MISCELLANEOUS | US
68830416593 | 688304165931 | VT2 902 HOT TAP TOOL | 22709 | 75 | 902 | R000902VT2 |  | X | MISCELLANEOUS | US
68830416596 | 688304165962 | VCT1 911 MAN CUT-OFF TOOL 4-24 | 10574.5 | 28 | 911 | R000911VCT |  | X | MISCELLANEOUS | US
68830416597 | 688304165979 | VCT2 912 ATM CUT-OFF TOOL 6-26 120V PIPE | 25517.5 | 49 | 912 | R000912VCT |  | X | MISCELLANEOUS | US
68830416617 | 688304166174 | 2 1/2 CAP 60 ORG 1/2 TAP OFF ~ CTR 73MM | 943 | 0.98 | 060 | FB94060P4C |  | X | 2 1/2X1/2 | US
68830416767 | 688304167676 | VG KNF SS F/3/4-3 MCH #66 USE R1590VGMCH OR R1600VGMCH | 498.5 | 0.1 | 005 | R0660050VG |  | X | 6 3/4 | US
68830416867 | 688304168673 | VE26S IN-LINE GRV F/STL | 4055.5 | 25 | 026 | R100026VE0 |  |  | 10 | US
68830416868 | 688304168680 | VE226C RL GRV F/2-6 COPPER | 4541.5 | 45 | 226 | R1002260FS |  | X | 10 | US
68830416876 | 688304168765 | VE226C RL GRV F/RIGID 1224 CU | 5012.5 | 40 | 226 | R101226224 |  | X | 101.6MM | US
68830416966 | 688304169663 | 5x2 1/2 CONC 50 PNT E/E=4 | 740 | 4.25 | 050 | FE05050P0C |  |  | 5X2 1/2 | US
68830416993 | 688304169939 | VE26C IN-LINE GRV F/CU REV L | 4055.5 | 25 | 026 | R200026VE0 |  |  | 20/508MM | US
68830416995 | 688304169953 | VE226S RL GRV F/1 1/4-6 STL | 4541.5 | 45 | 226 | R2002260FS |  |  | 20/508MM | US
68830416997 | 688304169977 | VE226S RL GRV F/RIGID 535 STL | 5012.5 | 40 | 226 | R200226535 |  | X | 20/508MM | US
68830417003 | 688304170034 | VE226S RL GRV F/RIGID 1224 | 5012.5 | 40 | 226 | R201226224 |  | X | TOOL CRIB | US
68830417004 | 688304170041 | VE226S RL GRV F/RIGID 1822 | 5012.5 | 40 | 226 | R201226822 |  | X | TOOL CRIB | US
68830417014 | 688304170140 | VE226B RL GRV F/3/4-1 1/2 | 4541.5 | 45 | 226 | R2022260FS |  | X | TOOL CRIB | US
68830417049 | 688304170492 | VE226B RL GRV F/RIGID 1224 | 5012.5 | 40 | 226 | R21B226224 |  | X |  | US
68830417056 | 688304170560 | VE416FSD/VE417FSD RL GR 220V ~ F/2-16 | 79374.5 | 339.57 | 417 | R220417FSD |  | X | 22/559MM | US
68830417075 | 688304170751 | VE26BC IN LINE GRV F/BRITISH ~ COPPER | 4985.5 | 25 | 026 | R400026VE0 |  | X | 40 | US
68830417077 | 688304170775 | VE226M RL GRV F/2-6 STL | 4541.5 | 45 | 226 | R3002260FS |  |  | 30 | US
68830417078 | 688304170782 | VE226M RL GRV F/OSTER 310 | 5012.5 | 40 | 226 | R300226310 |  | X | 30 | US
68830417079 | 688304170799 | VE226M RL GRV F/RIGID 535 | 5012.5 | 40 | 226 | R300226535 |  | X | 30 | US
68830417086 | 688304170867 | VE226M RL GRV F/RIGID 1224 | 5012.5 | 40 | 226 | R301226224 |  | X | TOOL PARTS | US
68830417111 | 688304171116 | 226 PORTABLE RL GRV ASY F/ ~ AUS CU | 5012.5 | 40 | 226 | R4002260FS |  | X | 40 | US
68830417193 | 688304171932 | 5x2 1/2 CONC 50 GLV E/E=4 | 900 | 4.25 | 050 | FE05050G0C |  | X | 5X2 1/2 | US
68830417220 | 688304172205 | 4x1 1/2 CONC RD 50 PNT E/E=3 | 459 | 2.55 | 050 | FD25050P0C |  |  | 4X1 1/2 | US
68830417275 | 688304172755 | S363CCQ54009413 V3612 K8.0 ~ HSW 155F/68C QR WH 9 1/2 IN ~ | 447.5 | 3.24 | CCQ | S363CCQW58 |  | X | V36 SPRINKLERS & SUBASSEMBLIES | US
68830417290 | 688304172908 | 1 1/4x5 3/4 HX HD B/N PLT | 816 | 1.3 | 000 | BP81000Z0A |  | X | 1 1/4X5 3/4 | US
68830417291 | 688304172915 | SET OF 20 1 1/4x5 3/4 HX HD ~ B/N PLT | 16123.5 | 20 | 000 | BP81000Z0B |  | X | 1 1/4X5 3/4 | US
68830417313 | 688304173134 | 3x1 1/4 CONC RD 50 PNT ~ E/E=2 1/2 | 440 | 1.42 | 050 | FC39050P0C |  |  | 3X1 1/4 | US
68830417315 | 688304173158 | 3x1 1/4 CONC RD 50 GLV ~ E/E=2 1/2 | 506 | 1.42 | 050 | FC39050G0C |  | X | 3X1 1/4 | US
68830417318 | 688304173189 | 4x1 1/2 CONC RD 50 GLV E/E=3 | 606 | 2.55 | 050 | FD25050G0C |  | X | 4X1 1/2 | US
68830419224 | 688304192241 | 4 CAP 60 ORG 3/4 TAP OFF CTR ~ 114.3MM | 1199 | 2.5 | 060 | FD20060P4C |  | X | 4X3/4 | US
68830419314 | 688304193149 | 10 B/D PLV 365 T 37H-77 GO 2~ SQR NUT P100771781 | 11942 | 180 | 365 | V100365PTN |  | X | 10 | US
68830419329 | 688304193293 | 10 B/D PLV 365 T N140-1211 ID~ N140-1211 OD GO 2 P100731181 ~ | 11371 | 180 | 365 | V100365STC |  | X | 10 | US
68830419361 | 688304193613 | 4x1 1/2 RD 52 ORG NPT E/E=3 | 854 | 2.7 | 052 | FD25052P0C |  |  | 4X1 1/2 | US
68830419363 | 688304193637 | 4x1 1/2 RD 52 GLV NPT MALE ~ E/E=3 | 1115 | 2.7 | 052 | FD25052G0C |  | X | 4X1 1/2 | US
68830421584 | 688304215841 | 10 BFV VIC 300MS O TEL HDL ~ MEM STP 273MM | 14171.5 | 76 | 761 | V100761SO2 |  | X | 10 | US
68830421831 | 688304218316 | 1 78U CFCM UNION PORT FTG ~ FEMxMALE UNION W/PT & AV | 161.5 | 1.2 | 78U | V01078UUFM |  |  | 1 | US
68830421837 | 688304218378 | 1 78U CSCM UNION PORT FTG ~ SWEATxMALE UNION W/PT & AV | 161.5 | 1.042 | 78U | V01078UUSM |  | X | 1 | US
68830421838 | 688304218385 | 1 78Y YCFCF BALL VLV STR ~ FNxFN UNION W/PT & HN | 500.5 | 4.5 | 78Y | V01078YBFF |  |  | 1 | US
68830421859 | 688304218590 | 1 YCSCS BALL VLV STNR 78Y ~ SWTxSWT UNION W/PT & HN | 500.5 | 2.441 | 78Y | V01078YBSS |  | X | 1 | US
68830421866 | 688304218668 | 1 1/4 78U DFDM UNION PORT FTG~ FEMxMALE UNION W/PT & AV | 225.5 | 2.8 | 78U | V01278UUFM |  | X | 1 1/4 | US
68830421868 | 688304218682 | 1 1/4 78U DSDM UNION PORT FTG~ SWEATxMALE UNION W/PT & AV | 225.5 | 2.8 | 78U | V01278UUSM |  | X | 1 1/4 | US
68830421896 | 688304218965 | 1 1/4 YDFDF BALL VLV STNR 78Y~ FEMxFEM UNION W/PT & HN | 578.5 | 4.6 | 78Y | V01278YBFF |  | X | 1 1/4 | US
68830421906 | 688304219061 | 1 1/4 78Y YDSDS BALL VLV STN ~ SWEATxSWEAT UNION W/PT & HN | 578.5 | 4.6 | 78Y | V01278YBSS |  | X | 1 1/4 | US
68830421907 | 688304219078 | 1 1/2 78U EFEM UNION PORT FTG~ FEMxMALE UNION W/PT & AV | 250.5 | 3.5 | 78U | V01478UUFM |  | X | 1 1/2 | US
68830421908 | 688304219085 | 1 1/2 78U ESEM UNION PORT FTG~ SWEATxMALE UNION W/PT & AV | 250.5 | 3.5 | 78U | V01478UUSM |  | X | 1 1/2 | US
68830421909 | 688304219092 | 1 1/2 78Y YEFEF BALL VLV ~ STRNR FEMxFEM UNION W/PT & HN | 898.5 | 9.3 | 78Y | V01478YBFF |  |  | 1 1/2 | US
68830421935 | 688304219351 | 1 1/2 YESES BALL VLV STNR 78Y~ SWTxSWT UNION W/PT & HN | 898.5 | 9.3 | 78Y | V01478YBSS |  | X | 1 1/2 | US
68830421939 | 688304219399 | 2 78U FFFM UNION PORT FTG ~ FEMxMALE UNION W/PT & AV | 391 | 5.9 | 78U | V02078UUFM |  |  | 2 | US
68830421944 | 688304219443 | 2 78U FSFM UNION PORT FTG ~ SWEATxMALE UNION W/PT & AV | 391 | 5.9 | 78U | V02078UUSM |  | X | 2 | US
68830421945 | 688304219450 | 2 78Y YFFFF BALL VLV STR ~ FEMxFEM UNION W/PT & HN | 1055 | 9.5 | 78Y | V02078YBFF |  |  | 2 | US
68830421946 | 688304219467 | 2 78Y YFSFS BALL VLV STN ~ SWTxSWT UNION W/PT & HN | 1055 | 9.5 | 78Y | V02078YBSS |  | X | 2 | US
68830422755 | 688304227554 | S363BCQ41017413 V3614 K5.6 ~ PEN 155F/68C QR BR 17 1/2 IN ~ | 466.5 | 4.84 | BCQ | S363BCQZ58 |  | X | V36 SPRINKLERS & SUBASSEMBLIES | US
68830422879 | 688304228797 | S363BCQ44010410 V3614 K5.6 ~ PEN 155F/68C QR WH 10 1/2 IN ~ | 418.5 | 3.44 | BCQ | S363BCQZ60 |  | X | V36 SPRINKLERS & SUBASSEMBLIES | US
68830422880 | 688304228803 | S363BCQ44011410 V3614 K5.6 ~ PEN 155F/68C QR WH 11 1/2 IN ~ | 418.5 | 3.64 | BCQ | S363BCQZ61 |  | X | V36 SPRINKLERS & SUBASSEMBLIES | US
68830423080 | 688304230806 | S363AFS42009010 V3601 K5.6 UP~ 200F/93C SR CP 9 IN PLAIN BRL | 381.5 | 3.14 | AFS | S363AFS209 |  | X | V36 SPRINKLERS & SUBASSEMBLIES | US
68830423081 | 688304230813 | S363BCQ52043412 V3616 K8.0 ~ PEN 155F/68C QR CP 43 1/2 IN ~ | 759.5 | 10.04 | BCQ | S363BCQZ63 |  | X | V36 SPRINKLERS & SUBASSEMBLIES | US
68830423156 | 688304231568 | S363BFQ42016010 V3614 K5.6 ~ PEN 200F/93C QR CP 16 IN ~ | 440 | 4.54 | BFQ | S363BFQC04 |  | X | V36 SPRINKLERS & SUBASSEMBLIES | US
68830423161 | 688304231612 | 2 1/2x1 1/2 CONC RD 52 ORG ~ NPT MALE E/E=2 1/2 | 390.5 | 1.55 | 052 | FC03052P02 |  |  | 2 1/2X1 1/2 | US
68830423162 | 688304231629 | 3x3/4 DBLRD 52 GLV W/TNG NPT ~ MALE E/E=12 | 1977 | 1.4 | 052 | FC37052G00 |  | X | 3X3/4 | US
68830423177 | 688304231773 | 12x12x2 RD TEE 25 GLV SWS | 5676.5 | 78 | 025 | FG50025G00 |  | X | 12X12X2 | US
68830423216 | 688304232169 | 3 TEE 620 CST CU | 682 | 6 | 620 | F030620C0C |  |  | 3 | US
68830423223 | 688304232237 | 6 22 1/2 LR ELL 12-5D BEND ~ ORG CUT GRV C/E=12 | 5290 | 47.09 | 012 | F060012P5D |  | X | 6 | US
68830423232 | 688304232329 | 16 90 LR ELL 100-5D BEND ORG ~ CUT GRV C/E=96 | 25225.5 | 822.07 | 100 | F160100P5D |  | X | 16 | US
68830423235 | 688304232350 | 20 45 LR ELL 110-5D BEND ORG ~ CUT GRV C/E=61 1/2 | 27964.5 | 776.32 | 110 | F200110P5D |  | X | 20/508MM | US
68830423236 | 688304232367 | 24 90 LR ELL 100-5D BEND ORG ~ CUT GRV C/E=144 | 58486 | 1864.45 | 100 | F240100P5D |  | X | 24/609.6MM | US
68830423384 | 688304233845 | A 4x4x3 RD TEE 25-C DI C/L ~ 37H-77 | 1048.5 | 29 | 025 | AD79025PDL |  | X | 4X4X3 | US
68830423388 | 688304233883 | A 6 CAP 60-C DI 2 TAP C/L ~ 37H-77 | 1471 | 9.27 | 060 | AE61060PDL |  | X | 6X2 | US
68830423391 | 688304233913 | A 6x3 CONC 50-C CDI C/L ~ 37H-77 | 1518.5 | 13.62 | 050 | AE71050PHL |  |  | 6X3 | US
68830423466 | 688304234668 | S363CJQ41008010 V3610 K5.6 ~ HSW 286F/141C QR BR 8 IN ~ | 420 | 2.94 | CJQ | S363CJQ090 |  | X | V36 SPRINKLERS & SUBASSEMBLIES | US
68830423477 | 688304234774 | S363BFQ44005014 V3614 K5.6 ~ PEN 200F/93C QR WH 5 IN EXT | 375 | 2.34 | BFQ | S363BFQE31 |  | X | V36 SPRINKLERS & SUBASSEMBLIES | US
68830423478 | 688304234781 | 8x2 MEC-CSS 920 E ORG FEM NPT~ 219.1x60.3MM;2 FEM | 1142.5 | 11.6 | 920 | CF30920PEC |  | X | 8X2 | US
68830423482 | 688304234828 | 2 1/2x1 1/2x1 MEC-CSS 920N E ~ ORG NPT FEM 73x48.3x33.7MM ~ | 432.5 | 2.5 | 92N | CN4292NPEA |  | X | 2 1/2X1 1/2X1 | US
68830423523 | 688304235238 | 8 CAP 60 ORG 2 TAP | 1575 | 13.9 | 060 | F080060P20 |  | X | 8 | US
68830423534 | 688304235344 | 1-1 1/4 INSULATION EXTENSION ~ FOR 78Y HANDLE | 91 | 0.3 | 78P | P01078PHDL |  | X | 1 | US
68830423589 | 688304235894 | 1 1/4x3/4 CONC 50 ORG W/TNG ~ E/E=8 | 959.5 | 1.9 | 050 | FB04050P00 |  | X | 1 1/4X3/4 | US
68830423597 | 688304235979 | 2x1 ECC 51 STL ORG W/TNG E/E=9 | 1167.5 | 2.3 | 051 | FB60051P00 |  | X | 2X1 | US
68830423619 | 688304236198 | 3x3/4 DBLRD CONC 50 ORG FF ~ W/TNG E/E=12 | 1973 | 4.75 | 050 | FC37050P00 |  | X | 3X3/4 | US
68830423620 | 688304236204 | 3x1 1/4 ECC 51 STL ORG W/TNG ~ E/E=9 1/2 | 2665 | 4.96 | 051 | FC39051P00 |  | X | 3X1 1/4 | US
68830423627 | 688304236273 | 4x1 ECC 51 ORG W/TNG DBLRD ~ E/E=13 | 5950.5 | 7.1 | 051 | FD22051P0B |  | X | 4X1 | US
68830423628 | 688304236280 | 4x1 1/4 CONC 50 GLV W/TNG ~ E/E=10 | 2826.5 | 8 | 050 | FD24050G00 |  | X | 4X1 1/4 | US
68830423631 | 688304236310 | 4x3 GRV ADP NPL 43 UPD | 301 | 2.7 | 043 | FD44043U00 |  | X | 4X3 | US
68830423636 | 688304236365 | 5x2 ECC 51 STL ORG W/TNG ~ E/E=11 | 3973.5 | 9.7 | 051 | FE02051P00 |  | X | 5X2 | US
68830423640 | 688304236402 | 5x4 RD 52 ORG W/TNG NPT MALE ~ E/E=11 | 2689.5 | 11.9 | 052 | FE16052P00 |  | X | 5X4 | US
68830423644 | 688304236440 | 6x1 1/2 SWG NPL 54 PLT GxT | 7788 | 17.2 | 054 | FE58054Z00 |  | X | 6X1 1/2 | US
68830423654 | 688304236549 | 8x3 GRV ADP NPL 43 UPD | 879 | 6.175 | 043 | FF33043U00 |  | X | 8X3 | US
68830423690 | 688304236907 | 3/4 ADP 80 ORG FEM | 1102 | 1.6 | 080 | F006080P00 |  | X | 3/4 | US
68830423745 | 688304237454 | 14 45 LR ELL 110-3D BEND ORG ~ CUT GRV C/E=31 1/2 | 11990 | 277.3 | 110 | F140110P3D |  | X | 14 | US
68830423749 | 688304237492 | 2 GSK 99 L | 636.5 | 0.11 | 099 | G0200990L0 |  | X | 2 | US
68830423751 | 688304237515 | 2 1/2 GSK 99 L | 745 | 0.169 | 099 | G0240990L0 |  | X | 2 1/2 | US
68830423754 | 688304237546 | 3 GSK 99 L | 1012 | 0.16 | 099 | G0300990L0 |  | X | 3 | US
68830423757 | 688304237577 | 4 GSK 99 L | 1543 | 0.4 | 099 | G0400990L0 |  | X | 4 | US
68830423759 | 688304237591 | 5 GSK 99 L 141.3MM | 2244.5 | 0.5 | 099 | G0500990L0 |  | X | 5 | US
68830423761 | 688304237614 | 6 GSK 31 FS-L | 585 | 0.481 | 031 | G0600310L1 |  | X | 6 | US
68830423763 | 688304237638 | 6 GSK 99 L | 3028 | 0.7 | 099 | G0600990L0 |  | X | 6 | US
68830423766 | 688304237669 | 8 GSK 31 FS-L | 719.5 | 0.8 | 031 | G0800310L1 |  | X | 8 | US
68830423767 | 688304237676 | 8 GSK 99 L | 2922 | 0.75 | 099 | G0800990L0 |  | X | 8 | US
68830423772 | 688304237720 | 10 GSK 99 L | 4527 | 1.1 | 099 | G1000990L0 |  | X | 10 | US
68830423774 | 688304237744 | 12 GSK 99 L | 4736.5 | 1.36 | 099 | G1200990L0 |  | X | 12 | US
68830423780 | 688304237805 | 14 GSK 77 FS-L | 2874 | 1.1 | 077 | G1400770L1 | X |  | 14 | US
68830423786 | 688304237867 | 18 GSK 31 FS-L | 1424.5 | 2.8 | 031 | G1800310L1 |  | X | 18/457.2MM | US
68830423788 | 688304237881 | 20 GSK 31 FS-L | 1673 | 3.2 | 031 | G2000310L1 |  | X | 20/508MM | US
68830423793 | 688304237935 | KIT EXT PROBE PORT 2 1/2-12 ~ CBV L=3 1/2 (SET OF 2) | 267 | 1.2 | 740 | K000740001 | X |  | MISCELLANEOUS | US
68830423794 | 688304237942 | KIT PROBE PORT 2 1/2-12 CBV ~ L=1 3/16 | 197.5 | 0.6 | 740 | K000740002 |  | X | MISCELLANEOUS | US
68830423795 | 688304237959 | KIT PROBE PORT 1/2-2 CBV ~ L=1 3/4 | 177.5 | 1.2 | 740 | K000740003 |  | X | MISCELLANEOUS | US
68830423796 | 688304237966 | KIT MEM 981 GO W/INST | 418 | 0.1 | 981 | K000981MEM |  | X | MISCELLANEOUS | US
68830423799 | 688304237997 | KIT 1/2;3/4 CBV 2 HALVES | 61.5 | 0.5 | 784 | K004784INS | X |  | 1/2 | US
68830423800 | 688304238000 | KIT 010 CBV 2 HALVES | 66 | 0.5 | 784 | K010784INS |  | X | 1 | US
68830423801 | 688304238017 | KIT 1 1/4 CBV 2 HALVES | 73.5 | 0.5 | 784 | K012784INS |  | X | 1 1/4 | US
68830423804 | 688304238048 | KIT 1 1/2 LNR 700 E A/B DISC | 780.5 | 2 | 700 | K01470001A |  | X | 1 1/2 | US
68830423805 | 688304238055 | KIT 1 1/2 LNR 700 T A/B DISC | 780.5 | 2 | 700 | K01470001B |  | X | 1 1/2 | US
68830423806 | 688304238062 | KIT 1 1/2 CBV 2 HALVES | 80.5 | 0.5 | 784 | K014784INS |  | X | 1 1/2 | US
68830423815 | 688304238154 | KIT 2 PREFAB INS CBV | 97 | 3.49 | 784 | K020784INS |  | X | 2 | US
68830423823 | 688304238239 | KIT 2 1/2 PREFAB INS CBV | 1036.5 | 0.8 | 784 | K024784INS |  | X | 2 1/2 | US
68830423832 | 688304238321 | KIT 3 PREFAB INS CBV | 1153.5 | 2 | 784 | K030784INS |  | X | 3 | US
68830423844 | 688304238444 | KIT 4 PREFAB INS CBV | 1279.5 | 2 | 784 | K040784INS |  | X | 4 | US
68830423849 | 688304238499 | 16 BFV 706 OGS E PPS ALECTO ~ AB 1250 GO 2 SQ NUT V160358223 | 46021.5 | 187 | 706 | V160706SEN |  | X | 16 | US
68830423850 | 688304238505 | KIT 5 PREFAB INS CBV | 1430.5 | 5.73 | 784 | K050784INS |  | X | 5 | US
68830423867 | 688304238673 | 8 DISC REPAIR KIT E 716;717; ~ 779 | 2266.5 | 6 | 716 | K0807160E0 |  | X | 8 | US
68830423894 | 688304238949 | 436 RL SET F/22-24 | 5869.5 | 28 | 436 | R922436024 |  | X | TOOL PARTS | US
68830423908 | 688304239083 | S363BFS44024012 V3613 K5.6 ~ PEN 200F/93C SR WH 24 IN ~ | 469 | 6.14 | BFS | S363BFSA58 |  | X | V36 SPRINKLERS & SUBASSEMBLIES | US
68830423915 | 688304239151 | 2 CKV 713 HMT W/1/2 TAP BLK | 634.5 | 12 | 713 | V020713PT1 |  |  | 2 | US
68830423937 | 688304239373 | 4 PLV 365 T 37H-77 GO HW ~ P040711180 | 4218 | 39.5 | 365 | V040365PTF |  | X | 4 | US
68830423938 | 688304239380 | 4 PLV 365 T 37H-77 GO CW ~ P040711182 | 4765.5 | 43 | 365 | V040365PT4 |  | X | 4 | US
68830423981 | 688304239816 | 10 CKV 716 T BLK STD MCH NO ~ DRAIN TAP V100151000 273MM | 14525.5 | 50 | 716 | V100716PT0 |  | X | 10 | US
68830423993 | 688304239939 | 14 BFV 706 E OGS PPS ALECTO ~ AB880 GO HW V140358220 | 31834.5 | 152 | 706 | V140706SEF |  | X | 14 | US
68830423994 | 688304239946 | 14 BFV 706 OGS E PPS BARE ~ V140358200 | 30189 | 125 | 706 | V140706SE0 |  | X | 14 | US
68830423997 | 688304239977 | 16 BFV 706 E OGS PPS ALECTO ~ AB 1250 GO HW V160358220 | 52924.5 | 187 | 706 | V160706SEF |  | X | 16 | US
68830423998 | 688304239984 | 16 BFV 706 OGS E PPS BARE ~ V160358200 | 40551 | 153 | 706 | V160706SE0 |  | X | 16 | US
68830424001 | 688304240010 | 18 BFV 706 OGS E PPS ALECTO ~ AB 1950 GO HW V180358220 | 56613.5 | 257 | 706 | V180706SEF |  | X | 18/457.2MM | US
68830424002 | 688304240027 | 18 BFV 706 OGS E PPS BARE ~ V180358200 | 48855.5 | 199 | 706 | V180706SE0 |  | X | 18/457.2MM | US
68830424006 | 688304240065 | 20 BFV 706 OGS E PPS ALECTO AB 1950 GO HW V200358220 | 69719.5 | 355 | 706 | V200706SEF |  | X | 20/508MM | US
68830424007 | 688304240072 | 20 BFV 706 OGS E PPS BARE ~ V200358200 | 61571.5 | 285 | 706 | V200706SE0 |  | X | 20/508MM | US
68830424010 | 688304240102 | 24 BFV 706 OGS E PPS ALECTO AB 6800 GO HW V240358220 | 93308 | 655 | 706 | V240706SEF |  | X | 24/609.6MM | US
68830424011 | 688304240119 | 24 BFV 706 OGS E PPS BARE ~ V240358200 | 88459 | 451 | 706 | V240706SE0 |  | X | 24/609.6MM | US
68830424193 | 688304241932 | A 12x8 90 RD ELL 10-CR CDI ~ 37H-77 F | 6219 | 84.2 | 010 | AG35010PF0 |  | X | 12X8 | US
68830424208 | 688304242083 | A 8 CAP 60-C DI 1 TAP C/L ~ 37H-77 | 1501 | 20.49 | 060 | AL10060PDL |  | X | 8X1 | US
68830424223 | 688304242236 | A 6 LAT 30-C DI C/L 37H-77 ~ C/LE=14 1/2 C/SE=3 1/2 | 3601.5 | 68.3 | 030 | A060030PDL |  |  | 6 | US
68830424231 | 688304242311 | A 12 LAT 30-C CDI 37H-77 F ~ C/LE=24 1/2 C/SE=5 1/2 | 13271.5 | 212 | 030 | A120030PF0 |  | X | 12 | US
68830424252 | 688304242526 | 6x3 MEC-CSS 920 T ORG GRV ~ 168.3x88.9MM GRVxGRV | 747.5 | 15.7 | 920 | CE71920PT2 |  | X | 6X3 | US
68830424323 | 688304243233 | 1 1/4x3/4 CONC 50 GLV W/TNG ~ E/E=8 | 1053 | 1.9 | 050 | FB04050G00 |  | X | 1 1/4X3/4 | US
68830424352 | 688304243523 | 4x1 1/4 CONC 50 ORG W/TNG ~ E/E=10 | 2522 | 8 | 050 | FD24050P00 |  | X | 4X1 1/4 | US
68830424354 | 688304243547 | 6x2 SWG NPL 54 PLT GxT | 6371.5 | 17.4 | 054 | FE61054Z00 |  | X | 6X2 | US
68830424360 | 688304243608 | 12x10 THD ADP NPL 40 UPD | 2395 | 36.48 | 040 | FG39040U00 |  | X | 12X10 | US
68830424480 | 688304244803 | 12 GSK 31 FS-L | 868.5 | 1.42 | 031 | G1200310L1 |  | X | 12 | US
68830424484 | 688304244841 | KIT 6 PREFAB INS T&A CBV | 1765 | 2 | 784 | K060784INS |  | X | 6 | US
68830424490 | 688304244902 | HW 1/2-2 CBV 52186003 | 89 | 0.9 | 784 | P004784001 | X |  | 1/2 | US
68830424491 | 688304244919 | HW 2 1/2-6 CBV | 278 | 0.35 | 784 | P024784001 | X |  | 2 1/2 | US
68830424494 | 688304244940 | HW 8-16 AL 788/789 CBV STAF | 1900.5 | 1.7 | 784 | P080784001 | X |  | 8 | US
68830424666 | 688304246661 | A 8x8x4 RD TEE 25-C DI C/L ~ N140-1211 | 2294 | 55 | 025 | AF68025BDL |  | X | 8X8X4 | US
68830424674 | 688304246746 | A 16x8 CONC 50-C CDI 37H-77 F | 5921 | 126 | 050 | AH08050PF0 |  | X | 16X8 | US
68830424693 | 688304246937 | A 20 22 1/2 ELL 12-C CDI ~ 37H-77 F | 7975.5 | 200 | 012 | A200012PF0 |  | X | 20/508MM | US
68830424883 | 688304248832 | 3x3/4 DBLRD 52 ORG W/TNG NPT ~ MALE E/E=12 | 1858 | 4.81 | 052 | FC37052P00 |  |  | 3X3/4 | US
68830424900 | 688304249006 | 3 1/2x3 ECC 51 STL ORG W/TNG ~ E/E=10 | 3231.5 | 7 | 051 | FC93051P00 |  | X | 3 1/2X3 | US
68830424903 | 688304249037 | 4x2 CONC 650 CU | 772 | 2.3 | 650 | FD29650C0C |  |  | 4X2 | US
68830424917 | 688304249174 | 5X5X3 RD TEE 625 CST CU | 5956.5 | 8.82 | 625 | FE34625C0C |  |  | 5X5X3 | US
68830425009 | 688304250095 | 2 TEE 620 CST CU 54MM | 432 | 2.36 | 620 | F020620C0C |  |  | 2 | US
68830425023 | 688304250231 | 4 FIRE PUMP TESTMETER 735L ~ 250 GPM PLT | 40381 | 12 | 735 | F040735Z0L |  | X | 4 | US
68830425042 | 688304250422 | S363CJQ42017013 V3610 K5.6 ~ HSW 286F/141C QR CP 17 IN SLV~ | 498.5 | 4.74 | CJQ | S363CJQ095 |  | X | V36 SPRINKLERS & SUBASSEMBLIES | US
68830425178 | 688304251788 | 4 BSK 730 304SS 6 MESH | 2474 | 1.5 | 730 | P040730X06 |  | X | 4 | US
68830425179 | 688304251795 | 5 BSK 730 304SS 6 MESH TEE | 2641 | 1.39 | 730 | P050730X0N |  | X | 5 | US
68830425181 | 688304251818 | 6 BSK 730 304SS 6 MESH | 2690.5 | 1.7 | 730 | P060730X0N | X |  | 6 | US
68830425182 | 688304251825 | 8 BSK 730 304SS 6 MESH W/RAILS | 2973 | 3 | 730 | P080730X0N |  | X | 8 | US
68830425219 | 688304252198 | 436 RL SET F/4-6 STD | 7264.5 | 20 | 436 | R904436006 |  | X | TOOL PARTS | US
68830425225 | 688304252259 | 436 RL SET F/14-16 STD | 5869.5 | 26 | 436 | R914436016 |  | X | 914 ORNG | US
68830425228 | 688304252280 | 436 RL SET F/18-20 STD | 6442.5 | 27 | 436 | R918436020 |  | X | TOOL PARTS | US
68830425254 | 688304252549 | 4 PLV 365 T UPD ID 37H-77 OD ~ BARE P040711100 | 2618 | 35 | 365 | V040365PTA |  | X | 4 | US
68830425424 | 688304254246 | A 6x6x4 RD TEE 25-C CDI C/L ~ 37H-77 | 1447.5 | 37.84 | 025 | AF09025PHL |  |  | 6X6X4 | US
68830425425 | 688304254253 | A 6x6x4 RD TEE 25-C CDI ~ 37H-77 | 1375 | 34.5 | 025 | AF09025PH0 |  | X | 6X6X4 | US
68830425433 | 688304254338 | A 8x6 CONC 50-C DI 37H-77 | 1817.5 | 34 | 050 | AF47050PD0 |  | X | 8X6 | US
68830425441 | 688304254413 | A 10x4 CONC 50-C DI 37H-77 | 2745 | 31 | 050 | AF88050PD0 |  | X | 10X4 | US
68830425442 | 688304254420 | A 10x8 90 RD ELL 10-CR DI ~ 37H-77 | 4166.5 | 103 | 010 | AF96010PD0 |  | X | 10X8 | US
68830425443 | 688304254437 | A 10x8 CONC 50-C DI 37H-77 | 2745 | 39.77 | 050 | AF96050PD0 |  | X | 10X8 | US
68830425446 | 688304254468 | A 10x10x8 RD TEE 25-C CDI ~ 37H-77 F | 4016.5 | 92.5 | 025 | AG16025PF0 |  | X | 10X10X8 | US
68830425487 | 688304254871 | S363CFQ44021612 V3610 K5.6 ~ HSW 200F/93C QR WH 21 3/4 IN ~ | 518 | 5.74 | CFQ | S363CFQA12 |  | X | V36 SPRINKLERS & SUBASSEMBLIES | US
68830425494 | 688304254949 | A 20x20x12 RD TEE 25-C CDI ~ 37H-77 F | 12307.5 | 426 | 025 | AH86025PF0 |  | X | 20X20X12 | US
68830425514 | 688304255144 | A 4 CSS 35-C DI C/L 37H-77 | 2414 | 37.7 | 035 | A040035PDL |  | X | 4 | US
68830425516 | 688304255168 | A 4 90 LR ELL 100-C CDI C/L ~ 37H-77 | 1051.5 | 15.2 | 100 | A040100PHL |  |  | 4 | US
68830425517 | 688304255175 | A 4 90 LR ELL 100-C CDI ~ 37H-77 | 1000.5 | 14.38 | 100 | A040100PH0 |  | X | 4 | US
68830425525 | 688304255250 | A 6 LAT 30-C DI 37H-77 ~ C/LE=14 1/2 C/SE=3 1/2 | 3434.5 | 42 | 030 | A060030PD0 |  | X | 6 | US
68830425526 | 688304255267 | A 6 CSS 35-C DI 37H-77 ID/OD | 3779.5 | 71 | 035 | A060035PD0 |  | X | 6 | US
68830425530 | 688304255304 | KIT 10 CNV M14 GO 365 | 4332.5 | 23.5 | 365 | K1003650G0 |  | X | 10 | US
68830425531 | 688304255311 | A 6 90 LR ELL 100-C CDI C/L ~ 37H-77 | 1882 | 58.3 | 100 | A060100PHL |  |  | 6 | US
68830425532 | 688304255328 | KIT 12 CNV M15 GO 365 | 7089.5 | 23.5 | 365 | K1203650G0 |  | X | 12 | US
68830425537 | 688304255373 | A 8 11 1/4 ELL 13-C DI 37H-77 | 2394 | 27 | 013 | A080013PD0 |  | X | 8 | US
68830425562 | 688304255625 | A 14 11 1/4 ELL 13-C CDI ~ 37H-77 F | 5230 | 88 | 013 | A140013PF0 |  | X | 14 | US
68830425598 | 688304255984 | A 30 90 ELL 10-C CDI 37H-77 F | 25073 | 1002 | 010 | A300010PF0 |  | X | 30 | US
68830425600 | 688304256004 | A 30 45 ELL 11-C CDI 37H-77 F | 20565 | 720 | 011 | A300011PF0 |  | X | 30 | US
68830425772 | 688304257728 | 272 2-6 CU RL SET | 3979 | 8.25 | 272 | RR02272006 |  | X | 10X6 3/8 | US
68830425773 | 688304257735 | 416;417 8 CU COMP RL SET | 4413 | 6 | 416 | RR08416008 |  | X | 16X26 | US
68830425782 | 688304257827 | 272 2-3 1/2 SS RL SET | 4477.5 | 8.5 | 272 | RX02272003 |  | X | 1 1/4X2 3/8 | US
68830425785 | 688304257858 | 272 4-6 SS RL SET | 4803.5 | 11.75 | 272 | RX04272006 |  | X | 1X2 3/8 | US
68830425787 | 688304257872 | 272 8-12 SS RL SET | 4811 | 15 | 272 | RX08272012 |  | X | 2X4 1/8 | US
68830425788 | 688304257889 | 416;417 8-12 SS RL SET | 4057.5 | 5 | 416 | RX08416012 |  | X | 2X4 1/8 | US
68830425789 | 688304257896 | 416;417 14-16 SS RL SET | 4489 | 5 | 416 | RX14416016 |  | X | 1X3 1/8 | US
68830425790 | 688304257902 | 272 2-3 1/2 ES RL SET | 5224 | 4.25 | 272 | RZ02272003 |  | X | 267.4X216.3MM | US
68830425792 | 688304257926 | 272 4-6 ES RL SET | 5341.5 | 8 | 272 | RZ04272006 |  | X | 216.3X139.7MM | US
68830425793 | 688304257933 | 272 8-12 ES RL SET | 5558 | 13.54 | 272 | RZ08272012 |  | X | 114.3X114.3X88.9MM | US
68830425794 | 688304257940 | VE46 IN PLACE GROOVER | 4905.5 | 31 | 046 | R000046VE0 |  | X | MISCELLANEOUS | US
68830425827 | 688304258275 | 272 2-3 1/2 STL RL SET | 3212.5 | 8.5 | 272 | R902272003 |  | X | TOOL PARTS | US
68830425832 | 688304258329 | 272 4-6 STL RL SET | 3433 | 12.1 | 272 | R904272006 |  | X | TOOL PARTS | US
68830425833 | 688304258336 | 272 8-12 STL RL SET | 3828 | 14.5 | 272 | R908272012 |  | X | 908 ORNG | US
68830426015 | 688304260155 | 3/4x1/2 78U BFAM UNION PORT ~ FTG FEMxMALE UNION | 118 | 1.001 | 78U | VA5978UFMR |  |  | 3/4X1/2 | US
68830426019 | 688304260193 | 1 78KH FPT W/3/4 MPT UNION & ~ PT STADK CBV | 406.5 | 1.6 | 78K | VA6178KCBV |  | X | 3/4X1 | US
68830426020 | 688304260209 | 1x3/4 78U CFBM UNION PORT FTG~ FEMxMALE UNION W/PT & AV | 161.5 | 1.2 | 78U | VA8378UFMR |  | X | 1X3/4 | US
68830426026 | 688304260261 | 1x3/4 78Y YCFBF BALL VLV STNR~ FEMxFEM UNION | 500.5 | 4.5 | 78Y | VA8378YBFF |  | X | 1X3/4 | US
68830426028 | 688304260285 | 1 1/4x1 78U DFCM UNION PORT ~ FTG FEMxMALE UNION W/PT & AV | 225.5 | 2.8 | 78U | VB0578UFMR |  | X | 1 1/4X1 | US
68830426032 | 688304260322 | 1 1/4x1 BALL VLV STNR 78Y ~ FEMxFEM UNION | 578.5 | 4.6 | 78Y | VB0578YBFF |  | X | 1 1/4X1 | US
68830426033 | 688304260339 | 1 1/2x1 1/4 78U EFDM UNION ~ PORT FTG FEMxMALE UNION W/PT ~ | 250.5 | 3.5 | 78U | VB3178UFMR |  | X | 1 1/2X1 1/4 | US
68830426034 | 688304260346 | 2 78KH FPT W/1 1/2 MPT UNION ~ & PT STADK CBV | 902.5 | 3.6 | 78K | VJ8678KCBV |  | X | 1 1/2X2 | US
68830426042 | 688304260421 | 1 1/4x1 78KH MDFCM FNxMN ~ UNION & PT STADK CBV | 527 | 2.4 | 78K | VZ9078KCBV |  | X | 1X1 1/4 | US
68830426045 | 688304260452 | 1 1/2 78KH FPT W/1 1/4 MPT ~ UNION & PT STADK CBV | 719 | 3.1 | 78K | VZ9178KCBV |  | X | 1 1/4X1 1/2 | US
68830426046 | 688304260469 | 1/2 78KH FPT W/1/2 MPT UNION ~ & PT STADK CBV | 300.5 | 1.4 | 78K | V00478KCBV |  |  | 1/2 | US
68830426055 | 688304260551 | 3/4 78U BFBM UNION PORT FTG ~ FEMxMALE UNION W/PT & AV | 118 | 1.001 | 78U | V00678UUFM |  |  | 3/4 | US
68830426060 | 688304260605 | 3/4 78U BSBM UNION PORT FTG ~ SWEATxMALE UNION W/PT & AV | 118 | 0.98 | 78U | V00678UUSM |  | X | 3/4 | US
68830426061 | 688304260612 | 1 78KH FPT W/1 MPT UNION & PT~ STADK CBV | 406.5 | 1.6 | 78K | V01078KCBV |  | X | 1 | US
68830426063 | 688304260636 | 1 1/4 78K MDFDM FNxMN UNION ~ & PT STADK CBV | 527 | 2.4 | 78K | V01278KCBV |  | X | 1 1/4 | US
68830426070 | 688304260704 | 1 1/2 78KH MEFEM FEMxMN UNION~ & PT STADK CBV | 719 | 3.1 | 78K | V01478KCBV |  | X | 1 1/2 | US
68830426174 | 688304261749 | 5x4 CONC 650 CST CU | 2160.5 | 4 | 650 | FE16650C0C |  |  | 5X4 | US
68830426175 | 688304261756 | 6x1 SWG NPL 54 PLT GxT | 7788 | 17.3 | 054 | FE55054Z00 |  | X | 6X1 | US
68830426176 | 688304261763 | 6x3 CONC 650 CST CU | 2338 | 5.4 | 650 | FE71650C0C |  |  | 6X3 | US
68830426177 | 688304261770 | 6x5 CONC 650 CST CU | 2338 | 5.36 | 650 | FE90650C0C |  |  | 6X5 | US
68830426178 | 688304261787 | 8x10 THD ADP NPL 40 UPD | 1602 | 20.58 | 040 | FF77040U00 |  | X | 8X10 | US
68830426195 | 688304261954 | 10 FIRE PUMP TEST METER 735L ~ 4000 GPM PLT | 57248.5 | 33 | 735 | F100735Z1L |  | X | 10 | US
68830426246 | 688304262463 | 14x10 SCT DIF W731I AGSxSTD ~ E ANSI CL150 PNT | 33337.5 | 400 | 731 | WG81731PE6 |  | X | 14X10 | US
68830426247 | 688304262470 | 14x12 SCT DIF W731I AGSxSTD ~ E ANSI CL 150 PNT | 37239.5 | 400 | 731 | WG84731PE6 |  | X | 14X12 | US
68830426253 | 688304262531 | 14x14 SCT DIF W731I AGS E ~ ANSI CL150 PNT | 45220.5 | 400 | 731 | WG89731PE6 |  | X | 14X14 | US
68830426256 | 688304262562 | 16x12 SCT DIF W731I AGSxSTD ~ E ANSI CL150 PNT | 49440.5 | 400 | 731 | WH13731PE6 |  | X | 16X12 | US
68830426328 | 688304263286 | 16x14 SCT DIF W731I E AGS ~ ANSI CL150 PNT | 46542 | 400 | 731 | WH17731PE6 |  | X | 16X14 | US
68830426342 | 688304263422 | 18x16 SCT DIF W731I AGS E ~ ANSI CL150 PNT | 71195 | 400 | 731 | WH49731PE6 |  | X | 18X16 | US
68830426370 | 688304263705 | 24x20 SCT DIF W731I E AGS ~ ANSI CL150 PNT | 149693 | 400 | 731 | WJ04731PE6 |  | X | 24X20 | US
68830426388 | 688304263880 | S363CFQ42015611 V3610 K5.6 ~ HSW 200F/93C QR CP 15 3/4 IN ~ | 476 | 4.54 | CFQ | S363CFQA13 |  | X | V36 SPRINKLERS & SUBASSEMBLIES | US
68830426410 | 688304264108 | 4 ACV 751 GxG BARE VALVE | 4782.5 | 49 | 751 | S040751100 | X |  | 4 | US
68830426460 | 688304264603 | 1 TEE 20-P SWS GLV PLE ~ C/E=2 1/4 | 986.5 | 0.9 | 020 | F010020G99 |  | X | 1 | US
68830426504 | 688304265044 | A 10 CSS 35-C CDI 37H-77 F | 6727.5 | 117.5 | 035 | A100035PF0 |  | X | 10 | US
68830426517 | 688304265174 | S363CCQ44021212 V3610 K5.6 ~ HSW 155F/68C QR WH 21 1/4 IN ~ | 518 | 5.44 | CCQ | S363CCQP01 |  | X | V36 SPRINKLERS & SUBASSEMBLIES | US
68830426628 | 688304266287 | 5x3 BEV ADP NPL 42 UPD | 614.5 | 3.655 | 042 | FE09042U00 |  | X | 5X3 | US
68830426629 | 688304266294 | 6x4 CONC 650 CST CU | 2338 | 5.41 | 650 | FE79650C0C |  |  | 6X4 | US
68830426630 | 688304266300 | 12x12x6 RD TEE 29T SWS ORG NPT | 7247.5 | 75 | 029 | FG58029P00 |  | X | 12X12X6 | US
68830426645 | 688304266454 | 2 BSK 730 304SS 12 MESH | 2621.5 | 0.22 | 730 | P020730X12 |  | X | 2 | US
68830426646 | 688304266461 | 2 1/2 BSK 730 304SS 12 MESH | 2734.5 | 0.35 | 730 | P024730X12 |  | X | 2 1/2 | US
68830426648 | 688304266485 | 3 BSK 730 304SS 12 MESH | 2848.5 | 0.415 | 730 | P030730X12 | X |  | 3 | US
68830426656 | 688304266560 | 4 CKV 779 T 1/2 NPT UPSTREAM/~ DOWNSTREAM TAPS V040151002 ~ | 2997.5 | 16 | 779 | V040779PT0 |  | X | 4 | US
68830426847 | 688304268472 | 1/2 EMITTER 953 DOME FOIL STD~ BRASS 3/4 MPT 1/4 FPT | 1412.5 | 0.6 | 953 | S006953400 |  | X | 3/4 | US
68830426929 | 688304269295 | 6x4 MEC-CSS 920 E GLV FEM NPT~ 168.3x114.3MM;4 FEM | 1072.5 | 10.1 | 920 | CE79920GEB |  | X | 6X4 | US
68830426937 | 688304269370 | 4 FLG 341 S GLV | 1046 | 7.5 | 341 | C040341GS0 |  | X | 4 | US
68830426954 | 688304269547 | 2 1/2x1 1/2 CONC RD 52 GLV NPT E/E=2 1/2 | 457 | 1.55 | 052 | FC03052G02 |  |  | 2 1/2X1 1/2 | US
68830426956 | 688304269561 | 3x1 1/4 RD 52 GRVxTHD CST PNT~ NPT MALE E/E=2 1/2 | 893.5 | 1.5 | 052 | FC39052P0C |  |  | 3X1 1/4 | US
68830426958 | 688304269585 | 6x1 1/4 SWG NPL 54 PLT GxT | 7788 | 15 | 054 | FE56054Z00 |  | X | 6X1 1/4 | US
68830426959 | 688304269592 | 6x6x2 1/2 RD TEE 625 CST CU | 7271.5 | 12.4 | 625 | FF03625C0C |  |  | 6X6X2 1/2 | US
68830426973 | 688304269738 | 900 4 1/2 HOL SAW MLW#49560231 | 286.5 | 1.1 | 000 | NM18000050 |  | X | 4X7 | US
68830426989 | 688304269899 | 272 8 CU RL SET | 5588.5 | 12 | 272 | RR08272008 |  | X | 16X26 | US
68830427085 | 688304270857 | 6 CPL 307 FS-S GLV | 1219 | 8.8 | 307 | C060307GS0 |  | X | 6 | US
68830427091 | 688304270918 | 6 PLV 365 T 37H-77 BARE ~ P060711100 | 3543 | 70 | 365 | V060365ST0 |  | X | 6 | US
68830427094 | 688304270949 | 6 PLV 365 T 37H-77 GO HW ~ P060711180 | 4602 | 80 | 365 | V060365ST3 |  | X | 6 | US
68830427096 | 688304270963 | 6 BAL PLV 377 E BLK LVR MEM ~ P060212111 | 5902.5 | 79.853 | 377 | V060377SE2 |  | X | 6 | US
68830427097 | 688304270970 | 6 BAL PLV 377 E BLK GO HW MEM~ P060212181 | 8287.5 | 89.286 | 377 | V060377SE8 |  | X | 6 | US
68830427132 | 688304271328 | 10x8 ECC 51 GLV E/E=7 | 7537 | 20.5 | 051 | FF96051G0A |  | X | 10X8 | US
68830427133 | 688304271335 | 10x8 ECC 51 ORG E/E=7 | 6064 | 24 | 051 | FF96051P0A |  |  | 10X8 | US
68830427214 | 688304272141 | A 10 90 LR ELL 100-C DI C/L ~ 37H-77 | 5656 | 171.57 | 100 | A100100PDL |  | X | 10 | US
68830427227 | 688304272271 | 3x1 1/4 RD 52 GRVxTHD CST GLV~ NPT MALE E/E=2 1/2 | 992 | 1.5 | 052 | FC39052G0C |  | X | 3X1 1/4 | US
68830427237 | 688304272370 | 8 90 ELL 10-P SWS GLV PLE ~ C/E=10 | 5581 | 42 | 010 | F080010GLK |  | X | 8 | US
68830427246 | 688304272462 | VE226MSS SS RL GRVF/SCH 5S/10S | 4541.5 | 40 | 226 | RXM02260FS |  | X | TOOL PARTS | US
68830427247 | 688304272479 | VE268 RL GRV TOOL 60HZ 220V ~ STD 1-8 S/40 OPTIONAL 440V | 70076.5 | 805 | 268 | R000268VE0 |  |  | MISCELLANEOUS | US
68830427248 | 688304272486 | VE270FSD RL GR TOOL 60HZ 110V~ F/2-8 SCH 40 F/10-12 SCH 5-20~ | 32734.5 | 410 | 270 | R000270FSD |  |  | MISCELLANEOUS | US
68830427252 | 688304272523 | 276 STBZR ASY | 5151.5 | 23 | 276 | R400276FSD |  | X | 40 | US
68830427253 | 688304272530 | VE26SS IN LINE GRV F/SS LT ~ WALL PIPE | 4055.5 | 25 | 026 | R700026VE0 |  |  | TOOL PARTS | US
68830427260 | 688304272608 | SYSTEM SENSOR 5621 HEAT DETR | 323 | 3 | 760 | S000760011 |  | X | MISCELLANEOUS | US
68830427265 | 688304272653 | SYSTEM SENSOR 5603 HEAT DETR | 237 | 3 | 760 | S000760016 |  | X | MISCELLANEOUS | US
68830427266 | 688304272660 | OUTSIDE SCR & YOKE VLV SUP ~ SWCH OSY2 POTTER PART #1010202 | 768 | 2.8 | 760 | S000760031 |  | X | MISCELLANEOUS | US
68830427272 | 688304272721 | SUP LOW PRS SWCH 1 SPDT ~ 10-200 PSI EPS120-1 | 953 | 1.27 | 760 | S000760045 |  | X | MISCELLANEOUS | US
68830427273 | 688304272738 | SUP HIGH/LOW PRS SWCH 2 SPDT ~ 10-200 PSI EPS120-2 | 1211 | 1.29 | 760 | S000760046 |  | X | MISCELLANEOUS | US
68830427278 | 688304272783 | PHOTO ELC SMOKE DETR 24VDC ~ 4 WIRE 4W-B | 853.5 | 1.1 | 760 | S000760062 |  | X | MISCELLANEOUS | US
68830427279 | 688304272790 | SMOKE DETECTOR 4WT-B ~ SYSTEM SENSOR 4 WIRE PHOTO ~ | 958.5 | 5 | 760 | S000760063 |  | X | MISCELLANEOUS | US
68830427280 | 688304272806 | 755 MANUAL PULL STATION | 745 | 4.95 | 760 | S000760064 | X |  | MISCELLANEOUS | US
68830427283 | 688304272837 | 4.7K END OF LINE RELAY ASY ~ 71252 | 77 | 1.5 | 760 | S000760067 |  | X | MISCELLANEOUS | US
68830427284 | 688304272844 | BTY BOX BB-17 | 1504 | 1.5 | 760 | S000760068 |  | X | MISCELLANEOUS | US
68830427285 | 688304272851 | RELAY MODULE 4XZM UL/ULC | 1504 | 1.2 | 760 | S000760069 |  | X | MISCELLANEOUS | US
68830427287 | 688304272875 | TNSMTR MOD (4XTM) UL/ULC | 1573 | 5 | 760 | S000760074 |  | X | MISCELLANEOUS | US
68830427288 | 688304272882 | 1/4 NPT TEE VLV 751 BR 76 1/4~ 365LBS MIN WOG | 156 | 0.38 | 751 | S002751C00 |  | X | 1/4 | US
68830427289 | 688304272899 | 1/4 NPT GA 751 0-300 PSI 3 1/2 IN FACE | 261 | 0.5 | 751 | S002751001 | X |  | 1/4 | US
68830427290 | 688304272905 | 1/4 NPT GA 0-600 PSI 3 1/2 ~ DRESSER | 261 | 0.5 | 751 | S002751002 |  | X | 1/4 | US
68830427291 | 688304272912 | 1/2 NPT SWNG CKV 751 T 90 DEG~ BR 300 LBS MIN WOG E/E=2 1/4 | 229 | 0.54 | 751 | S004751CT0 |  | X | 1/2 | US
68830427292 | 688304272929 | 1/2 NPT BLV 751 BR 80 1/2 ~ 300LBS MIN WOG | 205.5 | 0.42 | 751 | S004751C00 |  | X | 1/2 | US
68830427293 | 688304272936 | 1/2 CLO SOL N4 120VAC 753 ~ W 3/4 INLET | 2222 | 1.5 | 753 | S004753001 |  | X | 1/2 | US
68830427294 | 688304272943 | 1/2 CLO SOL N4 110VAC 753 | 2222 | 1.4 | 753 | S004753002 |  | X | 1/2 | US
68830427297 | 688304272974 | 3/4 NPT SWNG CKV 751 T 90 DEG~ BR 995 3/4 300LBS MIN WOG | 316.5 | 0.78 | 751 | S006751CT0 |  | X | 3/4 | US
68830427300 | 688304273001 | 1 1/4 NPT ANGLE VLV 751 90 DEG BR 1265 1 1/4 300 PSI | 444 | 2.19 | 751 | S012751C00 | X |  | 1 1/4 | US
68830427303 | 688304273032 | KIT 1 1/2-2 751/756/758/764/ ~ 768/769 CLAPPER SEAL | 269.5 | 2 | 751 | S014751K05 | X |  | 1 1/2 | US
68830427304 | 688304273049 | 1 1/2 ACV 751 GxG BARE VALVE | 4262 | 14.2 | 751 | S014751100 |  | X | 1 1/2 | US
68830427305 | 688304273056 | 1 1/2 ACV 751 GxG VALVE ~ VERTICAL | 8357 | 37 | 751 | S014751201 |  | X | 1 1/2 | US
68830427307 | 688304273070 | 1 1/2-8 RETARD CHMBR 752 ASY | 1556.5 | 20 | 752 | S014752P03 | X |  | 1 1/2 | US
68830427308 | 688304273087 | DRY ACTUATOR ASY 753A | 2860.5 | 5 | 753 | S014753001 | X |  | 1 1/2 | US
68830427331 | 688304273315 | 2 1/2x1 1/4 ECC RD 51 ORG ~ E/E=3 1/2 | 283 | 1.33 | 051 | FC01051P0C |  |  | 2 1/2X1 1/4 | US
68830427335 | 688304273353 | 2 NPT ANGLE VLV 751 90 DEG BR~ 1265 2 300 PSI | 706.5 | 4.22 | 751 | S020751C00 | X |  | 2 | US
68830427336 | 688304273360 | 2 ACV 751 GxG BARE VALVE | 4262 | 14.6 | 751 | S020751100 |  | X | 2 | US
68830427337 | 688304273377 | 2 ACV 751 GxG VALVE VERTICAL | 8357 | 41 | 751 | S020751201 |  | X | 2 | US
68830427356 | 688304273568 | KIT 2 1/2-3-76.1MM ACV VERT ~ TRM 751 | 2719 | 25.7 | 751 | S024751K11 |  | X | 2 1/2 | US
68830427358 | 688304273582 | KIT 2 1/2-3-76.1MM 751/756/ ~ 758/764/768/769 CLPR SEAL | 373 | 2 | 751 | S024751K05 | X |  | 2 1/2 | US
68830427359 | 688304273599 | 2 1/2 ACV 751 GxG BARE VALVE | 4262 | 34.4 | 751 | S024751100 |  | X | 2 1/2 | US
68830427360 | 688304273605 | 2 1/2 ACV 751 GxG VERTICAL ~ VALVE | 8357 | 63 | 751 | S024751201 | X |  | 2 1/2 | US
68830427365 | 688304273650 | 2 607 QUICKVIC RIGID CPL F/CU~ T VP PNT CU | 157 | 1.9 | 607 | L020607PT0 |  | X | 2 | US
68830427388 | 688304273889 | 3 ACV 751 GxG BARE VALVE | 4262 | 35.3 | 751 | S030751100 |  | X | 3 | US
68830427389 | 688304273896 | 3 ACV 751 GxG VERTICAL VALVE | 8357 | 54 | 751 | S030751201 | X |  | 3 | US
68830427408 | 688304274084 | KIT 4 ACV VERT TRM 751 | 2872.5 | 44 | 751 | S040751K11 | X |  | 4 | US
68830427410 | 688304274107 | 4 751/756/758/768/769 CLP SEAL KIT | 526 | 1.001 | 751 | S040751K05 | X |  | 4 | US
68830427411 | 688304274114 | 4 ACV 751 GxG VERTICAL VALVE | 9174 | 95 | 751 | S040751201 | X |  | 4 | US
68830427416 | 688304274169 | 2 1/2 607 QUICKVIC RIGID CPL ~ F/CU T VP PNT CU | 174.5 | 2.1 | 607 | L024607PT0 |  | X | 2 1/2 | US
68830427438 | 688304274381 | 3 607 QUICKVIC RIGID CPL F/CU~ T VP PNT CU | 195 | 3 | 607 | L030607PT0 |  | X | 3 | US
68830427440 | 688304274404 | S363BJS52013613 V3615 K8.0 ~ PEN 286F/141C SR CP 13 3/4 IN~ | 413 | 4.14 | BJS | S363BJS561 |  | X | V36 SPRINKLERS & SUBASSEMBLIES | US
68830427458 | 688304274589 | 6-165.1MM 751/756/758/768/769~ CLPR SEAL KIT | 822.5 | 1.001 | 751 | S060751K05 | X |  | 6 | US
68830427459 | 688304274596 | 6 ACV 751 GxG BARE VALVE | 5974.5 | 69 | 751 | S060751100 | X |  | 6 | US
68830427460 | 688304274602 | 6 ACV 751 GxG VERTICAL VALVE | 10604 | 115 | 751 | S060751201 | X |  | 6 | US
68830427504 | 688304275043 | 4 607 QUICKVIC RIGID CPL F/CU~ T VP PNT CU | 291.5 | 3.3 | 607 | L040607PT0 |  | X | 4 | US
68830427507 | 688304275074 | 6 ALARM BELL 120 VAC SSV120-6 | 375 | 2.6 | 760 | S060760051 |  | X | 6 | US
68830427508 | 688304275081 | 6 ALARM BELL 24VDC POLARIZED ~ SSM24-6 | 375 | 2.6 | 760 | S060760052 |  | X | 6 | US
68830427512 | 688304275128 | 10 ALARM BELL 120 VAC ~ SSV120-10 | 466.5 | 4.4 | 760 | S100760051 |  | X | 10 | US
68830427513 | 688304275135 | 10 ALARM BELL 24AC POLARIZED ~ SSM24-10 | 466.5 | 4.4 | 760 | S100760052 |  | X | 10 | US
68830427514 | 688304275142 | 4 CKV 317 T 37H-77 ARM & WT ~ C040111212 | 4903 | 74 | 317 | V040317PT1 |  | X | 4 | US
68830427600 | 688304276002 | A 20x8 CONC 50-C CDI 37H-77 F | 9517.5 | 173 | 050 | AH68050PF0 |  | X | 20X8 | US
68830427618 | 688304276187 | A 6 90 LR BASE ELL 100-CB CDI~ C/L 37H-77 | 8153 | 88.9 | 100 | A060100PGL |  | X | 6 | US
68830427628 | 688304276286 | 2x1/2 MEC-T 920N E GLV NPT FEM 60.3x21.3MM; 1/2 FEM HOLE ~ | 254 | 2.976 | 92N | CB5792NGE0 |  |  | 2X1/2 | US
68830427629 | 688304276293 | 2x1/2 MEC-T 920N E ORG NPT FEM 60.3x21.3MM; 1/2 FEM HOLE ~ | 203.5 | 2.976 | 92N | CB5792NPE0 |  |  | 2X1/2 | US
68830427630 | 688304276309 | 2x3/4 MEC-T 920N E GLV NPT FEM 60.3x26.9MM; 3/4 FEM ~ | 254 | 2.976 | 92N | CB5992NGE0 |  |  | 2X3/4 | US
68830427631 | 688304276316 | 2x3/4 MEC-T 920N E ORG NPT ~ FEM 60.3x26.9MM; 3/4 FEM | 203.5 | 2.976 | 92N | CB5992NPE0 |  |  | 2X3/4 | US
68830427633 | 688304276330 | 2x1 MEC-T 920N E GLV NPT FEM ~ 60.3x33.7MM;1 FEM HOLE SIZE ~ | 254 | 3.026 | 92N | CB6092NGE0 |  |  | 2X1 | US
68830427634 | 688304276347 | 2x1 MEC-T 920N E ORG NPT FEM ~ 60.3x33.7MM; 1 FEM HOLE SIZE ~ | 203.5 | 3.026 | 92N | CB6092NPE0 |  |  | 2X1 | US
68830427636 | 688304276361 | 2x1 1/4 MEC-T 920N E ORG NPT ~ FEM 60.3x42.4MM; 1 1/4 FEM | 234.5 | 3.3 | 92N | CB6492NPE0 |  |  | 2X1 1/4 | US
68830427637 | 688304276378 | 2x1 1/4 MEC-T 920N E ORG GRV ~ 60.3x42.4MM | 234.5 | 3.3 | 92N | CB6492NPE1 |  |  | 2X1 1/4 | US
68830427638 | 688304276385 | 2x1 1/2 MEC-T 920N E GLV NPT ~ FEM 60.3x48.3MM; 1 1/2 FEM | 288 | 3.5 | 92N | CB6792NGE0 |  |  | 2X1 1/2 | US
68830427639 | 688304276392 | 5 607 QUICKVIC RIGID CPL F/CU~ T VP PNT CU | 486 | 5.26 | 607 | L050607PT0 |  | X | 5 | US
68830427640 | 688304276408 | 2x1 1/2 MEC-T 920N E ORG GRV ~ 60.3x48.3MM | 234.5 | 3.376 | 92N | CB6792NPE1 |  |  | 2X1 1/2 | US
68830427641 | 688304276415 | 2 1/2x1/2 MEC-T 920N E GLV NPT FEM 73x21.3MM; 1/2 FEM | 254 | 2.9 | 92N | CB9492NGE0 |  |  | 2 1/2X1/2 | US
68830427642 | 688304276422 | 2 1/2x1/2 MEC-T 920N E ORG NPT FEM 73x21.3MM; 1/2 FEM ~ | 203.5 | 2.9 | 92N | CB9492NPE0 |  |  | 2 1/2X1/2 | US
68830427643 | 688304276439 | 2 1/2x3/4 MEC-T 920N E GLV NPT FEM 73x26.9MM; 3/4 FEM | 254 | 2.6 | 92N | CB9792NGE0 |  |  | 2 1/2X3/4 | US
68830427644 | 688304276446 | 2 1/2x3/4 MEC-T 920N E ORG NPT FEM 73x26.9MM; 3/4 FEM ~ | 203.5 | 2.6 | 92N | CB9792NPE0 |  |  | 2 1/2X3/4 | US
68830427645 | 688304276453 | 2 1/2x1 MEC-T 920N E GLV NPT ~ FEM 73x33.7MM; 1 FEM | 254 | 2.8 | 92N | CC0092NGE0 |  |  | 2 1/2X1 | US
68830427646 | 688304276460 | 2 1/2x1 MEC-T 920N E ORG NPT ~ FEM 73x33.7MM;1 FEM HOLE SIZE~ | 203.5 | 2.5 | 92N | CC0092NPE0 |  |  | 2 1/2X1 | US
68830427648 | 688304276484 | 2 1/2x1 1/4 MEC-T 920N E ORG ~ NPT FEM 73x42.4MM; 1 1/4 FEM | 283 | 3.4 | 92N | CC0192NPE0 |  |  | 2 1/2X1 1/4 | US
68830427649 | 688304276491 | 2 1/2x1 1/4 MEC-T 920N E GRV ~ ORG 73x42.4MM | 283 | 3.08 | 92N | CC0192NPE1 |  |  | 2 1/2X1 1/4 | US
68830427650 | 688304276507 | 2 1/2x1 1/2 MEC-T 920N E GLV ~ NPT FEM 73x48.3MM; 1 1/2 FEM | 343 | 3.4 | 92N | CC0392NGE0 |  |  | 2 1/2X1 1/2 | US
68830427651 | 688304276514 | 2 1/2x1 1/2 MEC-T 920N E ORG ~ NPT FEM 73x48.3MM; 1 1/2 FEM | 283 | 3.3 | 92N | CC0392NPE0 |  |  | 2 1/2X1 1/2 | US
68830427652 | 688304276521 | 2 1/2x1 1/2 MEC-T 920N E ORG ~ GRV 73x48.3MM | 283 | 2.935 | 92N | CC0392NPE1 |  |  | 2 1/2X1 1/2 | US
68830427653 | 688304276538 | 3x1/2 MEC-T 920N E GLV NPT FEM 88.9x21.3MM; 1/2 FEM | 283 | 2.1 | 92N | CC3692NGE0 |  |  | 3X1/2 | US
68830427654 | 688304276545 | 3x1/2 MEC-T 920N E ORG NPT FEM 88.9x21.3MM; 1/2 FEM | 234.5 | 3.3 | 92N | CC3692NPE0 |  |  | 3X1/2 | US
68830427655 | 688304276552 | 3x3/4 MEC-T 920N E GLV NPT FEM 88.9x26.9MM; 3/4 FEM | 283 | 3.3 | 92N | CC3792NGE0 |  |  | 3X3/4 | US
68830427656 | 688304276569 | 3x3/4 MEC-T 920N E ORG NPT FEM 88.9x26.9MM;3/4 FEM | 234.5 | 3.3 | 92N | CC3792NPE0 |  |  | 3X3/4 | US
68830427657 | 688304276576 | 6 607 QUICKVIC RIGID CPL F/CU~ T VP PNT CU | 640 | 5.8 | 607 | L060607PT0 |  | X | 6 | US
68830427658 | 688304276583 | 3x1 MEC-T 920N E ORG NPT FEM ~ 88.9x33.7MM;1 FEM HOLE SIZE ~ | 234.5 | 3.6 | 92N | CC3892NPE0 |  |  | 3X1 | US
68830427659 | 688304276590 | 3x1 1/4 MEC-T 920N E GLV NPT ~ FEM 88.9x42.4MM; 1 1/4 FEM | 364.5 | 3.7 | 92N | CC3992NGE0 |  |  | 3X1 1/4 | US
68830427660 | 688304276606 | 3x1 1/4 MEC-T 920N E ORG NPT ~ FEM 88.9x42.4MM;1 1/4 FEM | 292 | 3.7 | 92N | CC3992NPE0 |  |  | 3X1 1/4 | US
68830427661 | 688304276613 | 3x1 1/4 MEC-T 920N E ORG GRV ~ 88.9x42.2MM ~ | 292 | 3.7 | 92N | CC3992NPE3 |  |  | 3X1 1/4 | US
68830427663 | 688304276637 | 3x1 1/2 MEC-T 920N E GLV NPT ~ FEM 88.9x48.3MM; 1 1/2 FEM | 364.5 | 3.9 | 92N | CC4092NGE0 |  |  | 3X1 1/2 | US
68830427664 | 688304276644 | 3x1 1/2 MEC-T 920N E ORG NPT ~ FEM 88.9x48.3MM;1 1/2 FEM | 292 | 3.9 | 92N | CC4092NPE0 |  |  | 3X1 1/2 | US
68830427665 | 688304276651 | 3x1 1/2 MEC-T 920N E ORG GRV ~ 88.9x48.3MM | 292 | 3.9 | 92N | CC4092NPE1 |  |  | 3X1 1/2 | US
68830427667 | 688304276675 | 3x1 1/2 MEC-T 920N E ORG ~ BSP/Rc 88.9x48.3MM;1 1/2 ~ | 292 | 3.9 | 92N | CC4092NPE4 |  | X | 3X1 1/2 | US
68830427668 | 688304276682 | 3x1 1/2 MEC-T 920N T ORG NPT ~ FEM 88.9x48.3MM;1 1/2 FEM | 292 | 3.9 | 92N | CC4092NPT0 |  | X | 3X1 1/2 | US
68830427670 | 688304276705 | 3x2 MEC-T 920N E GLV NPT FEM ~ 88.9x60.3MM; 2 FEM | 416.5 | 4.7 | 92N | CC4392NGE0 |  |  | 3X2 | US
68830427671 | 688304276712 | 3x2 MEC-T 920N E ORG NPT FEM ~ 88.9x60.3MM;2 FEM | 337.5 | 4.7 | 92N | CC4392NPE0 |  |  | 3X2 | US
68830427673 | 688304276736 | 3x2 MEC-T 920N E ORG GRV ~ 88.9x60.3MM | 337.5 | 3.5 | 92N | CC4392NPE7 |  |  | 3X2 | US
68830427674 | 688304276743 | 3x2 MEC-T 920N T ORG NPT FEM ~ 88.9x60.3MM;2 FEM | 337.5 | 4.7 | 92N | CC4392NPT0 |  | X | 3X2 | US
68830427675 | 688304276750 | 4x1/2 MEC-T 920N E GLV NPT FEM 114.3x21.3MM; 1/2 FEM | 348 | 2.6 | 92N | CD1992NGE0 |  |  | 4X1/2 | US
68830427676 | 688304276767 | 4x1/2 MEC-T 920N E ORG NPT FEM 114.3x21.3MM;1/2 FEM | 291 | 2.6 | 92N | CD1992NPE0 |  |  | 4X1/2 | US
68830427677 | 688304276774 | 4x3/4 MEC-T 920N E GLV NPT FEM 114.3x26.9MM; 3/4 FEM | 348 | 4 | 92N | CD2092NGE0 |  |  | 4X3/4 | US
68830427679 | 688304276798 | 4x1 MEC-T 920N E GLV NPT FEM ~ 114.3x33.7MM; 1 FEM ~ | 348 | 3.8 | 92N | CD2292NGE0 |  |  | 4X1 | US
68830427680 | 688304276804 | 4x1 MEC-T 920N E ORG NPT FEM ~ 114.3x33.7MM;1 FEM | 291 | 3.2 | 92N | CD2292NPE0 |  |  | 4X1 | US
68830427682 | 688304276828 | 4x1 1/4 MEC-T 920N E GLV NPT ~ FEM 114.3x42.4MM;1 1/4 FEM | 402.5 | 3.7 | 92N | CD2492NGE0 |  |  | 4X1 1/4 | US
68830427683 | 688304276835 | 4x1 1/4 MEC-T 920N E ORG NPT ~ FEM 114.3x42.4MM;1 1/4 FEM | 340 | 5.1 | 92N | CD2492NPE0 |  |  | 4X1 1/4 | US
68830427684 | 688304276842 | 4x1 1/4 MEC-T 920N E ORG GRV ~ 114.3x42.2MM ~ | 340 | 3.2 | 92N | CD2492NPE1 |  |  | 4X1 1/4 | US
68830427685 | 688304276859 | 4x1 1/4 MEC-T 920N E ORG ~ BSP/Rc B/N 114.3x42.4MM;1 1/4~ | 340 | 5.1 | 92N | CD2492NPE4 |  | X | 4X1 1/4 | US
68830427686 | 688304276866 | 8 607 QUICKVIC RIGID CPL F/CU~ T VP PNT CU | 986 | 7.735 | 607 | L080607PT0 |  | X | 8 | US
68830427688 | 688304276880 | 4x1 1/2 MEC-T 920N E GLV NPT ~ FEM 114.3x48.3MM; 1 1/2 FEM | 444 | 3.9 | 92N | CD2592NGE0 |  |  | 4X1 1/2 | US
68830427689 | 688304276897 | 4x1 1/2 MEC-T 920N E GLV GRV ~ 114.3x48.3MM | 444 | 3.5 | 92N | CD2592NGE1 |  |  | 4X1 1/2 | US
68830427691 | 688304276910 | 4x1 1/2 MEC-T 920N E ORG GRV ~ 114.3x48.3MM | 353.5 | 3.2 | 92N | CD2592NPE1 |  |  | 4X1 1/2 | US
68830427692 | 688304276927 | 4x1 1/2 MEC-T 920N E ORG ~ BSP/Rc B/N 114.3x48.3MM;1 1/2~ | 353.5 | 3.9 | 92N | CD2592NPE4 |  | X | 4X1 1/2 | US
68830427694 | 688304276941 | 4x1 1/2 MEC-T 920N T ORG NPT ~ FEM 114.3x48.3MM;1 1/2 FEM ~ | 353.5 | 3.9 | 92N | CD2592NPT0 |  | X | 4X1 1/2 | US
68830427695 | 688304276958 | 4x2 MEC-T 920N E GLV BSP/Rc ~ 114.3x60.3MM; 2 BSP/Rc ~ | 447.5 | 5.17 | 92N | CD2992NGEB |  | X | 4X2 | US
68830427696 | 688304276965 | 4x2 MEC-T 920N E GLV NPT FEM ~ 114.3x60.3MM; 2 FEM | 447.5 | 5.17 | 92N | CD2992NGE0 |  |  | 4X2 | US
68830427697 | 688304276972 | 4x2 MEC-T 920N E GLV GRV ~ 114.3x60.3MM | 447.5 | 5.17 | 92N | CD2992NGE1 |  |  | 4X2 | US
68830427698 | 688304276989 | 4x2 MEC-T 920N E ORG NPT FEM ~ 114.3x60.3MM;2 FEM ~ | 353.5 | 5.17 | 92N | CD2992NPE0 |  |  | 4X2 | US
68830427702 | 688304277023 | 6x1 1/4 MEC-T 920N E ORG GRV ~ 168.3x42.4MM | 440.5 | 4.4 | 92N | CE5692NPE1 |  |  | 6X1 1/4 | US
68830427703 | 688304277030 | 6x1 1/2 MEC-T 920N E GLV NPT ~ FEM 168.3x48.3MM; 1 1/2 FEM ~ | 563 | 6 | 92N | CE5892NGE0 |  |  | 6X1 1/2 | US
68830427704 | 688304277047 | 6x1 1/2 MEC-T 920N E ORG NPT ~ FEM 168.3x48.3MM;1 1/2 FEM | 440.5 | 5.13 | 92N | CE5892NPE0 |  |  | 6X1 1/2 | US
68830427705 | 688304277054 | 6x1 1/2 MEC-T 920N E ORG GRV ~ 168.3x48.3MM | 440.5 | 4.45 | 92N | CE5892NPE1 |  |  | 6X1 1/2 | US
68830427706 | 688304277061 | 6x2 MEC-T 920N E GLV NPT FEM ~ 168.3x60.3MM; 2 FEM | 563 | 5.6 | 92N | CE6192NGE0 |  |  | 6X2 | US
68830427707 | 688304277078 | 6x2 MEC-T 920N E ORG NPT FEM ~ 168.3x60.3MM;2 FEM | 440.5 | 5.58 | 92N | CE6192NPE0 |  |  | 6X2 | US
68830427721 | 688304277214 | 4 FIRE PUMP TESTMETER 735S ~ 300 GPM PLT | 28111.5 | 12 | 735 | F040735Z0E |  | X | 4 | US
68830427741 | 688304277412 | 268 3/4 RL SET | 6635.5 | 15 | 268 | R900268001 |  | X | 90 | US
68830427774 | 688304277740 | A 10x10x4 RD TEE 25-C CDI ~ 37H-77 F | 4016.5 | 70 | 025 | AG11025PF0 |  | X | 10X10X4 | US
68830427778 | 688304277788 | S363BCQ41026214 V3614 K5.6 ~ PEN 155F/68C QR BR 26 1/4 IN ~ | 522.5 | 6.64 | BCQ | S363BCQZ89 |  | X | V36 SPRINKLERS & SUBASSEMBLIES | US
68830427784 | 688304277849 | 4x3x2 1/2 MEC-CSS 920 E GLV ~ FEM NPT 114.3x88.9x73MM; ~ | 752 | 5.1 | 920 | CD50920GEA |  | X | 4X3X2 1/2 | US
68830427786 | 688304277863 | 10 CPL 31 FS-S GLV | 1827 | 20.98 | 031 | C100031GS0 |  | X | 10 | US
68830427798 | 688304277986 | 3/8-16x.88 HX HD BOLT GR5 CS | 17 | 0.1 | 001 | P003001004 |  | X | 3/8 | US
68830427807 | 688304278075 | 1/2 NPT SWNG CKV 751 BR SEAT ~ 90 BR 300LBS MIN WOG E/E=2 1/4 | 229 | 0.54 | 751 | S004751CC0 |  | X | 1/2 | US
68830427810 | 688304278105 | 1/2 NPT WYE STN 756 100 MESH ~ BR 300 LBS MIN WOG E/E=2 3/4 | 271.5 | 0.78 | 756 | S004756C00 |  | X | 1/2 | US
68830427812 | 688304278129 | 1/2 NPT IN LINE BALL CKV SPG ~ LOADED SOFT SEAT BRZ | 373 | 0.2 | 756 | S004756C04 | X |  | 1/2 | US
68830427813 | 688304278136 | 3/4 NPT ANGLE VLV 751 90 DEG ~ BRZ 300 PSI | 338.5 | 0.75 | 751 | S006751C01 |  | X | 3/4 | US
68830427816 | 688304278167 | 3 CKV 317 37H-77 BRZ SEAT ~ BARE C030111110 | 2301 | 42 | 317 | V030317P00 |  | X | 3 | US
68830427817 | 688304278174 | 3 CKV 317 37H-77 BRZ SEAT ~ ARM & WT C030111112 | 4140.5 | 49 | 317 | V030317P01 |  | X | 3 | US
68830427818 | 688304278181 | 3 CKV 317 37H-77 BRZ SEAT ~ ARM & SPG C030111111 | 4140.5 | 45 | 317 | V030317P02 |  | X | 3 | US
68830427819 | 688304278198 | 4 CKV 317 37H-77 BRZ SEAT ~ BARE C040111110 | 3067 | 67 | 317 | V040317P00 |  | X | 4 | US
68830427820 | 688304278204 | 4 CKV 317 37H-77 BRZ SEAT ARM & WT C040111112 | 4903 | 74 | 317 | V040317P01 |  | X | 4 | US
68830427821 | 688304278211 | 4 CKV 317 37H-77 BRZ SEAT ARM & SPG C040111111 | 4903 | 70 | 317 | V040317P02 |  | X | 4 | US
68830427822 | 688304278228 | 6 CKV 317 37H-77 BRZ SEAT ~ ARM & WT ON RIGHT C060111112 ~ | 5924 | 113 | 317 | V060317P01 |  | X | 6 | US
68830427823 | 688304278235 | 8 CKV 317 37H-77 BRZ SEAT ~ BARE C080111110 | 6618.5 | 205 | 317 | V080317P00 |  | X | 8 | US
68830427824 | 688304278242 | 8 CKV 317 37H-77 BRZ SEAT ~ ARM & WT C080111112 | 8222.5 | 222 | 317 | V080317P01 |  | X | 8 | US
68830427825 | 688304278259 | 10 CKV 317 37H-77 BRZ SEAT ~ BARE C100111110 | 10527 | 325 | 317 | V100317P00 |  | X | 10 | US
68830427826 | 688304278266 | 10 CKV 317 37H-77 BRZ SEAT ~ ARM & WT C100111112 | 11790.5 | 342 | 317 | V100317P01 |  | X | 10 | US
68830427827 | 688304278273 | 12 CKV 317 37H-77 BRZ SEAT ~ BARE C120111110 | 13776 | 460 | 317 | V120317P00 |  | X | 12 | US
68830427828 | 688304278280 | 12 CKV 317 37H-77 BRZ SEAT ~ ARM & WT C120111112 | 15616.5 | 477 | 317 | V120317P01 |  | X | 12 | US
68830427833 | 688304278334 | 2x1 MEC-T 920N T ORG NPT FEM ~ 60.3x33.7MM; 1 FEM | 203.5 | 3.026 | 92N | CB6092NPT0 |  | X | 2X1 | US
68830427835 | 688304278358 | 3x1 1/4 MEC-CSS 920N E GLV NPT FEM 88.9x42.4MM; 1 1/4 FEM | 538 | 4.7 | 92N | CC3992NGEA |  | X | 3X1 1/4 | US
68830427836 | 688304278365 | 3x1 1/4 MEC-CSS 920N E ORG NPT FEM 88.9x42.4MM;1 1/4 FEM | 432.5 | 4.7 | 92N | CC3992NPEA |  | X | 3X1 1/4 | US
68830427838 | 688304278389 | 3x1 1/2 MEC-CSS 920N E GLV NPT FEM 88.9x48.3MM; 1 1/2 FEM | 538 | 4.4 | 92N | CC4092NGEA |  | X | 3X1 1/2 | US
68830427839 | 688304278396 | 3x1 1/2 MEC-T 920N E GLV GRV ~ 88.9x48.3MM | 364.5 | 3.9 | 92N | CC4092NGE1 |  |  | 3X1 1/2 | US
68830427840 | 688304278402 | 3x1 1/2 MEC-CSS 920N E ORG NPT FEM 88.9x48.3MM;1 1/2 FEM ~ | 432.5 | 4.4 | 92N | CC4092NPEA |  | X | 3X1 1/2 | US
68830427841 | 688304278419 | 3x1 1/2 MEC-CSS 920N E ORG ~ GRV 88.9x48.3MM GRVxGRV ~ | 432.5 | 4.4 | 92N | CC4092NPEB |  | X | 3X1 1/2 | US
68830427842 | 688304278426 | 3x1 1/2 MEC-CSS 920N E ORG ~ BSP/Rc 88.9x48.3MM;1 1/2 ~ | 432.5 | 4.4 | 92N | CC4092NPEC |  | X | 3X1 1/2 | US
68830427843 | 688304278433 | 3x2 MEC-CSS 920N E ORG NPT FEM 88.9x60.3MM;2 FEM NPTxNPT ~ | 498.5 | 4.7 | 92N | CC4392NPEA |  | X | 3X2 | US
68830427849 | 688304278495 | 6x1 1/2 MEC-T 920N T ORG NPT ~ FEM 168.3x48.3MM;1 1/2 FEM | 440.5 | 4 | 92N | CE5892NPT0 |  |  | 6X1 1/2 | US
68830427851 | 688304278518 | 6x2 MEC-T 920N T ORG NPT FEM ~ 168.3x60.3MM;2 FEM | 440.5 | 5.58 | 92N | CE6192NPT0 |  |  | 6X2 | US
68830427863 | 688304278631 | 1/2 3/4 1 GSK 920N E | 47 | 0.028 | 92N | G01092N0E0 |  | X | 1 | US
68830427864 | 688304278648 | 1/2 3/4 1 GSK 920N T 33.7MM | 47 | 0.065 | 92N | G01092N0T0 | X |  | 1 | US
68830427865 | 688304278655 | 1 1/4/42.2 GSK 920N E | 55 | 0.03 | 92N | G01292N0E0 |  | X | 1 1/4 | US
68830427866 | 688304278662 | 1 1/4/42.2 GSK 920N T | 55 | 0.053 | 92N | G01292N0T0 | X |  | 1 1/4 | US
68830427867 | 688304278679 | 1 1/2 GSK 920N E 48.3MM | 55 | 0.035 | 92N | G01492N0E0 |  | X | 1 1/2 | US
68830427868 | 688304278686 | 1 1/2 GSK 920N T 48.3MM | 55 | 0.061 | 92N | G01492N0T0 | X |  | 1 1/2 | US
68830427870 | 688304278709 | 2 GSK 920N E | 55 | 0.11 | 92N | G02092N0E0 |  | X | 2 | US
68830427871 | 688304278716 | 2 GSK 920N T 54MM | 55 | 0.11 | 92N | G02092N0T0 | X |  | 2 | US
68830427880 | 688304278808 | LINK DIFFERENTIAL PRS SENSOR ~ 736 40 KPA | 9296.5 | 3.5 | 736 | V000736000 |  | X | MISCELLANEOUS | US
68830427883 | 688304278839 | KIT 1 1/2-2 ACV DRN CON 751 ~ GRV | 505.5 | 12.2 | 751 | S014751K07 |  | X | 1 1/2 | US
68830427887 | 688304278877 | KIT 2 1/2-3 ACV DRN CON 751 ~ GRV | 590 | 13 | 751 | S024751K07 |  | X | 2 1/2 | US
68830427891 | 688304278914 | KIT 4 ACV DRN CON 751 GRV | 755.5 | 11.2 | 751 | S040751K07 |  | X | 4 | US
68830427895 | 688304278952 | KIT 6 ACV DRN CON 751 GRV | 755.5 | 12 | 751 | S060751K07 |  | X | 6 | US
68830427899 | 688304278990 | 3/4 STR BPV 782 T/A FPTxFPT ~ | 642 | 1.1 | 782 | V006782BPV |  | X | 3/4 | US
68830427900 | 688304279003 | 1 STR BPV 782 FPTxFPT | 787.5 | 1.6 | 782 | V010782BPV |  | X | 1 | US
68830427902 | 688304279027 | 6 CKV 317 37H-77 BRZ SEAT ~ ARM & SPRING C060111111 | 5924 | 108 | 317 | V060317P02 |  | X | 6 | US
68830427953 | 688304279539 | KIT PROBE PORT 1/2-3/4 785 ~ 1 3/16-1/4 THD | 261 | 0.5 | 785 | K000785012 |  | X | MISCELLANEOUS | US
68830427963 | 688304279638 | 2x1 MEC-T 920N E ORG BSP/Rc ~ 60.3x33.7MM; 1 BSP/Rc HOLE ~ | 203.5 | 3.026 | 92N | CB6092NPEB |  | X | 2X1 | US
68830427972 | 688304279720 | 3x1 MEC-T 920N T ORG NPT FEM ~ 88.9x33.7MM;1 FEM | 234.5 | 3.6 | 92N | CC3892NPT0 |  | X | 3X1 | US
68830427975 | 688304279751 | 4x1 MEC-T 920N T ORG NPT FEM ~ 114.3x33.7MM;1 FEM | 291 | 3.2 | 92N | CD2292NPT0 |  | X | 4X1 | US
68830427976 | 688304279768 | 4x1 1/4 MEC-CSS 920N E ORG NPT FEM 114.3x42.4MM;1 1/4 FEM ~ | 522 | 5.1 | 92N | CD2492NPEA |  | X | 4X1 1/4 | US
68830427977 | 688304279775 | 4x1 1/2 MEC-CSS 920N E ORG NPT FEM 114.3x48.3MM;1 1/2 FEM ~ | 522 | 5 | 92N | CD2592NPEA |  | X | 4X1 1/2 | US
68830427978 | 688304279782 | 4x1 1/2 MEC-CSS 920N E ORG ~ GRV 114.3x48.3MM ~ | 522 | 5 | 92N | CD2592NPEB |  | X | 4X1 1/2 | US
68830427994 | 688304279942 | 4x1 1/2 SWG NPL 55 PLT TxG | 2413 | 7 | 055 | FD25055Z00 |  | X | 4X1 1/2 | US
68830427997 | 688304279973 | 4x4x1 RD TEE 29T GLV NPT C/E=5 | 1134 | 9.42 | 029 | FD67029G0A |  |  | 4X4X1 | US
68830427999 | 688304279997 | 4x4x1 1/2 RD TEE 25 GLV C/E=5 | 1036.5 | 10.2 | 025 | FD72025G0A |  | X | 4X4X1 1/2 | US
68830428000 | 688304280009 | 4x4x1 1/2 RD TEE 25 ORG C/E=5 | 832.5 | 10.2 | 025 | FD72025P0A |  |  | 4X4X1 1/2 | US
68830428001 | 688304280016 | 6x2 1/2 CONC RD 50 GLV E/E=4 | 907 | 6.34 | 050 | FE65050G0C |  |  | 6X2 1/2 | US
68830428002 | 688304280023 | 6x2 1/2 CONC RD 50 ORG E/E=4 | 740 | 6.4 | 050 | FE65050P0C |  |  | 6X2 1/2 | US
68830428046 | 688304280467 | 268 1-1 1/2 RL SET | 5715.5 | 15 | 268 | R900268002 |  | X | 90 | US
68830428056 | 688304280566 | 76.1MM ACV 751 BARE VALVE | 4952 | 35.3 | 751 | S761751100 |  | X | 76.1MM | US
68830428060 | 688304280603 | 8 CKV 317 37H-77 T SEAT ARM & DMPR C080111213 | 9801.5 | 227 | 317 | V080317PT3 |  | X | 8 | US
68830428102 | 688304281020 | A 6x3 CONC 50-C CDI 37H-77 | 1468 | 12.6 | 050 | AE71050PH0 |  | X | 6X3 | US
68830428116 | 688304281167 | A 12x10 90 RD ELL 10-CR CDI ~ 37H-77 F | 6219 | 120 | 010 | AG39010PF0 |  | X | 12X10 | US
68830428124 | 688304281242 | A 14x12 ECC 51-C CDI C/L ~ 37H-77 F | 5138 | 122.6 | 051 | AG84051PFL |  | X | 14X12 | US
68830428126 | 688304281266 | A 16x10 ECC 51-C CDI C/L ~ 37H-77 F | 5925 | 144.2 | 051 | AH10051PFL |  | X | 16X10 | US
68830428135 | 688304281358 | A 20x16 ECC 51-C CDI C/L ~ 37H-77 F | 9990 | 267.8 | 051 | AH72051PFL |  | X | 20X16 | US
68830428160 | 688304281600 | A 12 CSS 35-C CDI 37H-77 F | 10103.5 | 156 | 035 | A120035PF0 |  | X | 12 | US
68830428165 | 688304281655 | A 14 CSS 35-C CDI C/L 37H-77~ F | 10439 | 335.7 | 035 | A140035PFL |  | X | 14 | US
68830428166 | 688304281662 | A 14 CSS 35-C CDI 37H-77 F | 10055.5 | 300 | 035 | A140035PF0 |  | X | 14 | US
68830428171 | 688304281716 | A 18 CSS 35-C CDI C/L 37H-77~ F | 12658 | 614.4 | 035 | A180035PFL |  | X | 18/457.2MM | US
68830428172 | 688304281723 | A 18 CSS 35-C CDI 37H-77 F | 12057 | 562 | 035 | A180035PF0 |  | X | 18/457.2MM | US
68830428184 | 688304281846 | V38 CNCL CVR 165F/74C BRIGHT ~ WHITE RAL9003 | 14.5 | 0.134 | 6D0 | S3806D00W0 | X |  | 38 | US
68830428187 | 688304281877 | 8x2 1/2 MEC-CSS 920 E GLV FEM~ NPT 219.1x73MM; 2 1/2 FEM | 1439.5 | 11.6 | 920 | CF32920GEA |  | X | 8X2 1/2 | US
68830428188 | 688304281884 | 8x3 MEC-CSS 920 E GLV FEM NPT~ 219.1x88.9MM;3 FEM | 1527 | 15.8 | 920 | CF33920GEA |  | X | 8X3 | US
68830428221 | 688304282218 | 12 FLG 341 S GLV | 3443.5 | 38.5 | 341 | C120341GS0 |  | X | 12 | US
68830428226 | 688304282263 | 16 CPL 31 L/GSK 37H-77 | 2468.5 | 62.1 | 031 | C160031P00 |  | X | 16 | US
68830428266 | 688304282669 | 6x4 RD 52 GLV W/TNG NPT MALE ~ E/E=11 1/2 | 4885.5 | 17 | 052 | FE79052G00 |  | X | 6X4 | US
68830428267 | 688304282676 | 6x4 RD 52 ORG W/TNG NPT MALE ~ E/E=11 1/2 | 4411.5 | 15.87 | 052 | FE79052P00 |  | X | 6X4 | US
68830428284 | 688304282843 | A 18x16 CONC 50-C CDI 37H-77~ F | 7781.5 | 220 | 050 | AH49050PF0 |  | X | 18X16 | US
68830428285 | 688304282850 | A 20x18 CONC 50-C CDI 37H-77~ F | 9517.5 | 275 | 050 | AH76050PF0 |  | X | 20X18 | US
68830428296 | 688304282966 | 4x1 1/4 MEC-CSS 920N E ORG ~ BSP/Rc 114.3x42.4MM;1 1/4 ~ | 502 | 5.1 | 92N | CD2492NPEC |  | X | 4X1 1/4 | US
68830428297 | 688304282973 | 4x1 1/2 MEC-CSS 920N E ORG ~ BSP/Rc 114.3x48.3MM;1 1/2 ~ | 522 | 5 | 92N | CD2592NPEC |  | X | 4X1 1/2 | US
68830428298 | 688304282980 | 4x2 MEC-CSS 920N E ORG NPT FEM 114.3x60.3MM;2 FEM ~ | 559.5 | 5.17 | 92N | CD2992NPEA |  | X | 4X2 | US
68830428300 | 688304283000 | 4x2 MEC-T 920N T ORG NPT FEM ~ 114.3x60.3MM;2 FEM | 353.5 | 5.17 | 92N | CD2992NPT0 |  |  | 4X2 | US
68830428301 | 688304283017 | 6x2 MEC-CSS 920N E ORG NPT FEM 168.3x60.3MM;2 FEM NPTxNPT ~ | 680.5 | 10 | 92N | CE6192NPEA |  | X | 6X2 | US
68830428302 | 688304283024 | 3x1 1/2x1 1/4 MEC-CSS 920N E ~ ORG NPT FEM 88.9x48.3x42.4MM;~ | 432.5 | 5 | 92N | CK3092NPEA |  | X | 3X1 1/2X1 1/4 | US
68830428303 | 688304283031 | 4x1 1/2x1 1/4 MEC-CSS 920N E ~ ORG NPT FEM 114.3x48.3x ~ | 522 | 6 | 92N | CK3192NPEA |  | X | 4X1 1/2X1 1/4 | US
68830428308 | 688304283086 | 8 STN 730 E GLV 304SS 6 MESH ~ W/RAILS | 15010 | 90.6 | 730 | C080730GEE |  | X | 8 | US
68830428309 | 688304283093 | 8 STN 730 E ORG 304SS 6 MESH ~ W/RAILS | 12226 | 90.6 | 730 | C080730PEE |  |  | 8 | US
68830428310 | 688304283109 | 10 STN 730 E ORG 304SS 6 MESH~ W/RAILS | 17946.5 | 141.6 | 730 | C100730PEE |  | X | 10 | US
68830428370 | 688304283703 | 1/4 NPT AIR PRESSURE GA 0-80 ~ PSI W/250 RETARD | 261 | 0.35 | 756 | S002756000 | X |  | 1/4 | US
68830428371 | 688304283710 | 1/4 NPT REGR 5-60 PSI GA ~ NORGREN R72G-2AK-RFG | 1211 | 1.75 | 756 | S002756001 | X |  | 1/4 | US
68830428375 | 688304283758 | 3 CKV 317 T 37H-77 BARE ~ C030111210 | 2301 | 45 | 317 | V030317PT0 |  |  | 3 | US
68830428376 | 688304283765 | 4 CKV 317 T 37H-77 BARE ~ C040111210 | 3067 | 66.01 | 317 | V040317PT0 |  |  | 4 | US
68830428378 | 688304283789 | 6 CKV 317 T 37H-77 BARE ~ C060111210 | 4087 | 117.01 | 317 | V060317PT0 |  | X | 6 | US
68830428424 | 688304284243 | 2x1 1/4 MEC-T 920N E GLV GRV ~ 60.3x42.4MM GRV | 288 | 3.3 | 92N | CB6492NGE1 |  | X | 2X1 1/4 | US
68830428425 | 688304284250 | 2x1 1/2 MEC-T 920N E GLV GRV ~ 60.3x48.3MM | 288 | 3.376 | 92N | CB6792NGE1 |  | X | 2X1 1/2 | US
68830428427 | 688304284274 | 2 1/2x1 1/4 MEC-T 920N E GLV ~ GRV 73x42.4MM | 343 | 2.935 | 92N | CC0192NGE1 |  |  | 2 1/2X1 1/4 | US
68830428428 | 688304284281 | 2 1/2x1 1/2 MEC-T 920N E GLV ~ GRV 73x48.3MMx1 1/2 | 343 | 3.4 | 92N | CC0392NGE1 |  |  | 2 1/2X1 1/2 | US
68830428429 | 688304284298 | 3x1/2 MEC-T 920N T ORG NPT FEM 88.9x21.3MM; 1/2 FEM | 234.5 | 3.3 | 92N | CC3692NPT0 |  |  | 3X1/2 | US
68830428430 | 688304284304 | 3x3/4 MEC-T 920N T ORG NPT FEM 88.9x26.9MM;3/4 FEM | 234.5 | 3.3 | 92N | CC3792NPT0 |  | X | 3X3/4 | US
68830428431 | 688304284311 | 3x1 1/4 MEC-T 920N E GLV GRV ~ 88.9x42.4MM | 364.5 | 3.7 | 92N | CC3992NGE1 |  | X | 3X1 1/4 | US
68830428432 | 688304284328 | 3x2 MEC-T 920N E GLV GRV ~ 88.9x60.3MM | 416.5 | 4.7 | 92N | CC4392NGE1 |  |  | 3X2 | US
68830428433 | 688304284335 | 4x3/4 MEC-T 920N T ORG NPT FEM 114.3x26.9MM;3/4 FEM | 291 | 3.8 | 92N | CD2092NPT0 |  |  | 4X3/4 | US
68830428434 | 688304284342 | 4x1 1/4 MEC-T 920N E GLV GRV ~ 114.3x42.2MM | 402.5 | 3.2 | 92N | CD2492NGE1 |  | X | 4X1 1/4 | US
68830428435 | 688304284359 | 6x1 1/4 MEC-T 920N E GLV GRV ~ 168.3x42.4MM | 563 | 7.7 | 92N | CE5692NGE1 |  | X | 6X1 1/4 | US
68830428436 | 688304284366 | 6x2 MEC-T 920N E GLV GRV ~ 168.3x60.3MM | 563 | 5.6 | 92N | CE6192NGE1 |  |  | 6X2 | US
68830428444 | 688304284441 | 12 STN 730 E ORG 304SS 6 MESH~ W/RAILS | 23101.5 | 190.1 | 730 | C120730PEE |  | X | 12 | US
68830428460 | 688304284601 | S333PCS42011415 V3301 K5.6 ~ CNCL PEN 155F/68C SR CP ~ | 487.5 | 3.64 | PCS | S333PCS012 |  | X |  | US
68830428473 | 688304284731 | V27 ESC UNASY 1/2 ADJ 1/2 NPT~ CP 50/BOX | 4.5 | 0.066 | 000 | SE01000020 | X |  | 5X1 1/2X5 | US
68830428474 | 688304284748 | V27 ESC UNASY 1/2 ADJ 1/2 NPT~ WH 50/BOX | 4.5 | 0.066 | 000 | SE01000040 | X |  | 5X1 1/2X5 | US
68830428475 | 688304284755 | V34 ESC UNASY 1/2 ADJ 3/4 NPT~ CP 50/BOX | 4.5 | 0.066 | 000 | SE02000020 | X |  | 5X2 | US
68830428476 | 688304284762 | V34 ESC ASY 1/2 ADJ 3/4 NPT ~ WH 50/BOX | 4.5 | 0.066 | 000 | SE02000040 | X |  | 5X2 | US
68830428477 | 688304284779 | V27 ESC UNASY 3/4 ADJ 1/2 NPT~ CP 50/BOX | 4.5 | 0.066 | 000 | SE11000020 | X |  | 5X3X3 1/2 | US
68830428478 | 688304284786 | V27 ESC UNASY 3/4 ADJ 1/2 NPT~ WH 50/BOX | 4.5 | 0.066 | 000 | SE11000040 | X |  | 5X3X3 1/2 | US
68830428479 | 688304284793 | V34 ESC ASY 3/4 ADJ 3/4 NPT CP 50/BOX | 4.5 | 0.066 | 000 | SE12000020 | X |  | 5X3X4 | US
68830428480 | 688304284809 | V34 ESC UNASY 3/4 ADJ 3/4 NPT~ WHT 50/BOX | 4.5 | 0.066 | 000 | SE12000040 | X |  | 5X3X4 | US
68830428481 | 688304284816 | 1/2 FLSH ESC CP | 4.5 | 0.05 | 000 | SE21000020 |  | X | 5X4X3 | US
68830428482 | 688304284823 | 1/2 FLSH ESC WH | 4.5 | 0.05 | 000 | SE21000040 |  | X | 5X4X3 | US
68830428483 | 688304284830 | 3/4 FLSH ESC CP | 4.5 | 0.05 | 000 | SE22000020 |  | X | 5X4X4 | US
68830428484 | 688304284847 | 3/4 FLSH ESC WH | 4.5 | 0.05 | 000 | SE22000040 |  | X | 5X4X4 | US
68830428485 | 688304284854 | PNT SHLD W/HOLE ORG F/REC SPK | 40.5 | 0.02 | 000 | SM00000000 |  | X | TOOL PARTS | US
68830428486 | 688304284861 | WR V27 SPK OPEN END MCH BLK | 170.5 | 1.095 | 000 | ST01000000 | X |  | 3/4X2 1/2 | US
68830428487 | 688304284878 | WR V34 SPK OPEN END MCH BLK | 170.5 | 0.65 | 000 | ST02000000 | X |  | 159.3MMX3 | US
68830428490 | 688304284908 | WR V34 RECESS 3/4 NPT | 250.5 | 0.75 | 000 | ST22000000 | X |  | 36X3/4 | US
68830428496 | 688304284960 | V2704 K5.6 UP 135F/57C QR BR ~ 1/2 NPT | 40.5 | 0.163 | AAQ | S271AAQ410 |  | X | V2701 & V2705 SUBASSEMBLIES | US
68830428498 | 688304284984 | V2704 K5.6 UP 135F/57C QR CP ~ 1/2 NPT | 66 | 0.163 | AAQ | S271AAQ420 |  | X | V2701 & V2705 SUBASSEMBLIES | US
68830428502 | 688304285028 | V2704 K5.6 UP 135F/57C QR WH ~ 1/2 NPT | 66 | 0.165 | AAQ | S271AAQ440 |  | X | V2701 & V2705 SUBASSEMBLIES | US
68830428508 | 688304285080 | V2703 K5.6 UP 135F/57C SR BR ~ 1/2 NPT | 35.5 | 0.163 | AAS | S271AAS410 |  | X | V2701 & V2705 SUBASSEMBLIES | US
68830428510 | 688304285103 | V2703 K5.6 UP 135F/57C SR CP ~ 1/2 NPT | 47 | 0.163 | AAS | S271AAS420 |  | X | V2701 & V2705 SUBASSEMBLIES | US
68830428514 | 688304285141 | V2703 K5.6 UP 135F/57C SR WH ~ 1/2 NPT | 47 | 0.165 | AAS | S271AAS440 |  | X | V2701 & V2705 SUBASSEMBLIES | US
68830428520 | 688304285202 | V2704 K5.6 UP 155F/68C QR BR ~ 1/2 NPT | 40.5 | 0.163 | ACQ | S271ACQ410 | X |  | V2701 & V2705 SUBASSEMBLIES | US
68830428522 | 688304285226 | V2704 K5.6 UP 155F/68C QR CP ~ 1/2 NPT | 66 | 0.163 | ACQ | S271ACQ420 | X |  | V2701 & V2705 SUBASSEMBLIES | US
68830428526 | 688304285264 | V2704 K5.6 UP 155F/68C QR WH ~ 1/2 NPT | 66 | 0.161 | ACQ | S271ACQ440 | X |  | V2701 & V2705 SUBASSEMBLIES | US
68830428532 | 688304285325 | V2703 K5.6 UP 155F/68C SR BR ~ 1/2 NPT | 35.5 | 0.163 | ACS | S271ACS410 | X |  | V2701 & V2705 SUBASSEMBLIES | US
68830428533 | 688304285332 | V2703 K5.6 UP 155F/68C SR CP ~ 1/2 NPT | 47 | 0.163 | ACS | S271ACS420 | X |  | V2701 & V2705 SUBASSEMBLIES | US
68830428537 | 688304285370 | V2703 K5.6 UP 155F/68C SR WH ~ 1/2 NPT | 47 | 0.161 | ACS | S271ACS440 |  | X | V2701 & V2705 SUBASSEMBLIES | US
68830428543 | 688304285431 | V2704 K5.6 UP 175F/79C QR BR ~ 1/2 NPT | 40.5 | 0.163 | AEQ | S271AEQ410 | X |  | V2701 & V2705 SUBASSEMBLIES | US
68830428545 | 688304285455 | V2704 K5.6 UP 175F/79C QR CP ~ 1/2 NPT | 66 | 0.163 | AEQ | S271AEQ420 | X |  | V2701 & V2705 SUBASSEMBLIES | US
68830428549 | 688304285493 | V2704 K5.6 UP 175F/79C QR WH ~ 1/2 NPT | 66 | 0.161 | AEQ | S271AEQ440 |  | X | V2701 & V2705 SUBASSEMBLIES | US
68830428555 | 688304285554 | V2703 K5.6 UP 175F/79C SR BR ~ 1/2 NPT | 35.5 | 0.163 | AES | S271AES410 |  | X | V2701 & V2705 SUBASSEMBLIES | US
68830428557 | 688304285578 | V2703 K5.6 UP 175F/79C SR CP ~ 1/2 NPT | 47 | 0.163 | AES | S271AES420 |  | X | V2701 & V2705 SUBASSEMBLIES | US
68830428561 | 688304285615 | V2703 K5.6 UP 175F/79C SR WH ~ 1/2 NPT | 47 | 0.161 | AES | S271AES440 |  | X | V2701 & V2705 SUBASSEMBLIES | US
68830428567 | 688304285677 | V2704 K5.6 UP 200F/93C QR BR ~ 1/2 NPT | 40.5 | 0.163 | AFQ | S271AFQ410 | X |  | V2701 & V2705 SUBASSEMBLIES | US
68830428569 | 688304285691 | V2704 K5.6 UP 200F/93C QR CP ~ 1/2 NPT | 66 | 0.163 | AFQ | S271AFQ420 | X |  | V2701 & V2705 SUBASSEMBLIES | US
68830428573 | 688304285738 | V2704 K5.6 UP 200F/93C QR WH ~ 1/2 NPT | 66 | 0.161 | AFQ | S271AFQ440 | X |  | V2701 & V2705 SUBASSEMBLIES | US
68830428579 | 688304285790 | V2703 K5.6 UP 200F/93C SR BR ~ 1/2 NPT | 35.5 | 0.163 | AFS | S271AFS410 | X |  | V2701 & V2705 SUBASSEMBLIES | US
68830428581 | 688304285813 | V2703 K5.6 UP 200F/93C SR CP ~ 1/2 NPT | 47 | 0.163 | AFS | S271AFS420 |  | X | V2701 & V2705 SUBASSEMBLIES | US
68830428585 | 688304285851 | V2703 K5.6 UP 200F/93C SR WH ~ 1/2 NPT | 47 | 0.161 | AFS | S271AFS440 | X |  | V2701 & V2705 SUBASSEMBLIES | US
68830428591 | 688304285912 | V2704 K5.6 UP 286F/141C QR BR~ 1/2 NPT | 40.5 | 0.163 | AJQ | S271AJQ410 | X |  | V2701 & V2705 SUBASSEMBLIES | US
68830428593 | 688304285936 | V2704 K5.6 UP 286F/141C QR CP~ 1/2 NPT | 66 | 0.163 | AJQ | S271AJQ420 | X |  | V2701 & V2705 SUBASSEMBLIES | US
68830428597 | 688304285974 | V2704 K5.6 UP 286F/141C QR WH~ 1/2 NPT | 66 | 0.161 | AJQ | S271AJQ440 |  | X | V2701 & V2705 SUBASSEMBLIES | US
68830428603 | 688304286032 | V2703 K5.6 UP 286F/141C SR BR~ 1/2 NPT | 35.5 | 0.163 | AJS | S271AJS410 | X |  | V2701 & V2705 SUBASSEMBLIES | US
68830428605 | 688304286056 | V2703 K5.6 UP 286F/141C SR CP~ 1/2 NPT | 47 | 0.163 | AJS | S271AJS420 |  | X | V2701 & V2705 SUBASSEMBLIES | US
68830428609 | 688304286094 | V2703 K5.6 UP 286F/141C SR WH~ 1/2 NPT | 47 | 0.165 | AJS | S271AJS440 |  | X | V2701 & V2705 SUBASSEMBLIES | US
68830428614 | 688304286148 | V2703 K5.6 UP 360F/182C SR BR~ 1/2 NPT | 45.5 | 0.163 | AKS | S271AKS410 | X |  | V2701 & V2705 SUBASSEMBLIES | US
68830428615 | 688304286155 | V2703 K5.6 UP 360F/182C SR CP~ 1/2 NPT | 59.5 | 0.163 | AKS | S271AKS420 |  | X | V2701 & V2705 SUBASSEMBLIES | US
68830428617 | 688304286179 | V2703 K5.6 UP 360F/182C SR WH~ 1/2 NPT | 59.5 | 0.165 | AKS | S271AKS440 |  | X | V2701 & V2705 SUBASSEMBLIES | US
68830428623 | 688304286230 | V2708 K5.6 PEN 135F/57C QR BR~ 1/2 NPT | 40.5 | 0.148 | BAQ | S271BAQ410 |  | X | V2701 & V2705 SUBASSEMBLIES | US
68830428625 | 688304286254 | V2708 K5.6 PEN 135F/57C QR CP~ 1/2 NPT | 45 | 0.148 | BAQ | S271BAQ420 |  | X | V2701 & V2705 SUBASSEMBLIES | US
68830428628 | 688304286285 | V2708 K5.6 PEN 135F/57C QR WH~ 1/2 NPT | 45 | 0.143 | BAQ | S271BAQ440 |  | X | V2701 & V2705 SUBASSEMBLIES | US
68830428634 | 688304286346 | V2707 K5.6 PEN 135F/57C SR BR~ 1/2 NPT | 35.5 | 0.148 | BAS | S271BAS410 |  | X | V2701 & V2705 SUBASSEMBLIES | US
68830428636 | 688304286360 | V2707 K5.6 PEN 135F/57C SR CP~ 1/2 NPT | 40.5 | 0.148 | BAS | S271BAS420 |  | X | V2701 & V2705 SUBASSEMBLIES | US
68830428640 | 688304286407 | V2707 K5.6 PEN 135F/57C SR WH~ 1/2 NPT | 40.5 | 0.143 | BAS | S271BAS440 |  | X | V2701 & V2705 SUBASSEMBLIES | US
68830428641 | 688304286414 | V2706 K2.8 PEN 155F/68C QR BR~ 1/2 NPT | 77 | 0.311 | BCQ | S271BCQ110 |  | X | V2701 & V2705 SUBASSEMBLIES | US
68830428646 | 688304286469 | V2708 K5.6 PEN 155F/68C QR BR~ 1/2 NPT | 40.5 | 0.148 | BCQ | S271BCQ410 | X |  | V2701 & V2705 SUBASSEMBLIES | US
68830428648 | 688304286483 | V2708 K5.6 PEN 155F/68C QR CP~ 1/2 NPT | 45 | 0.148 | BCQ | S271BCQ420 | X |  | V2701 & V2705 SUBASSEMBLIES | US
68830428651 | 688304286513 | V2708 K5.6 PEN 155F/68C QR WH~ 1/2 NPT | 45 | 0.143 | BCQ | S271BCQ440 | X |  | V2701 & V2705 SUBASSEMBLIES | US
68830428657 | 688304286575 | V2707 K5.6 PEN 155F/68C SR BR~ 1/2 NPT | 35.5 | 0.148 | BCS | S271BCS410 | X |  | V2701 & V2705 SUBASSEMBLIES | US
68830428659 | 688304286599 | V2707 K5.6 PEN 155F/68C SR CP~ 1/2 NPT | 40.5 | 0.148 | BCS | S271BCS420 | X |  | V2701 & V2705 SUBASSEMBLIES | US
68830428663 | 688304286636 | V2707 K5.6 PEN 155F/68C SR WH~ 1/2 NPT | 40.5 | 0.143 | BCS | S271BCS440 | X |  | V2701 & V2705 SUBASSEMBLIES | US
68830428669 | 688304286698 | V2708 K5.6 PEN 175F/79C QR BR~ 1/2 NPT | 40.5 | 0.148 | BEQ | S271BEQ410 |  | X | V2701 & V2705 SUBASSEMBLIES | US
68830428671 | 688304286711 | V2708 K5.6 PEN 175F/79C QR CP~ 1/2 NPT | 45 | 0.148 | BEQ | S271BEQ420 | X |  | V2701 & V2705 SUBASSEMBLIES | US
68830428674 | 688304286742 | V2708 K5.6 PEN 175F/79C QR WH~ 1/2 NPT | 45 | 0.143 | BEQ | S271BEQ440 |  | X | V2701 & V2705 SUBASSEMBLIES | US
68830428680 | 688304286803 | V2707 K5.6 PEN 175F/79C SR BR~ 1/2 NPT | 35.5 | 0.148 | BES | S271BES410 |  | X | V2701 & V2705 SUBASSEMBLIES | US
68830428682 | 688304286827 | V2707 K5.6 PEN 175F/79C SR CP~ 1/2 NPT | 40.5 | 0.148 | BES | S271BES420 |  | X | V2701 & V2705 SUBASSEMBLIES | US
68830428686 | 688304286865 | V2707 K5.6 PEN 175F/79C SR WH~ 1/2 NPT | 40.5 | 0.143 | BES | S271BES440 |  | X | V2701 & V2705 SUBASSEMBLIES | US
68830428691 | 688304286919 | V2708 K5.6 PEN 200F/93C QR BR~ 1/2 NPT | 40.5 | 0.148 | BFQ | S271BFQ410 | X |  | V2701 & V2705 SUBASSEMBLIES | US
68830428693 | 688304286933 | V2708 K5.6 PEN 200F/93C QR CP~ 1/2 NPT | 45 | 0.148 | BFQ | S271BFQ420 | X |  | V2701 & V2705 SUBASSEMBLIES | US
68830428696 | 688304286964 | V2708 K5.6 PEN 200F/93C QR WH~ 1/2 NPT | 45 | 0.143 | BFQ | S271BFQ440 | X |  | V2701 & V2705 SUBASSEMBLIES | US
68830428702 | 688304287022 | V2707 K5.6 PEN 200F/93C SR BR~ 1/2 NPT | 35.5 | 0.148 | BFS | S271BFS410 | X |  | V2701 & V2705 SUBASSEMBLIES | US
68830428704 | 688304287046 | V2707 K5.6 PEN 200F/93C SR CP~ 1/2 NPT | 40.5 | 0.148 | BFS | S271BFS420 | X |  | V2701 & V2705 SUBASSEMBLIES | US
68830428708 | 688304287084 | V2707 K5.6 PEN 200F/93C SR WH~ 1/2 NPT | 40.5 | 0.143 | BFS | S271BFS440 | X |  | V2701 & V2705 SUBASSEMBLIES | US
68830428715 | 688304287152 | V2708 K5.6 PEN 286F/141C QR ~ CP 1/2 NPT | 45 | 0.148 | BJQ | S271BJQ420 | X |  | V2701 & V2705 SUBASSEMBLIES | US
68830428718 | 688304287183 | V2708 K5.6 PEN 286F/141C QR ~ WH 1/2 NPT | 45 | 0.143 | BJQ | S271BJQ440 | X |  | V2701 & V2705 SUBASSEMBLIES | US
68830428724 | 688304287244 | V2707 K5.6 PEN 286F/141C SR ~ BR 1/2 NPT | 35.5 | 0.148 | BJS | S271BJS410 | X |  | V2701 & V2705 SUBASSEMBLIES | US
68830428726 | 688304287268 | V2707 K5.6 PEN 286F/141C SR ~ CP 1/2 NPT | 40.5 | 0.148 | BJS | S271BJS420 | X |  | V2701 & V2705 SUBASSEMBLIES | US
68830428730 | 688304287305 | V2707 K5.6 PEN 286F/141C SR ~ WH 1/2 NPT | 40.5 | 0.143 | BJS | S271BJS440 |  | X | V2701 & V2705 SUBASSEMBLIES | US
68830428735 | 688304287350 | V2707 K5.6 PEN 360F/182C SR ~ BR 1/2 NPT | 45.5 | 0.148 | BKS | S271BKS410 | X |  | V2701 & V2705 SUBASSEMBLIES | US
68830428736 | 688304287367 | V2707 K5.6 PEN 360F/182C SR ~ CP 1/2 NPT | 55 | 0.148 | BKS | S271BKS420 | X |  | V2701 & V2705 SUBASSEMBLIES | US
68830428738 | 688304287381 | V2707 K5.6 PEN 360F/182C SR ~ WH 1/2 NPT | 55 | 0.143 | BKS | S271BKS440 |  | X | V2701 & V2705 SUBASSEMBLIES | US
68830428740 | 688304287404 | V2710 K5.6 HSW 135F/57C QR BR~ 1/2 NPT | 73.5 | 0.165 | CAQ | S271CAQ410 |  | X | V2701 & V2705 SUBASSEMBLIES | US
68830428742 | 688304287428 | V2710 K5.6 HSW 135F/57C QR CP~ 1/2 NPT | 73.5 | 0.165 | CAQ | S271CAQ420 |  | X | V2701 & V2705 SUBASSEMBLIES | US
68830428746 | 688304287466 | V2710 K5.6 HSW 135F/57C QR WH~ 1/2 NPT | 73.5 | 0.165 | CAQ | S271CAQ440 |  | X | V2701 & V2705 SUBASSEMBLIES | US
68830428748 | 688304287480 | V2709 K5.6 HSW 135F/57C SR BR~ 1/2 NPT | 43.5 | 0.163 | CAS | S271CAS410 |  | X | V2701 & V2705 SUBASSEMBLIES | US
68830428750 | 688304287503 | V2709 K5.6 HSW 135F/57C SR CP~ 1/2 NPT | 43.5 | 0.163 | CAS | S271CAS420 |  | X | V2701 & V2705 SUBASSEMBLIES | US
68830428754 | 688304287541 | V2709 K5.6 HSW 135F/57C SR WH~ 1/2 NPT | 43.5 | 0.165 | CAS | S271CAS440 |  | X | V2701 & V2705 SUBASSEMBLIES | US
68830428756 | 688304287565 | V2710 K5.6 HSW 155F/68C QR BR~ 1/2 NPT | 73.5 | 0.165 | CCQ | S271CCQ410 | X |  | V2701 & V2705 SUBASSEMBLIES | US
68830428758 | 688304287589 | V2710 K5.6 HSW 155F/68C QR CP~ 1/2 NPT | 73.5 | 0.165 | CCQ | S271CCQ420 | X |  | V2701 & V2705 SUBASSEMBLIES | US
68830428762 | 688304287626 | V2710 K5.6 HSW 155F/68C QR WH~ 1/2 NPT | 73.5 | 0.165 | CCQ | S271CCQ440 | X |  | V2701 & V2705 SUBASSEMBLIES | US
68830428764 | 688304287640 | V2709 K5.6 HSW 155F/68C SR BR~ 1/2 NPT | 43.5 | 0.163 | CCS | S271CCS410 | X |  | V2701 & V2705 SUBASSEMBLIES | US
68830428766 | 688304287664 | V2709 K5.6 HSW 155F/68C SR CP~ 1/2 NPT | 43.5 | 0.163 | CCS | S271CCS420 | X |  | V2701 & V2705 SUBASSEMBLIES | US
68830428770 | 688304287701 | V2709 K5.6 HSW 155F/68C SR WH~ 1/2 NPT | 43.5 | 0.165 | CCS | S271CCS440 | X |  | V2701 & V2705 SUBASSEMBLIES | US
68830428772 | 688304287725 | V2710 K5.6 HSW 175F/79C QR BR~ 1/2 NPT | 73.5 | 0.165 | CEQ | S271CEQ410 | X |  | V2701 & V2705 SUBASSEMBLIES | US
68830428774 | 688304287749 | V2710 K5.6 HSW 175F/79C QR CP~ 1/2 NPT | 73.5 | 0.165 | CEQ | S271CEQ420 | X |  | V2701 & V2705 SUBASSEMBLIES | US
68830428778 | 688304287787 | V2710 K5.6 HSW 175F/79C QR WH~ 1/2 NPT | 73.5 | 0.165 | CEQ | S271CEQ440 | X |  | V2701 & V2705 SUBASSEMBLIES | US
68830428780 | 688304287800 | V2709 K5.6 HSW 175F/79C SR BR~ 1/2 NPT | 43.5 | 0.163 | CES | S271CES410 |  | X | V2701 & V2705 SUBASSEMBLIES | US
68830428782 | 688304287824 | V2709 K5.6 HSW 175F/79C SR CP~ 1/2 NPT | 43.5 | 0.163 | CES | S271CES420 |  | X | V2701 & V2705 SUBASSEMBLIES | US
68830428786 | 688304287862 | V2709 K5.6 HSW 175F/79C SR WH~ 1/2 NPT | 43.5 | 0.165 | CES | S271CES440 |  | X | V2701 & V2705 SUBASSEMBLIES | US
68830428788 | 688304287886 | V2710 K5.6 HSW 200F/93C QR BR~ 1/2 NPT | 73.5 | 0.165 | CFQ | S271CFQ410 | X |  | V2701 & V2705 SUBASSEMBLIES | US
68830428790 | 688304287909 | V2710 K5.6 HSW 200F/93C QR CP~ 1/2 NPT | 73.5 | 0.165 | CFQ | S271CFQ420 | X |  | V2701 & V2705 SUBASSEMBLIES | US
68830428794 | 688304287947 | V2710 K5.6 HSW 200F/93C QR WH~ 1/2 NPT | 73.5 | 0.165 | CFQ | S271CFQ440 | X |  | V2701 & V2705 SUBASSEMBLIES | US
68830428796 | 688304287961 | V2709 K5.6 HSW 200F/93C SR BR~ 1/2 NPT | 43.5 | 0.163 | CFS | S271CFS410 | X |  | V2701 & V2705 SUBASSEMBLIES | US
68830428798 | 688304287985 | V2709 K5.6 HSW 200F/93C SR CP~ 1/2 NPT | 43.5 | 0.163 | CFS | S271CFS420 | X |  | V2701 & V2705 SUBASSEMBLIES | US
68830428802 | 688304288029 | V2709 K5.6 HSW 200F/93C SR WH~ 1/2 NPT | 43.5 | 0.165 | CFS | S271CFS440 |  | X | V2701 & V2705 SUBASSEMBLIES | US
68830428804 | 688304288043 | V2710 K5.6 HSW 286F/141C QR ~ BR 1/2 NPT | 73.5 | 0.165 | CJQ | S271CJQ410 | X |  | V2701 & V2705 SUBASSEMBLIES | US
68830428806 | 688304288067 | V2710 K5.6 HSW 286F/141C QR ~ CP 1/2 NPT | 73.5 | 0.165 | CJQ | S271CJQ420 | X |  | V2701 & V2705 SUBASSEMBLIES | US
68830428810 | 688304288104 | V2710 K5.6 HSW 286F/141C QR ~ WH 1/2 NPT | 73.5 | 0.165 | CJQ | S271CJQ440 | X |  | V2701 & V2705 SUBASSEMBLIES | US
68830428812 | 688304288128 | V2709 K5.6 HSW 286F/141C SR ~ BR 1/2 NPT | 43.5 | 0.163 | CJS | S271CJS410 | X |  | V2701 & V2705 SUBASSEMBLIES | US
68830428814 | 688304288142 | V2709 K5.6 HSW 286F/141C SR ~ CP 1/2 NPT | 43.5 | 0.163 | CJS | S271CJS420 |  | X | V2701 & V2705 SUBASSEMBLIES | US
68830428818 | 688304288180 | V2709 K5.6 HSW 286F/141C SR ~ WH 1/2 NPT | 43.5 | 0.165 | CJS | S271CJS440 |  | X | V2701 & V2705 SUBASSEMBLIES | US
68830428819 | 688304288197 | V2709 K5.6 HSW 360F/182C SR ~ BR 1/2 NPT | 48 | 0.163 | CKS | S271CKS410 |  | X | V2701 & V2705 SUBASSEMBLIES | US
68830428820 | 688304288203 | V2709 K5.6 HSW 360F/182C SR ~ CP 1/2 NPT | 48 | 0.163 | CKS | S271CKS420 |  | X | V2701 & V2705 SUBASSEMBLIES | US
68830428822 | 688304288227 | V2709 K5.6 HSW 360F/182C SR ~ WH 1/2 NPT | 48 | 0.165 | CKS | S271CKS440 |  | X | V2701 & V2705 SUBASSEMBLIES | US
68830428853 | 688304288531 | S363BFQ44038412 V3614 K5.6 ~ PEN 200F/93C QR WH 38 1/2 IN ~ | 640.5 | 9.04 | BFQ | S363BFQC27 |  | X | V36 SPRINKLERS & SUBASSEMBLIES | US
68830428881 | 688304288814 | V2704 K5.6 INM UP 155F/68C QR BR 1/2 NPT | 66.5 | 0.125 | QCQ | S271QCQ410 |  | X | V2701 & V2705 SUBASSEMBLIES | US
68830428882 | 688304288821 | V2703 K5.6 INM UP 155F/68C SR~ BR 1/2 NPT | 45.5 | 1 | QCS | S271QCS410 |  | X | V2701 & V2705 SUBASSEMBLIES | US
68830428885 | 688304288852 | V2704 K5.6 INM UP 200F/93C QR BR 1/2 NPT | 66.5 | 0.125 | QFQ | S271QFQ410 |  | X | V2701 & V2705 SUBASSEMBLIES | US
68830428886 | 688304288869 | V2703 K5.6 INM UP 200F/93C SR~ BR 1/2 NPT | 45.5 | 0.125 | QFS | S271QFS410 |  | X | V2701 & V2705 SUBASSEMBLIES | US
68830428887 | 688304288876 | V2704 K5.6 INM UP 286F/141C ~ QR BR 1/2 NPT | 66.5 | 0.125 | QJQ | S271QJQ410 |  | X | V2701 & V2705 SUBASSEMBLIES | US
68830428888 | 688304288883 | V2703 K5.6 INM UP 286F/141C SR BR 1/2 NPT | 45.5 | 0.125 | QJS | S271QJS410 |  | X | V2701 & V2705 SUBASSEMBLIES | US
68830428893 | 688304288937 | V3402 K8 UP 135F/57C QR BR ~ 3/4 NPT | 62 | 0.271 | AAQ | S342AAQ510 |  | X | V34 SUBASSEMBLIES | US
68830428894 | 688304288944 | V3402 K8 UP 135F/57C QR CP ~ 3/4 NPT | 89.5 | 0.271 | AAQ | S342AAQ520 |  | X | V34 SUBASSEMBLIES | US
68830428896 | 688304288968 | V3402 K8 UP 135F/57C QR WH ~ 3/4 NPT | 89.5 | 0.28 | AAQ | S342AAQ540 |  | X | V34 SUBASSEMBLIES | US
68830428897 | 688304288975 | V3404 K11.2 UP 135F/57C QR BR~ 3/4 NPT | 76.5 | 0.26 | AAQ | S342AAQ610 |  | X | V34 SUBASSEMBLIES | US
68830428898 | 688304288982 | V3401 K8 UP 135F/57C SR BR ~ 3/4 NPT | 43.5 | 0.276 | AAS | S342AAS510 |  | X | V34 SUBASSEMBLIES | US
68830428899 | 688304288999 | V3401 K8 UP 135F/57C SR CP ~ 3/4 NPT | 55.5 | 0.276 | AAS | S342AAS520 |  | X | V34 SUBASSEMBLIES | US
68830428901 | 688304289019 | V3401 K8 UP 135F/57C SR WH ~ 3/4 NPT | 55.5 | 0.28 | AAS | S342AAS540 |  | X | V34 SUBASSEMBLIES | US
68830428902 | 688304289026 | V3403 K11.2 ELO UP 135F/57C ~ SR BR 3/4 NPT | 57.5 | 0.28 | AAS | S342AAS610 |  | X | V34 SUBASSEMBLIES | US
68830428903 | 688304289033 | V3402 K8 UP 155F/68C QR BR ~ 3/4 NPT | 62 | 0.271 | ACQ | S342ACQ510 | X |  | V34 SUBASSEMBLIES | US
68830428904 | 688304289040 | V3402 K8 UP 155F/68C QR CP ~ 3/4 NPT | 89.5 | 0.271 | ACQ | S342ACQ520 |  | X | V34 SUBASSEMBLIES | US
68830428906 | 688304289064 | V3402 K8 UP 155F/68C QR WH ~ 3/4 NPT | 89.5 | 0.28 | ACQ | S342ACQ540 | X |  | V34 SUBASSEMBLIES | US
68830428907 | 688304289071 | V3404 K11.2 UP 155F/68C QR BR~ 3/4 NPT | 76.5 | 0.26 | ACQ | S342ACQ610 | X |  | V34 SUBASSEMBLIES | US
68830428908 | 688304289088 | V3401 K8 UP 155F/68C SR CP ~ 3/4 NPT | 55.5 | 0.276 | ACS | S342ACS520 |  | X | V34 SUBASSEMBLIES | US
68830428910 | 688304289101 | V3401 K8 UP 155F/68C SR WH ~ 3/4 NPT | 55.5 | 0.28 | ACS | S342ACS540 |  | X | V34 SUBASSEMBLIES | US
68830428911 | 688304289118 | V3403 K11.2 ELO UP 155F/68C ~ SR BR 3/4 NPT | 57.5 | 0.262 | ACS | S342ACS610 | X |  | V34 SUBASSEMBLIES | US
68830428912 | 688304289125 | V3402 K8 UP 175F/79C QR BR ~ 3/4 NPT | 62 | 0.271 | AEQ | S342AEQ510 | X |  | V34 SUBASSEMBLIES | US
68830428913 | 688304289132 | V3402 K8 UP 175F/79C QR CP ~ 3/4 NPT | 89.5 | 0.271 | AEQ | S342AEQ520 |  | X | V34 SUBASSEMBLIES | US
68830428915 | 688304289156 | V3402 K8 UP 175F/79C QR WH ~ 3/4 NPT | 89.5 | 0.28 | AEQ | S342AEQ540 |  | X | V34 SUBASSEMBLIES | US
68830428916 | 688304289163 | V3404 K11.2 UP 175F/79C QR BR~ 3/4 NPT | 76.5 | 0.26 | AEQ | S342AEQ610 |  | X | V34 SUBASSEMBLIES | US
68830428917 | 688304289170 | V3401 K8 UP 175F/79C SR BR ~ 3/4 NPT | 43.5 | 0.276 | AES | S342AES510 | X |  | V34 SUBASSEMBLIES | US
68830428918 | 688304289187 | V3401 K8 UP 175F/79C SR CP ~ 3/4 NPT | 55.5 | 0.276 | AES | S342AES520 |  | X | V34 SUBASSEMBLIES | US
68830428920 | 688304289200 | V3401 K8 UP 175F/79C SR WH ~ 3/4 NPT | 55.5 | 0.28 | AES | S342AES540 |  | X | V34 SUBASSEMBLIES | US
68830428921 | 688304289217 | V3403 K11.2 ELO UP 175F/79C ~ SR BR 3/4 NPT | 57.5 | 0.262 | AES | S342AES610 |  | X | V34 SUBASSEMBLIES | US
68830428922 | 688304289224 | V3402 K8 UP 200F/93C QR BR ~ 3/4 NPT | 62 | 0.271 | AFQ | S342AFQ510 | X |  | V34 SUBASSEMBLIES | US
68830428923 | 688304289231 | V3402 K8 UP 200F/93C QR CP ~ 3/4 NPT | 89.5 | 0.271 | AFQ | S342AFQ520 | X |  | V34 SUBASSEMBLIES | US
68830428925 | 688304289255 | V3402 K8 UP 200F/93C QR WH ~ 3/4 NPT | 89.5 | 0.28 | AFQ | S342AFQ540 | X |  | V34 SUBASSEMBLIES | US
68830428926 | 688304289262 | V3404 K11.2 UP 200F/93C QR BR~ 3/4 NPT | 76.5 | 0.26 | AFQ | S342AFQ610 | X |  | V34 SUBASSEMBLIES | US
68830428927 | 688304289279 | V3401 K8 UP 200F/93C SR BR ~ 3/4 NPT | 43.5 | 0.276 | AFS | S342AFS510 | X |  | V34 SUBASSEMBLIES | US
68830428928 | 688304289286 | V3401 K8 UP 200F/93C SR CP ~ 3/4 NPT | 55.5 | 0.276 | AFS | S342AFS520 |  | X | V34 SUBASSEMBLIES | US
68830428930 | 688304289309 | V3401 K8 UP 200F/93C SR WH ~ 3/4 NPT | 55.5 | 0.28 | AFS | S342AFS540 |  | X | V34 SUBASSEMBLIES | US
68830428931 | 688304289316 | V3403 K11.2 ELO UP 200F/93C ~ SR BR 3/4 NPT | 57.5 | 0.262 | AFS | S342AFS610 | X |  | V34 SUBASSEMBLIES | US
68830428932 | 688304289323 | V3402 K8 UP 286F/141C QR BR ~ 3/4 NPT | 62 | 0.271 | AJQ | S342AJQ510 | X |  | V34 SUBASSEMBLIES | US
68830428933 | 688304289330 | V3402 K8 UP 286F/141C QR CP ~ 3/4 NPT | 89.5 | 0.271 | AJQ | S342AJQ520 |  | X | V34 SUBASSEMBLIES | US
68830428935 | 688304289354 | V3402 K8 UP 286F/141C QR WH ~ 3/4 NPT | 89.5 | 0.28 | AJQ | S342AJQ540 |  | X | V34 SUBASSEMBLIES | US
68830428936 | 688304289361 | V3404 K11.2 UP 286F/141C QR BR 3/4 NPT | 76.5 | 0.26 | AJQ | S342AJQ610 | X |  | V34 SUBASSEMBLIES | US
68830428937 | 688304289378 | V3401 K8 UP 286F/141C SR BR ~ 3/4 NPT | 43.5 | 0.276 | AJS | S342AJS510 | X |  | V34 SUBASSEMBLIES | US
68830428938 | 688304289385 | V3401 K8 UP 286F/141C SR CP ~ 3/4 NPT | 55.5 | 0.276 | AJS | S342AJS520 |  | X | V34 SUBASSEMBLIES | US
68830428940 | 688304289408 | V3401 K8 UP 286F/141C SR WH ~ 3/4 NPT | 55.5 | 0.28 | AJS | S342AJS540 |  | X | V34 SUBASSEMBLIES | US
68830428941 | 688304289415 | V3403 K11.2 ELO UP 286F/141C ~ SR BR 3/4 NPT | 57.5 | 0.262 | AJS | S342AJS610 | X |  | V34 SUBASSEMBLIES | US
68830428942 | 688304289422 | V3401 K8 UP 360F/182C SR BR ~ 3/4 NPT | 48 | 0.276 | AKS | S342AKS510 |  | X | V34 SUBASSEMBLIES | US
68830428943 | 688304289439 | V3401 K8 UP 360F/182C SR CP ~ 3/4 NPT | 61.5 | 0.28 | AKS | S342AKS520 |  | X | V34 SUBASSEMBLIES | US
68830428945 | 688304289453 | V3401 K8 UP 360F/182C SR WH ~ 3/4 NPT | 61.5 | 0.28 | AKS | S342AKS540 |  | X | V34 SUBASSEMBLIES | US
68830428946 | 688304289460 | V3406 K8 PEN 135F/57C QR BR ~ 3/4 NPT | 62 | 0.258 | BAQ | S342BAQ510 |  | X | V34 SUBASSEMBLIES | US
68830428947 | 688304289477 | V3406 K8 PEN 135F/57C QR CP ~ 3/4 NPT | 93 | 0.258 | BAQ | S342BAQ520 |  | X | V34 SUBASSEMBLIES | US
68830428949 | 688304289491 | V3406 K8 PEN 135F/57C QR WH ~ 3/4 NPT | 93 | 0.28 | BAQ | S342BAQ540 |  | X | V34 SUBASSEMBLIES | US
68830428950 | 688304289507 | V3408 K11.2 PEN 135F/57C QR BR 3/4 NPT | 76.5 | 0.229 | BAQ | S342BAQ610 |  | X | V34 SUBASSEMBLIES | US
68830428951 | 688304289514 | V3405 K8 PEN 135F/57C SR BR ~ 3/4 NPT | 43.5 | 0.258 | BAS | S342BAS510 |  | X | V34 SUBASSEMBLIES | US
68830428952 | 688304289521 | V3405 K8 PEN 135F/57C SR CP ~ 3/4 NPT | 47 | 0.258 | BAS | S342BAS520 |  | X | V34 SUBASSEMBLIES | US
68830428954 | 688304289545 | V3405 K8 PEN 135F/57C SR WH ~ 3/4 NPT | 47 | 0.28 | BAS | S342BAS540 |  | X | V34 SUBASSEMBLIES | US
68830428955 | 688304289552 | V3407 K11.2 ELO PEN 135F/57C ~ SR BR 3/4 NPT | 57.5 | 0.232 | BAS | S342BAS610 |  | X | V34 SUBASSEMBLIES | US
68830428956 | 688304289569 | V3406 K8 PEN 155F/68C QR BR ~ 3/4 NPT | 62 | 0.258 | BCQ | S342BCQ510 | X |  | V34 SUBASSEMBLIES | US
68830428957 | 688304289576 | V3406 K8 PEN 155F/68C QR CP ~ 3/4 NPT | 93 | 0.258 | BCQ | S342BCQ520 | X |  | V34 SUBASSEMBLIES | US
68830428959 | 688304289590 | V3406 K8 PEN 155F/68C QR WH ~ 3/4 NPT | 93 | 0.28 | BCQ | S342BCQ540 | X |  | V34 SUBASSEMBLIES | US
68830428960 | 688304289606 | V3408 K11.2 PEN 155F/68C QR BR 3/4 NPT | 76.5 | 0.229 | BCQ | S342BCQ610 |  | X | V34 SUBASSEMBLIES | US
68830428961 | 688304289613 | V3405 K8 PEN 155F/68C SR BR ~ 3/4 NPT | 43.5 | 0.258 | BCS | S342BCS510 | X |  | V34 SUBASSEMBLIES | US
68830428962 | 688304289620 | V3405 K8 PEN 155F/68C SR CP ~ 3/4 NPT | 47 | 0.258 | BCS | S342BCS520 | X |  | V34 SUBASSEMBLIES | US
68830428964 | 688304289644 | V3405 K8 PEN 155F/68C SR WH ~ 3/4 NPT | 47 | 0.258 | BCS | S342BCS540 | X |  | V34 SUBASSEMBLIES | US
68830428965 | 688304289651 | V3407 K11.2 ELO PEN 155F/68C ~ SR BR 3/4 NPT | 57.5 | 0.232 | BCS | S342BCS610 |  | X | V34 SUBASSEMBLIES | US
68830428966 | 688304289668 | V3406 K8 PEN 175F/79C QR BR ~ 3/4 NPT | 62 | 0.258 | BEQ | S342BEQ510 |  | X | V34 SUBASSEMBLIES | US
68830428967 | 688304289675 | V3406 K8 PEN 175F/79C QR CP ~ 3/4 NPT | 93 | 0.258 | BEQ | S342BEQ520 | X |  | V34 SUBASSEMBLIES | US
68830428969 | 688304289699 | V3406 K8 PEN 175F/79C QR WH ~ 3/4 NPT | 93 | 0.28 | BEQ | S342BEQ540 |  | X | V34 SUBASSEMBLIES | US
68830428970 | 688304289705 | V3408 K11.2 PEN 175F/79C QR BR 3/4 NPT | 76.5 | 0.229 | BEQ | S342BEQ610 |  | X | V34 SUBASSEMBLIES | US
68830428971 | 688304289712 | V3405 K8 PEN 175F/79C SR BR ~ 3/4 NPT | 43.5 | 0.258 | BES | S342BES510 |  | X | V34 SUBASSEMBLIES | US
68830428972 | 688304289729 | V3405 K8 PEN 175F/79C SR CP ~ 3/4 NPT | 47 | 0.258 | BES | S342BES520 |  | X | V34 SUBASSEMBLIES | US
68830428974 | 688304289743 | V3405 K8 PEN 175F/79C SR WH ~ 3/4 NPT | 47 | 0.28 | BES | S342BES540 |  | X | V34 SUBASSEMBLIES | US
68830428975 | 688304289750 | V3407 K11.2 ELO PEN 175F/79C ~ SR BR 3/4 NPT | 57.5 | 0.232 | BES | S342BES610 |  | X | V34 SUBASSEMBLIES | US
68830428976 | 688304289767 | V3406 K8 PEN 200F/93C QR BR ~ 3/4 NPT | 62 | 0.258 | BFQ | S342BFQ510 | X |  | V34 SUBASSEMBLIES | US
68830428977 | 688304289774 | V3406 K8 PEN 200F/93C QR CP ~ 3/4 NPT | 93 | 0.258 | BFQ | S342BFQ520 | X |  | V34 SUBASSEMBLIES | US
68830428979 | 688304289798 | V3406 K8 PEN 200F/93C QR WH ~ 3/4 NPT | 93 | 0.28 | BFQ | S342BFQ540 | X |  | V34 SUBASSEMBLIES | US
68830428980 | 688304289804 | V3408 K11.2 PEN 200F/93C QR BR 3/4 NPT | 76.5 | 0.229 | BFQ | S342BFQ610 |  | X | V34 SUBASSEMBLIES | US
68830428981 | 688304289811 | V3405 K8 PEN 200F/93C SR BR ~ 3/4 NPT | 43.5 | 0.258 | BFS | S342BFS510 | X |  | V34 SUBASSEMBLIES | US
68830428982 | 688304289828 | V3405 K8 PEN 200F/93C SR CP ~ 3/4 NPT | 47 | 0.258 | BFS | S342BFS520 | X |  | V34 SUBASSEMBLIES | US
68830428984 | 688304289842 | V3405 K8 PEN 200F/93C SR WH ~ 3/4 NPT | 47 | 0.258 | BFS | S342BFS540 | X |  | V34 SUBASSEMBLIES | US
68830428985 | 688304289859 | V3407 K11.2 ELO PEN 200F/93C ~ SR BR 3/4 NPT | 57.5 | 0.232 | BFS | S342BFS610 |  | X | V34 SUBASSEMBLIES | US
68830428986 | 688304289866 | V3406 K8 PEN 286F/141C QR BR ~ 3/4 NPT | 62 | 0.258 | BJQ | S342BJQ510 | X |  | V34 SUBASSEMBLIES | US
68830428987 | 688304289873 | V3406 K8 PEN 286F/141C QR CP ~ 3/4 NPT | 93 | 0.258 | BJQ | S342BJQ520 | X |  | V34 SUBASSEMBLIES | US
68830428989 | 688304289897 | V3406 K8 PEN 286F/141C QR WH ~ 3/4 NPT | 93 | 0.28 | BJQ | S342BJQ540 |  | X | V34 SUBASSEMBLIES | US
68830428990 | 688304289903 | V3408 K11.2 PEN 286F/141C QR ~ BR 3/4 NPT | 76.5 | 0.229 | BJQ | S342BJQ610 |  | X | V34 SUBASSEMBLIES | US
68830428991 | 688304289910 | V3405 K8 PEN 286F/141C SR BR ~ 3/4 NPT | 43.5 | 0.258 | BJS | S342BJS510 | X |  | V34 SUBASSEMBLIES | US
68830428992 | 688304289927 | V3405 K8 PEN 286F/141C SR CP ~ 3/4 NPT | 47 | 0.258 | BJS | S342BJS520 | X |  | V34 SUBASSEMBLIES | US
68830428994 | 688304289941 | V3405 K8 PEN 286F/141C SR WH ~ 3/4 NPT | 47 | 0.28 | BJS | S342BJS540 |  | X | V34 SUBASSEMBLIES | US
68830428995 | 688304289958 | V3407 K11.2 ELO PEN 286F/141C~ SR BR 3/4 NPT | 57.5 | 0.232 | BJS | S342BJS610 | X |  | V34 SUBASSEMBLIES | US
68830428996 | 688304289965 | V3405 K8 PEN 360F/182C SR BR ~ 3/4 NPT | 48 | 0.258 | BKS | S342BKS510 |  | X | V34 SUBASSEMBLIES | US
68830428997 | 688304289972 | V3405 K8 PEN 360F/182C SR CP ~ 3/4 NPT | 59.5 | 0.28 | BKS | S342BKS520 |  | X | V34 SUBASSEMBLIES | US
68830428999 | 688304289996 | V3410 K8 HSW 135F/57C QR BR ~ 3/4 NPT | 175.5 | 0.28 | CAQ | S342CAQ510 |  | X | V34 SUBASSEMBLIES | US
68830429000 | 688304290008 | V3410 K8 HSW 135F/57C QR CP ~ 3/4 NPT | 180.5 | 0.28 | CAQ | S342CAQ520 |  | X | V34 SUBASSEMBLIES | US
68830429002 | 688304290022 | V3410 K8 HSW 135F/57C QR WH 3/4 NPT | 180.5 | 0.28 | CAQ | S342CAQ540 |  | X | V34 SUBASSEMBLIES | US
68830429003 | 688304290039 | V3409 K8 HSW 135F/57C SR BR ~ 3/4 NPT | 150 | 0.28 | CAS | S342CAS510 |  | X | V34 SUBASSEMBLIES | US
68830429004 | 688304290046 | V3409 K8 HSW 135F/57C SR CP ~ 3/4 NPT | 171 | 0.28 | CAS | S342CAS520 |  | X | V34 SUBASSEMBLIES | US
68830429006 | 688304290060 | V3409 K8 HSW 135F/57C SR WH ~ 3/4 NPT | 171 | 0.28 | CAS | S342CAS540 |  | X | V34 SUBASSEMBLIES | US
68830429007 | 688304290077 | V3410 K8 HSW 155F/68C QR BR 3/4 NPT | 175.5 | 0.28 | CCQ | S342CCQ510 | X |  | V34 SUBASSEMBLIES | US
68830429008 | 688304290084 | V3410 K8 HSW 155F/68C QR CP ~ 3/4 NPT | 180.5 | 0.28 | CCQ | S342CCQ520 | X |  | V34 SUBASSEMBLIES | US
68830429010 | 688304290107 | V3410 K8 HSW 155F/68C QR WH 3/4 NPT | 180.5 | 0.28 | CCQ | S342CCQ540 | X |  | V34 SUBASSEMBLIES | US
68830429011 | 688304290114 | V3409 K8 HSW 155F/68C SR CP ~ 3/4 NPT | 171 | 0.28 | CCS | S342CCS520 |  | X | V34 SUBASSEMBLIES | US
68830429013 | 688304290138 | V3409 K8 HSW 155F/68C SR WH ~ 3/4 NPT | 171 | 0.28 | CCS | S342CCS540 |  | X | V34 SUBASSEMBLIES | US
68830429014 | 688304290145 | V3410 K8 HSW 175F/79C QR BR ~ 3/4 NPT | 175.5 | 0.28 | CEQ | S342CEQ510 |  | X | V34 SUBASSEMBLIES | US
68830429015 | 688304290152 | V3410 K8 HSW 175F/79C QR CP ~ 3/4 NPT | 180.5 | 0.28 | CEQ | S342CEQ520 |  | X | V34 SUBASSEMBLIES | US
68830429017 | 688304290176 | V3410 K8 HSW 175F/79C QR WH ~ 3/4 NPT | 180.5 | 0.28 | CEQ | S342CEQ540 |  | X | V34 SUBASSEMBLIES | US
68830429018 | 688304290183 | V3409 K8 HSW 175F/79C SR BR ~ 3/4 NPT | 150 | 0.28 | CES | S342CES510 |  | X | V34 SUBASSEMBLIES | US
68830429019 | 688304290190 | V3409 K8 HSW 175F/79C SR CP ~ 3/4 NPT | 171 | 0.28 | CES | S342CES520 |  | X | V34 SUBASSEMBLIES | US
68830429021 | 688304290213 | V3409 K8 HSW 175F/79C SR WH ~ 3/4 NPT | 171 | 0.28 | CES | S342CES540 |  | X | V34 SUBASSEMBLIES | US
68830429022 | 688304290220 | V3410 K8 HSW 200F/93C QR BR ~ 3/4 NPT | 175.5 | 0.28 | CFQ | S342CFQ510 | X |  | V34 SUBASSEMBLIES | US
68830429023 | 688304290237 | V3410 K8 HSW 200F/93C QR CP ~ 3/4 NPT | 180.5 | 0.28 | CFQ | S342CFQ520 |  | X | V34 SUBASSEMBLIES | US
68830429025 | 688304290251 | V3410 K8 HSW 200F/93C QR WH ~ 3/4 NPT | 180.5 | 0.28 | CFQ | S342CFQ540 |  | X | V34 SUBASSEMBLIES | US
68830429026 | 688304290268 | V3409 K8 HSW 200F/93C SR BR ~ 3/4 NPT | 150 | 0.28 | CFS | S342CFS510 | X |  | V34 SUBASSEMBLIES | US
68830429027 | 688304290275 | V3409 K8 HSW 200F/93C SR CP ~ 3/4 NPT | 171 | 0.28 | CFS | S342CFS520 |  | X | V34 SUBASSEMBLIES | US
68830429029 | 688304290299 | V3409 K8 HSW 200F/93C SR WH ~ 3/4 NPT | 171 | 0.28 | CFS | S342CFS540 |  | X | V34 SUBASSEMBLIES | US
68830429030 | 688304290305 | V3410 K8 HSW 286F/141C QR BR ~ 3/4 NPT | 175.5 | 0.28 | CJQ | S342CJQ510 | X |  | V34 SUBASSEMBLIES | US
68830429031 | 688304290312 | V3410 K8 HSW 286F/141C QR CP ~ 3/4 NPT | 180.5 | 0.28 | CJQ | S342CJQ520 |  | X | V34 SUBASSEMBLIES | US
68830429033 | 688304290336 | V3410 K8 HSW 286F/141C QR WH ~ 3/4 NPT | 180.5 | 0.28 | CJQ | S342CJQ540 |  | X | V34 SUBASSEMBLIES | US
68830429034 | 688304290343 | V3409 K8 HSW 286F/141C SR BR ~ 3/4 NPT | 150 | 0.28 | CJS | S342CJS510 | X |  | V34 SUBASSEMBLIES | US
68830429035 | 688304290350 | V3409 K8 HSW 286F/141C SR CP ~ 3/4 NPT | 171 | 0.28 | CJS | S342CJS520 |  | X | V34 SUBASSEMBLIES | US
68830429037 | 688304290374 | V3409 K8 HSW 286F/141C SR WH ~ 3/4 NPT | 171 | 0.28 | CJS | S342CJS540 |  | X | V34 SUBASSEMBLIES | US
68830429038 | 688304290381 | V3409 K8 HSW 360F/182C SR BR ~ 3/4 NPT | 167.5 | 0.28 | CKS | S342CKS510 |  | X | V34 SUBASSEMBLIES | US
68830429039 | 688304290398 | V3409 K8 HSW 360F/182C SR CP ~ 3/4 NPT | 176.5 | 0.28 | CKS | S342CKS520 |  | X | V34 SUBASSEMBLIES | US
68830429041 | 688304290411 | V3409 K8 HSW 360F/182C SR WH ~ 3/4 NPT | 176.5 | 0.28 | CKS | S342CKS540 |  | X | V34 SUBASSEMBLIES | US
68830429043 | 688304290435 | V3412 K11.2 ECLH PEN 135F/57C~ QR BR 3/4 NPT | 104.5 | 0.28 | GAQ | S342GAQ610 |  | X | V34 SUBASSEMBLIES | US
68830429044 | 688304290442 | V3412 K11.2 ECLH PEN 135F/57C~ QR CP 3/4 NPT | 104.5 | 0.28 | GAQ | S342GAQ620 |  | X | V34 SUBASSEMBLIES | US
68830429046 | 688304290466 | V3412 K11.2 ECLH PEN 135F/57C~ QR WH 3/4 NPT | 104.5 | 0.28 | GAQ | S342GAQ640 |  | X | V34 SUBASSEMBLIES | US
68830429047 | 688304290473 | V3411 K11.2 ECLH PEN 135F/57C~ SR BR 3/4 NPT | 104.5 | 0.28 | GAS | S342GAS610 |  | X | V34 SUBASSEMBLIES | US
68830429048 | 688304290480 | V3411 K11.2 ECLH PEN 135F/57C~ SR CP 3/4 NPT | 104.5 | 0.28 | GAS | S342GAS620 |  | X | V34 SUBASSEMBLIES | US
68830429050 | 688304290503 | V3411 K11.2 ECLH PEN 135F/57C~ SR WH 3/4 NPT | 104.5 | 0.28 | GAS | S342GAS640 |  | X | V34 SUBASSEMBLIES | US
68830429051 | 688304290510 | V3412 K11.2 ECLH PEN 155F/68C~ QR BR 3/4 NPT | 104.5 | 0.28 | GCQ | S342GCQ610 |  | X | V34 SUBASSEMBLIES | US
68830429052 | 688304290527 | V3412 K11.2 ECLH PEN 155F/68C~ QR CP 3/4 NPT | 104.5 | 0.28 | GCQ | S342GCQ620 | X |  | V34 SUBASSEMBLIES | US
68830429054 | 688304290541 | V3412 K11.2 ECLH PEN 155F/68C~ QR WH 3/4 NPT | 104.5 | 0.28 | GCQ | S342GCQ640 | X |  | V34 SUBASSEMBLIES | US
68830429055 | 688304290558 | V3411 K11.2 ECLH PEN 155F/68C~ SR BR 3/4 NPT | 104.5 | 0.28 | GCS | S342GCS610 |  | X | V34 SUBASSEMBLIES | US
68830429056 | 688304290565 | V3411 K11.2 ECLH PEN 155F/68C~ SR CP 3/4 NPT | 104.5 | 0.28 | GCS | S342GCS620 |  | X | V34 SUBASSEMBLIES | US
68830429058 | 688304290589 | V3411 K11.2 ECLH PEN 155F/68C~ SR WH 3/4 NPT | 104.5 | 0.28 | GCS | S342GCS640 |  | X | V34 SUBASSEMBLIES | US
68830429059 | 688304290596 | V3412 K11.2 ECLH PEN 175F/79C~ QR BR 3/4 NPT | 104.5 | 0.28 | GEQ | S342GEQ610 |  | X | V34 SUBASSEMBLIES | US
68830429060 | 688304290602 | V3412 K11.2 ECLH PEN 175F/79C~ QR CP 3/4 NPT | 104.5 | 0.28 | GEQ | S342GEQ620 |  | X | V34 SUBASSEMBLIES | US
68830429062 | 688304290626 | V3412 K11.2 ECLH PEN 175F/79C~ QR WH 3/4 NPT | 104.5 | 0.28 | GEQ | S342GEQ640 |  | X | V34 SUBASSEMBLIES | US
68830429063 | 688304290633 | V3411 K11.2 ECLH PEN 175F/79C~ SR BR 3/4 NPT | 104.5 | 0.28 | GES | S342GES610 |  | X | V34 SUBASSEMBLIES | US
68830429064 | 688304290640 | V3411 K11.2 ECLH PEN 175F/79C~ SR CP 3/4 NPT | 104.5 | 0.28 | GES | S342GES620 |  | X | V34 SUBASSEMBLIES | US
68830429066 | 688304290664 | V3411 K11.2 ECLH PEN 175F/79C~ SR WH 3/4 NPT | 104.5 | 0.28 | GES | S342GES640 |  | X | V34 SUBASSEMBLIES | US
68830429067 | 688304290671 | V3412 K11.2 ECLH PEN 200F/93C~ QR BR 3/4 NPT | 104.5 | 0.28 | GFQ | S342GFQ610 |  | X | V34 SUBASSEMBLIES | US
68830429068 | 688304290688 | V3412 K11.2 ECLH PEN 200F/93C~ QR CP 3/4 NPT | 104.5 | 0.28 | GFQ | S342GFQ620 | X |  | V34 SUBASSEMBLIES | US
68830429070 | 688304290701 | V3412 K11.2 ECLH PEN 200F/93C~ QR WH 3/4 NPT | 104.5 | 0.28 | GFQ | S342GFQ640 | X |  | V34 SUBASSEMBLIES | US
68830429071 | 688304290718 | V3411 K11.2 ECLH PEN 200F/93C~ SR BR 3/4 NPT | 104.5 | 0.28 | GFS | S342GFS610 |  | X | V34 SUBASSEMBLIES | US
68830429072 | 688304290725 | V3411 K11.2 ECLH PEN 200F/93C~ SR CP 3/4 NPT | 104.5 | 0.28 | GFS | S342GFS620 |  | X | V34 SUBASSEMBLIES | US
68830429074 | 688304290749 | V3411 K11.2 ECLH PEN 200F/93C~ SR WH 3/4 NPT | 104.5 | 0.28 | GFS | S342GFS640 |  | X | V34 SUBASSEMBLIES | US
68830429083 | 688304290831 | V3802 K5.6 CNCL 135F/57C QR ~ BR 1/2 NPT | 71.5 | 0.278 | PAQ | S381PAQ410 |  | X | V38 SPRINKLERS | US
68830429084 | 688304290848 | V3801 K5.6 CNCL 135F/57C SR ~ BR 1/2 NPT | 87.5 | 0.278 | PAS | S381PAS410 |  | X | V38 SPRINKLERS | US
68830429085 | 688304290855 | V3802 K5.6 CNCL 155F/68C QR ~ BR 1/2 NPT | 71.5 | 0.278 | PCQ | S381PCQ410 | X |  | V38 SPRINKLERS | US
68830429086 | 688304290862 | V3801 K5.6 CNCL 155F/68C SR ~ BR 1/2 NPT | 59 | 0.278 | PCS | S381PCS410 | X |  | V38 SPRINKLERS | US
68830429087 | 688304290879 | V3802 K5.6 CNCL 175F/79C QR ~ BR 1/2 NPT | 71.5 | 0.278 | PEQ | S381PEQ410 | X |  | V38 SPRINKLERS | US
68830429088 | 688304290886 | V3801 K5.6 CNCL 175F/79C SR ~ BR 1/2 NPT | 87.5 | 0.278 | PES | S381PES410 |  | X | V38 SPRINKLERS | US
68830429089 | 688304290893 | V3802 K5.6 CNCL 200F/93C QR ~ BR 1/2 NPT | 71.5 | 0.278 | PFQ | S381PFQ410 | X |  | V38 SPRINKLERS | US
68830429090 | 688304290909 | V3801 K5.6 CNCL 200F/93C SR ~ BR 1/2 NPT | 59 | 0.278 | PFS | S381PFS410 | X |  | V38 SPRINKLERS | US
68830429106 | 688304291067 | S333PCS42011015 V3301 K5.6 ~ CNCL PEN 155F/68C SR CP 11 IN | 487.5 | 3.54 | PCS | S333PCS011 |  | X |  | US
68830429141 | 688304291418 | A 4 90 LR BASE ELL 100-CB CDI~ C/L 37H-77 | 5564 | 38 | 100 | A040100PGL |  | X | 4 | US
68830429156 | 688304291562 | 4x1 1/2 MEC-T 920N T GLV NPT ~ FEM 114.3x48.3MM; 1 1/2 FEM | 444 | 3.9 | 92N | CD2592NGT0 |  |  | 4X1 1/2 | US
68830429169 | 688304291692 | 1 1/2x1 1/4 CONC RD 50 GLV ~ E/E=2 1/2 | 299 | 0.72 | 050 | FB31050G0C |  |  | 1 1/2X1 1/4 | US
68830429170 | 688304291708 | 1 1/2x1 1/4 CONC RD 50 ORG ~ E/E=2 1/2 | 254.5 | 0.72 | 050 | FB31050P0C |  |  | 1 1/2X1 1/4 | US
68830429171 | 688304291715 | 1 1/2x1 1/4 CONC RD 52 GLV ~ NPT MALE E/E=2 1/2 | 324.5 | 0.87 | 052 | FB31052G00 |  | X | 1 1/2X1 1/4 | US
68830429172 | 688304291722 | 1 1/2x1 1/4 CONC RD 52 ORG ~ NPT MALE E/E=2 1/2 | 277 | 0.87 | 052 | FB31052P00 |  |  | 1 1/2X1 1/4 | US
68830429174 | 688304291746 | 2x1 1/4 SWG NPL 55 PLT TxG | 927 | 1.75 | 055 | FB64055Z00 |  | X | 2X1 1/4 | US
68830429175 | 688304291753 | 3x1 1/2 CONC RD 52 GLV NPT ~ MALE E/E=2 1/2 | 386.5 | 2.17 | 052 | FC40052G0C |  |  | 3X1 1/2 | US
68830429176 | 688304291760 | 3x1 1/2 CONC RD 52 ORG NPT ~ MALE E/E=2 1/2 | 324 | 2.17 | 052 | FC40052P0C |  |  | 3X1 1/2 | US
68830429177 | 688304291777 | 4x4x1 1/2 RD TEE 29T GLV NPT ~ C/E=5 | 1154 | 10.37 | 029 | FD72029G0A |  |  | 4X4X1 1/2 | US
68830429178 | 688304291784 | 4x4x1 1/2 RD TEE 29T ORG NPT ~ C/E=5 | 924 | 10.37 | 029 | FD72029P0A |  |  | 4X4X1 1/2 | US
68830429189 | 688304291890 | 2-6 UP RL/GUARD SUB ASY | 1395 | 3.5 | 268 | R510268WLD |  | X | TOOL PARTS | US
68830429190 | 688304291906 | 1/2 BALL CKV 748 ASY | 239.5 | 0.37 | 748 | S004748C00 | X |  | 1/2 | US
68830429194 | 688304291944 | 8 CKV 317 T 37H-77 ARM & WT ~ C080111212 ~ | 8222.5 | 227 | 317 | V080317PT1 |  | X | 8 | US
68830429198 | 688304291982 | A 14x14x6 RD TEE 25-C CDI ~ 37H-77 F | 5787 | 238 | 025 | AG96025PF0 |  | X | 14X14X6 | US
68830429199 | 688304291999 | 3 FIRE PUMP TESTMETER 735S ~ 200 GPM PLT 23-91 M3/HR | 24734 | 10 | 735 | F030735Z0S |  | X | 3 | US
68830429211 | 688304292118 | 2x1/2 MEC-CSS 920N E ORG NPT ~ FEM 60.3x21.3x21.3MM;1/2 FEM ~ | 316.5 | 4.006 | 92N | CB5792NPEA |  | X | 2X1/2 | US
68830429212 | 688304292125 | 2x1/2x3/4 MEC-CSS 920N E ORG ~ NPT FEM; 60.3x21.3x26.9MM; ~ | 361 | 4.006 | 92N | CB5892NPEA |  | X | 2X1/2X3/4 | US
68830429213 | 688304292132 | 2x3/4 MEC-CSS 920N E ORG NPT ~ FEM 60.3x26.9MM;3/4 FEM ~ | 316.5 | 4.006 | 92N | CB5992NPEA |  | X | 2X3/4 | US
68830429214 | 688304292149 | 2x3/4 MEC-T 920N T ORG NPT FEM 60.3x26.9MM; 3/4 FEM | 203.5 | 2.976 | 92N | CB5992NPT0 |  |  | 2X3/4 | US
68830429215 | 688304292156 | 2x1 MEC-CSS 920N E ORG NPT FEM 60.3x33.7MM; 1 FEM ~ | 316.5 | 3.6 | 92N | CB6092NPEA |  | X | 2X1 | US
68830429216 | 688304292163 | 2x1 1/4 MEC-CSS 920N E GLV NPT FEM 60.3X42.4MM; 1 1/4 FEM ~ | 460 | 5 | 92N | CB6492NGEA |  | X | 2X1 1/4 | US
68830429217 | 688304292170 | 2x1 1/4 MEC-CSS 920N E ORG NPT FEM 60.3x42.4MM; 1 1/4 FEM ~ | 361 | 5 | 92N | CB6492NPEA |  | X | 2X1 1/4 | US
68830429218 | 688304292187 | 2x1 1/4 MEC-CSS 920N E ORG ~ GRV 60.3x42.4MMx42.4MM GRVx ~ | 361 | 4.686 | 92N | CB6492NPEC |  | X | 2X1 1/4 | US
68830429220 | 688304292200 | 2x1 1/2 MEC-CSS 920N E ORG NPT FEM 60.3x48.3MM;1 1/2 FEM | 361 | 5 | 92N | CB6792NPEA |  | X | 2X1 1/2 | US
68830429221 | 688304292217 | 2 1/2x1/2 MEC-CSS 920N E ORG ~ NPT FEM 73X21.3MM;1/2 FEM | 316.5 | 2.5 | 92N | CB9492NPEA |  | X | 2 1/2X1/2 | US
68830429222 | 688304292224 | 2 1/2x3/4 MEC-CSS 920N E ORG ~ NPT FEM 73x26.9MM; 3/4 FEM | 316.5 | 2.6 | 92N | CB9792NPEA |  | X | 2 1/2X3/4 | US
68830429223 | 688304292231 | 2 1/2x3/4 MEC-T 920N T ORG NPT FEM 73x26.9MM; 3/4 FEM | 203.5 | 2.6 | 92N | CB9792NPT0 |  | X | 2 1/2X3/4 | US
68830429224 | 688304292248 | 2 1/2x1 MEC-CSS 920N E ORG NPT FEM 73x33.7MM; 1 FEM | 316.5 | 3.6 | 92N | CC0092NPEA |  | X | 2 1/2X1 | US
68830429225 | 688304292255 | 2 1/2x1 MEC-T 920N T ORG NPT ~ FEM 73x33.7MM; 1 FEM | 203.5 | 2.5 | 92N | CC0092NPT0 |  | X | 2 1/2X1 | US
68830429227 | 688304292279 | 2 1/2x1 1/4 MEC-CSS 920N E ~ ORG NPT FEM 73x42.4MM; 1 1/4 ~ | 432.5 | 3 | 92N | CC0192NPEA |  | X | 2 1/2X1 1/4 | US
68830429229 | 688304292293 | 2 1/2x1 1/2 MEC-CSS 920N E ~ ORG NPT FEM 73x48.3MM; 1 1/2 ~ | 432.5 | 4.9 | 92N | CC0392NPEA |  | X | 2 1/2X1 1/2 | US
68830429230 | 688304292309 | 3x1/2 MEC-CSS 920N E ORG NPT ~ FEM 88.9x21.3MM; 1/2 FEM | 353.5 | 2.1 | 92N | CC3692NPEA |  | X | 3X1/2 | US
68830429231 | 688304292316 | 3x3/4 MEC-CSS 920N E ORG NPT ~ FEM 88.9x26.9MM;3/4 FEM | 353.5 | 2.25 | 92N | CC3792NPEA |  | X | 3X3/4 | US
68830429232 | 688304292323 | 3x1 MEC-CSS 920N E ORG NPT FEM 88.9x33.7MM;1 FEM | 353.5 | 3.6 | 92N | CC3892NPEA |  | X | 3X1 | US
68830429233 | 688304292330 | 3x1 1/4 MEC-T 920N T ORG NPT ~ FEM 88.9x42.4MM;1 1/4 FEM | 292 | 3.7 | 92N | CC3992NPT0 |  | X | 3X1 1/4 | US
68830429234 | 688304292347 | 3x2 MEC-CSS 920N E GLV NPT FEM 88.9x60.3MM;2 FEM | 615.5 | 4.7 | 92N | CC4392NGEA |  | X | 3X2 | US
68830429235 | 688304292354 | 3x2x1 1/4 MEC-CSS 920N E ORG ~ NPT FEM 88.9x60.3x42.4MM; ~ | 498.5 | 4.7 | 92N | CC4592NPEA |  | X | 3X2X1 1/4 | US
68830429236 | 688304292361 | 4x1/2 MEC-CSS 920N E ORG NPT ~ FEM 114.3x21.3MMx21.3MM;1/2 ~ | 432.5 | 2.6 | 92N | CD1992NPEA |  | X | 4X1/2 | US
68830429237 | 688304292378 | 4x1/2 MEC-T 920N T ORG NPT FEM 114.3x21.3MM;1/2 FEM | 291 | 2.6 | 92N | CD1992NPT0 |  |  | 4X1/2 | US
68830429238 | 688304292385 | 4x3/4 MEC-CSS 920N E ORG NPT ~ FEM 114.3x26.9MM;3/4 FEM ~ | 432.5 | 3.8 | 92N | CD2092NPEA |  | X | 4X3/4 | US
68830429239 | 688304292392 | 4x1 MEC-CSS 920N E ORG NPT FEM 114.3x33.7MM;1 FEM ~ | 432.5 | 3.8 | 92N | CD2292NPEA |  | X | 4X1 | US
68830429240 | 688304292408 | 4x1 1/2 MEC-CSS 920N E GLV NPT FEM 114.3x48.3MM; 1 1/2 FEM | 655.5 | 5 | 92N | CD2592NGEA |  | X | 4X1 1/2 | US
68830429241 | 688304292415 | 4x2 MEC-CSS 920N E GLV NPT FEM 114.3x60.3MM;2 FEM | 658 | 5.17 | 92N | CD2992NGEA |  | X | 4X2 | US
68830429243 | 688304292439 | 6x1 1/2 MEC-T 920N E GLV GRV ~ 168.3x48.3MM | 563 | 7.7 | 92N | CE5892NGE1 |  | X | 6X1 1/2 | US
68830429244 | 688304292446 | 6x1 1/2 MEC-CSS 920N E ORG NPT FEM 168.3x48.3MM;1 1/2 FEM ~ | 654 | 7.7 | 92N | CE5892NPEA |  | X | 6X1 1/2 | US
68830429246 | 688304292460 | 4x2x1 1/2 MEC-CSS 920N E GLV ~ NPT FEM 114.3x60.3x48.3MM; ~ | 658 | 5 | 92N | CK3392NGEA |  | X | 4X2X1 1/2 | US
68830429272 | 688304292729 | 3x1 1/2 CONC RD 50 GLV ~ E/E=2 1/2 | 370 | 1.99 | 050 | FC40050G0C |  |  | 3X1 1/2 | US
68830429273 | 688304292736 | 3x1 1/2 CONC RD 50 ORG ~ E/E=2 1/2 | 305.5 | 1.99 | 050 | FC40050P0C |  |  | 3X1 1/2 | US
68830429275 | 688304292750 | 6x2 1/2 CONC RD 52 GLV NPT ~ MALE E/E=4 | 907 | 6.37 | 052 | FE65052G0A |  | X | 6X2 1/2 | US
68830429276 | 688304292767 | 6x2 1/2 CONC RD 52 ORG NPT ~ MALE E/E=4 | 740 | 6.37 | 052 | FE65052P0A |  | X | 6X2 1/2 | US
68830429277 | 688304292774 | 2 1/2 11 1/4 ELL 13 GLV ~ C/E=1 1/2 | 300 | 1.61 | 013 | F024013G01 |  |  | 2 1/2 | US
68830429278 | 688304292781 | 2 1/2 11 1/4 ELL 13 ORG ~ C/E=1 1/2 | 237 | 1.61 | 013 | F024013P01 |  |  | 2 1/2 | US
68830429289 | 688304292897 | 4 CKV 317 37H-77 BRZ SEAT ARM & DMPR ADJ SPG C040111113 | 5495.5 | 78 | 317 | V040317P03 |  | X | 4 | US
68830429292 | 688304292927 | 6 CKV 317 37H-77 BRZ SEAT ~ ARM & DMPR ADJ C060111113 ~ | 7076 | 127 | 317 | V060317P03 |  | X | 6 | US
68830429294 | 688304292941 | 8 CKV 317 37H-77 BRZ SEAT ~ ARM & SPG C080111111 | 8222.5 | 222 | 317 | V080317P02 |  | X | 8 | US
68830429302 | 688304293023 | S333PCS42008015 V3301 K5.6 ~ CNCL PEN 155F/68C SR CP 8 IN | 467 | 2.94 | PCS | S333PCS005 |  | X |  | US
68830429326 | 688304293269 | 2 GSK 607 EHP | 130.5 | 0.112 | 607 | G0206070E0 |  | X | 2 | US
68830429327 | 688304293276 | 3x1x1 1/4 MEC-CSS 920N E ORG ~ NPT FEM 88.9x33.7x42.4MM; ~ | 432.5 | 5 | 92N | CD9792NPEA |  | X | 3X1X1 1/4 | US
68830429328 | 688304293283 | 6x1 1/4 MEC-CSS 920N E ORG ~ GRV 168.3x42.4MM GRVxGRV ~ | 654 | 7.7 | 92N | CE5692NPEA |  | X | 6X1 1/4 | US
68830429329 | 688304293290 | 8x4 MEC-CSS 920 E GLV GRV ~ 219.1x114.3MM GRVxGRV | 1605.5 | 21.7 | 920 | CF38920GEB |  | X | 8X4 | US
68830429341 | 688304293412 | 5x3 CONC 650 CST CU E/E=3 7/8 | 2160.5 | 4.93 | 650 | FE09650C0C |  |  | 5X3 | US
68830429342 | 688304293429 | 6x5 SWG NPL 54 PLT GxT | 3818.5 | 11 | 054 | FE90054ZE0 |  | X | 6X5 | US
68830429372 | 688304293726 | 2x3/4x1 MEC-CSS 920N E ORG NPT FEM 60.3x26.9x33.7MM; 3/4x1 ~ | 316.5 | 4.776 | 92N | CC3592NPEA |  | X | 2X3/4X1 | US
68830429373 | 688304293733 | 3x2x1 1/2 MEC-CSS 920N E ORG ~ NPT FEM 88.9x60.3x48.3MM; ~ | 498.5 | 5 | 92N | CC4692NPEA |  | X | 3X2X1 1/2 | US
68830429374 | 688304293740 | 4x2 MEC-CSS 920N E ORG GRV ~ 114.3x60.3MM GRVxGRV ~ | 559.5 | 5.17 | 92N | CD2992NPEB |  | X | 4X2 | US
68830429375 | 688304293757 | V3401 K8 UP 155F/68C SR BR ~ 3/4 NPT | 43.5 | 0.276 | ACS | S342ACS510 | X |  | V34 SUBASSEMBLIES | US
68830429376 | 688304293764 | V3405 K8 PEN 360F/182C SR WH ~ 3/4 NPT | 59.5 | 0.28 | BKS | S342BKS540 |  | X | V34 SUBASSEMBLIES | US
68830429377 | 688304293771 | V3409 K8 HSW 155F/68C SR BR ~ 3/4 NPT | 150 | 0.28 | CCS | S342CCS510 | X |  | V34 SUBASSEMBLIES | US
68830429413 | 688304294136 | 2x1/2x1 MEC-CSS 920N E ORG ~ FEM 60.3x21.3x33.7MM; 1/2x1 ~ | 316.5 | 4.776 | 92N | CA7692NPEA |  | X | 2X1/2X1 | US
68830429414 | 688304294143 | 2x1/2x1 1/4 MEC-CSS 920N E ORG NPT FEM 60.3x21.3x42.4MM; ~ | 361 | 4.546 | 92N | CB2592NPEA |  | X | 2X1/2X1 1/4 | US
68830429415 | 688304294150 | 2x1/2x1 1/2 MEC-CSS 920N E ORG NPT FEM 60.3x21.3x48.3MM; ~ | 361 | 4.566 | 92N | CB5692NPEA |  | X | 2X1/2X1 1/2 | US
68830429416 | 688304294167 | 2x1x1 1/2 MEC-CSS 920N E ORG ~ NPT FEM 60.3x33.7x48.3MM; ~ | 361 | 4.786 | 92N | CB6292NPEA |  | X | 2X1X1 1/2 | US
68830429417 | 688304294174 | 2x1 1/4 MEC-T 920N T ORG NPT ~ FEM 60.3x42.4MM; 1 1/4 FEM | 234.5 | 3.3 | 92N | CB6492NPT0 |  | X | 2X1 1/4 | US
68830429418 | 688304294181 | 2x1 1/2x1 1/4 MEC-CSS 920N E ~ ORG NPT FEM 60.3x48.3x42.4MM ~ | 361 | 5 | 92N | CP8292NPEA |  | X | 2X1 1/2X1 1/4 | US
68830429419 | 688304294198 | 2x1 1/2 MEC-CSS 920N E GLV NPT FEM 60.3x48.3MM; 1 1/2 FEM ~ | 460 | 5 | 92N | CB6792NGEA |  | X | 2X1 1/2 | US
68830429420 | 688304294204 | S333PCS42007015 V3301 K5.6 ~ CNCL PEN 155F/68C SR CP 7 IN | 467 | 2.74 | PCS | S333PCS003 |  | X |  | US
68830429421 | 688304294211 | 3x2 MEC-CSS 920N E ORG GRV ~ 88.9x60.3MM GRVxGRV ~ | 498.5 | 4.7 | 92N | CC4392NPEC |  | X | 3X2 | US
68830429422 | 688304294228 | 3x2x1 1/2 MEC-CSS 920N E GLV ~ NPT FEM 88.9x60.3x48.3MM; ~ | 615.5 | 5 | 92N | CC4692NGEA |  | X | 3X2X1 1/2 | US
68830429424 | 688304294242 | 2x3/4x1 1/4 MEC-CSS 920N E ORG NPT FEM 60.3x26.9x42.4MM; ~ | 361 | 4.546 | 92N | CC8492NPEA |  | X | 2X3/4X1 1/4 | US
68830429425 | 688304294259 | 2x3/4x1 1/2 MEC-CSS 920N E ORG NPT FEM 60.3x26.9x48.3MM; ~ | 361 | 4.566 | 92N | CD1892NPEA |  | X | 2X3/4X1 1/2 | US
68830429426 | 688304294266 | 4x1 MEC-T 920N T GLV NPT FEM ~ 114.3x33.7MM; 1 FEM | 348 | 3.8 | 92N | CD2292NGT0 |  |  | 4X1 | US
68830429427 | 688304294273 | 4x1 1/4 MEC-CSS 920N E ORG ~ GRV 114.3x42.4MM ~ | 502 | 5.1 | 92N | CD2492NPEB |  | X | 4X1 1/4 | US
68830429428 | 688304294280 | 4x1 1/2 MEC-CSS 920N E GLV ~ GRV 114.3x48.3MM | 655.5 | 5 | 92N | CD2592NGEC |  | X | 4X1 1/2 | US
68830429430 | 688304294303 | 4x2 MEC-T 920N T GLV NPT FEM ~ 114.3x60.3MM; 2 FEM | 447.5 | 5.17 | 92N | CD2992NGT0 |  |  | 4X2 | US
68830429431 | 688304294310 | 2x1x1 1/4 MEC-CSS 920N E ORG ~ NPT FEM 60.3x33.7x42.4MM; ~ | 361 | 4.786 | 92N | CE5192NPEA |  | X | 2X1X1 1/4 | US
68830429434 | 688304294341 | 6x1 1/2x1 1/4 MEC-CSS 920N E ~ ORG GRV 168.3x48.3x42.4MM | 654 | 8 | 92N | CF2392NPEC |  | X | 6X1 1/2X1 1/4 | US
68830429436 | 688304294365 | 4x1x1 1/2 MEC-CSS 920N E ORG ~ NPT FEM 114.3x33.7x48.3MM; ~ | 559.5 | 5 | 92N | CF8392NPEA |  | X | 4X1X1 1/2 | US
68830429437 | 688304294372 | 6x2x1 1/2 MEC-CSS 920N E ORG ~ GRV 168.3x60.3x48.3MM GRVxGRV~ | 654 | 8 | 92N | CK3492NPEB |  | X | 6X2X1 1/2 | US
68830429441 | 688304294419 | 2 1/2x1 1/2x1 MEC-CSS 920N E ~ GLV NPT FEM 73x48.3x33.7MM; ~ | 558 | 2.5 | 92N | CN4292NGEA |  | X | 2 1/2X1 1/2X1 | US
68830429442 | 688304294426 | 2 1/2x1 1/4x1 MEC-CSS 920N E ~ GLV NPT FEM 73x42.4x33.7MM; ~ | 558 | 3.5 | 92N | CS6292NGEA |  | X | 2 1/2X1 1/4X1 | US
68830429443 | 688304294433 | 3 EXP JT 150 E GLV GRV | 6492.5 | 25.6 | 150 | C030150GE1 |  | X | 3 | US
68830429444 | 688304294440 | 4 CPL 31 FS-L 37H-77 | 818.5 | 6.22 | 031 | C040031PL1 |  | X | 4 | US
68830429446 | 688304294464 | 4 EXP JT 150 E GLV GRV | 8549.5 | 25.6 | 150 | C040150GE1 |  | X | 4 | US
68830429448 | 688304294488 | 5 EXP JT 150 E GLV GRV | 11060.5 | 57.9 | 150 | C050150GE1 |  | X | 5 | US
68830429450 | 688304294501 | 6 CPL 31 FS-L 37H-77 | 1005 | 8.2 | 031 | C060031PL1 |  | X | 6 | US
68830429453 | 688304294532 | 6 EXP JT 150 E GLV GRV | 13287 | 75 | 150 | C060150GE1 |  | X | 6 | US
68830429477 | 688304294778 | 272 2-8 CU RL SETS | 6351 | 10 | 272 | RR02272008 |  | X | 10X6 3/8 | US
68830429484 | 688304294846 | V2708 K5.6 PEN 286F/141C QR ~ BR 1/2 NPT | 40.5 | 0.148 | BJQ | S271BJQ410 |  | X | V2701 & V2705 SUBASSEMBLIES | US
68830429566 | 688304295669 | S363ACQ41045010 V3602 K5.6 UP~ 155F/68C QR BR 45 IN PLAIN BRL | 805 | 10.34 | ACQ | S363ACQ156 |  | X | V36 SPRINKLERS & SUBASSEMBLIES | US
68830429622 | 688304296222 | 2x1/2 MEC-T 920N T ORG NPT FEM 60.3x21.3MM; 1/2 FEM HOLE ~ | 203.5 | 2.976 | 92N | CB5792NPT0 |  | X | 2X1/2 | US
68830429623 | 688304296239 | 2x3/4 MEC-CSS 920N E GLV NPT ~ FEM 60.3x26.9MM;3/4 FEM ~ | 460 | 4.006 | 92N | CB5992NGEA |  | X | 2X3/4 | US
68830429624 | 688304296246 | 2x1 1/2 MEC-CSS 920N E ORG ~ GRV 60.3x48.3MM | 361 | 5.706 | 92N | CB6792NPEC |  | X | 2X1 1/2 | US
68830429626 | 688304296260 | 3x1 1/2 MEC-T 920N T ORG GRV ~ 88.9x48.3MM | 292 | 3.9 | 92N | CC4092NPT1 |  |  | 3X1 1/2 | US
68830429627 | 688304296277 | 3x2 MEC-CSS 920N E GLV GRV ~ 88.9x60.3MM GRVxGRV | 615.5 | 4.7 | 92N | CC4392NGEC |  | X | 3X2 | US
68830429628 | 688304296284 | 4x1 MEC-CSS 920N E GLV NPT FEM 114.3x33.7MM;1 FEM | 559.5 | 3.8 | 92N | CD2292NGEA |  | X | 4X1 | US
68830429629 | 688304296291 | 4x1 1/4 MEC-CSS 920N E GLV ~ FEM 114.3x42.4MM; 1 1/4 FEM | 655.5 | 5.1 | 92N | CD2492NGEA |  | X | 4X1 1/4 | US
68830429630 | 688304296307 | 4x2 MEC-CSS 920N E GLV GRV ~ 114.3x60.3MM GRVxGRV | 658 | 5.17 | 92N | CD2992NGEC |  | X | 4X2 | US
68830429631 | 688304296314 | 4x2 MEC-T 920N T ORG GRV ~ 114.3x60.3MM | 353.5 | 3.6 | 92N | CD2992NPT1 |  |  | 4X2 | US
68830429635 | 688304296352 | 1 1/4 CPL 005H E TYPE A VP ~ ORG 42.4MM | 140.5 | 1.6 | 005 | L012005PE0 |  |  | 1 1/4 | US
68830429638 | 688304296383 | 1 1/2 CPL 005H E TYPE A VP ~ ORG 48.3MM | 144.5 | 1.64 | 005 | L014005PE0 |  |  | 1 1/2 | US
68830429639 | 688304296390 | 2 CPL 005H E TYPE A VP ORG ~ 60.3MM | 159.5 | 1.829 | 005 | L020005PE0 |  |  | 2 | US
68830429645 | 688304296451 | 2 1/2 CPL 005H E TYPE A VP ~ ORG 73MM | 185 | 1.88 | 005 | L024005PE0 |  |  | 2 1/2 | US
68830429651 | 688304296512 | 3 CPL 005H E TYPE A VP ORG ~ 88.9MM | 207.5 | 2.4 | 005 | L030005PE0 |  |  | 3 | US
68830429665 | 688304296659 | 4 CPL 005H E TYPE A VP ORG ~ 114.3MM | 290.5 | 3.516 | 005 | L040005PE0 |  |  | 4 | US
68830429674 | 688304296741 | 5 CPL 005H E TYPE A VP ORG ~ 141.3MM | 350.5 | 4.4 | 005 | L050005PE0 |  |  | 5 | US
68830429678 | 688304296789 | 6 CPL 005H E TYPE A VP ORG ~ 168.3MM | 419 | 5.65 | 005 | L060005PE0 |  |  | 6 | US
68830429688 | 688304296888 | 8 CPL 005H E TYPE A VP ORG ~ 219.1MM | 699.5 | 11.105 | 005 | L080005PE0 |  |  | 8 | US
68830429699 | 688304296994 | 12 WYE STN 732 T ORG VIC-STRAINER | 34735 | 280 | 732 | C120732PT0 |  | X | 12 | US
68830429710 | 688304297106 | 12 WYE STN 732 E GLV STD MESH | 42213 | 279.5 | 732 | C120732GE0 |  | X | 12 | US
68830429711 | 688304297113 | 14 CPL 31 FS-L 37H-77 | 2094 | 40.8 | 031 | C140031PL1 |  | X | 14 | US
68830429734 | 688304297342 | 5x5x4 RD TEE 625 CST CU | 5956.5 | 9.68 | 625 | FE38625C0C |  | X | 5X5X4 | US
68830429743 | 688304297434 | AUTO DRN ASY 749 360 BR | 382.5 | 1.3 | 749 | S014749C00 | X |  | 1 1/2 | US
68830429747 | 688304297472 | 3 CKV 317 T 37H-77 ARM & WT ~ C030111212 | 4140.5 | 49 | 317 | V030317PT1 |  | X | 3 | US
68830429748 | 688304297489 | 8 CKV 317 37H-77 BRZ SEAT ~ ARM & DMPR C080111113 | 9801.5 | 227 | 317 | V080317P03 |  | X | 8 | US
68830429750 | 688304297502 | 12 CKV 317 37H-77 BRZ SEAT ~ ARM & AIR CUSHION C120111113 | 21126 | 472 | 317 | V120317P04 |  | X | 12 | US
68830429763 | 688304297632 | V4601 K25.2 CMSA PEN 212F/ ~ 100C SR BR 1 NPT LP-46 | 96.5 | 0.51 | 8GS | S4638GS910 |  | X |  | US
68830429765 | 688304297656 | V4601 K25.2 CMSA PEN 286F/ ~ 141C SR BR 1 NPT LP-46 | 96.5 | 0.51 | 8JS | S4638JS910 | X |  |  | US
68830429766 | 688304297663 | V4601 K25.2 CMSA PEN 162F/72C~ SR BR 1 NPT LP-46 | 96.5 | 0.51 | 8NS | S4638NS910 | X |  |  | US
68830429775 | 688304297755 | 3x1/2 MEC-T 920N T GLV NPT FEM 88.9x21.3MM;1/2 FEM | 283 | 2.1 | 92N | CC3692NGT0 |  | X | 3X1/2 | US
68830429776 | 688304297762 | 1 CPL 75/004 E TYPE A VP ORG ~ 33.7MM | 130 | 1.32 | 004 | L010004PE0 |  |  | 1 | US
68830429778 | 688304297786 | 1 1/4 CPL 75/004 E TYPE A VP ~ ORG 42.4MM | 134.5 | 1.44 | 004 | L012004PE0 |  |  | 1 1/4 | US
68830429779 | 688304297793 | 1 1/2 CPL 75/004 E TYPE A VP ~ ORG 48.3MM | 139 | 1.6 | 004 | L014004PE0 |  |  | 1 1/2 | US
68830429783 | 688304297830 | 2 CPL 75/004 E TYPE A VP ORG ~ 60.3MM | 153 | 1.71 | 004 | L020004PE0 |  |  | 2 | US
68830429790 | 688304297908 | 2 1/2 CPL 75/004 E TYPE A VP ~ ORG 73MM | 176 | 1.853 | 004 | L024004PE0 |  |  | 2 1/2 | US
68830429797 | 688304297977 | 3 CPL 75/004 E TYPE A VP ORG ~ 88.9MM | 197.5 | 2.74 | 004 | L030004PE0 |  |  | 3 | US
68830429804 | 688304298042 | 4 CPL 75/004 E TYPE A VP ORG ~ 114.3MM | 277 | 3.997 | 004 | L040004PE0 |  |  | 4 | US
68830429812 | 688304298127 | 5 CPL 75/004 E TYPE A VP ORG ~ 141.3MM | 334.5 | 5.62 | 004 | L050004PE0 |  |  | 5 | US
68830429814 | 688304298141 | 6 CPL 75/004 E TYPE A VP ORG ~ 168.3MM | 402.5 | 7 | 004 | L060004PE0 |  |  | 6 | US
68830429822 | 688304298226 | 8 CPL 75/004 E TYPE A VP ORG ~ 219.1MM | 669 | 12.54 | 004 | L080004PE0 |  |  | 8 | US
68830429829 | 688304298295 | S363BFQ42033414 V3614 K5.6 ~ PEN 200F/93C QR CP 33 1/2 IN ~ | 562 | 8.04 | BFQ | S363BFQC31 |  | X | V36 SPRINKLERS & SUBASSEMBLIES | US
68830429830 | 688304298301 | S363CCS42017414 V3609 K5.6 ~ HSW 155F/68C SR CP 17 1/2 IN ~ | 449.5 | 4.84 | CCS | S363CCS950 |  | X | V36 SPRINKLERS & SUBASSEMBLIES | US
68830429833 | 688304298332 | S363CJQ42008011 V3610 K5.6 ~ HSW 286F/141C QR CP 8 IN FLUSH | 420 | 2.94 | CJQ | S363CJQ102 |  | X | V36 SPRINKLERS & SUBASSEMBLIES | US
68830429844 | 688304298448 | 1 1/2 951 VORTEX ACT/NEEDLE ~ VAVLE ASY | 16914 | 19.074 | 951 | V014951000 |  | X | 1 1/2 | US
68830429886 | 688304298868 | 2x2x1 1/4 RD 425 SS 10S/304L ~ SWSS C/E=3.25 BRH C/E=3.25 | 911 | 2.42 | 425 | FB75425X14 |  | X | 2X2X1 1/4 | US
68830429890 | 688304298905 | 2 1/2x2 1/2x1 1/2 RD TEE ~ 425 SS 10S/304L SWSS C/E=3.75~ | 1163.5 | 3.5 | 425 | FC17425X14 |  |  | 2 1/2X2 1/2X1 1/2 | US
68830429893 | 688304298936 | 3x2 CONC RD 450 SS A403 ~ 10S/304L E/E=5.00 | 385.5 | 1.6 | 450 | FC43450X14 |  |  | 3X2 | US
68830429894 | 688304298943 | 3x2 1/2 CONC RD 450 SS A403 ~ 10S/304L E/E=5.00 | 317.5 | 1.5 | 450 | FC49450X14 |  |  | 3X2 1/2 | US
68830429895 | 688304298950 | 3x3x2 RD TEE 425 SS 10S/304L A403 RUN C/E=3.77 ~ | 1360.5 | 4.3 | 425 | FC68425X14 |  |  | 3X3X2 | US
68830429896 | 688304298967 | 3x3x2 1/2 RD TEE 425 SS ~ 10S/304L A403 C/E=3.77 ~ | 1311 | 3.1 | 425 | FC71425X14 |  |  | 3X3X2 1/2 | US
68830429897 | 688304298974 | 4x2 1/2 A403 10S/304L CONC ~ 450 SS E/E=5.00 | 703 | 5.8 | 450 | FD35450X14 |  |  | 4X2 1/2 | US
68830429898 | 688304298981 | 4x3 CONC RD 450 SS A403 ~ 10S/304L E/E=5.00 | 366.5 | 2 | 450 | FD44450X14 |  |  | 4X3 | US
68830429899 | 688304298998 | 4x4x2 1/2 RD TEE 425 SS ~ 10S/304L A403 C/E=4.47 ~ | 1642 | 4.9 | 425 | FD77425X14 |  |  | 4X4X2 1/2 | US
68830429900 | 688304299001 | 4x4x3 RD TEE 425 SS 10S/304L A403 C/E=4.47 BRH C/E=3.88 | 1810 | 4.9 | 425 | FD79425X14 |  |  | 4X4X3 | US
68830429901 | 688304299018 | 6x3 CONC RD 450 SS A403 ~ 10S/304L E/E=5.50 | 1178 | 4 | 450 | FE71450X14 |  |  | 6X3 | US
68830429902 | 688304299025 | 6x4 CONC RD 450 SS A403 ~ 10S/304L E/E=5.50 | 896 | 4.2 | 450 | FE79450X14 |  |  | 6X4 | US
68830429903 | 688304299032 | 6x6x3 RD TEE 425 SS 10S/304L ~ A403 RUN C/E=5.91 BRH ~ | 2331.5 | 8.8 | 425 | FF05425X14 |  |  | 6X6X3 | US
68830429904 | 688304299049 | 6x6x4 RD TEE 425 SS 10S/304L ~ A403 RUN C/E=5.91 BRH C/E=5.12 | 2888 | 9.5 | 425 | FF09425X14 |  |  | 6X6X4 | US
68830429905 | 688304299056 | 8x4 CONC RD 450 SS A403 ~ 10S/304L E/E=6.00 | 4280.5 | 5.3 | 450 | FF38450X14 |  |  | 8X4 | US
68830429906 | 688304299063 | 8x6 CONC RD 450 SS A403 ~ 10S/304L E/E=6.00 | 2248 | 7 | 450 | FF47450X14 |  |  | 8X6 | US
68830429907 | 688304299070 | 8x8x4 RD TEE 425 SS 10S/304L ~ A403 RUN C/E=7.79 BRH C/E=6.31 | 6798 | 18.1 | 425 | FF68425X14 |  |  | 8X8X4 | US
68830429908 | 688304299087 | 8x8x6 RD TEE 425 SS 10S/304L ~ A403 C/E=7.79 BRH C/E=6.62 | 8910.5 | 18.5 | 425 | FF73425X14 |  |  | 8X8X6 | US
68830429909 | 688304299094 | 10x6 CONC RD 450 SS A403 ~ 10S/304L E/E=7.00 | 5300 | 8.8 | 450 | FF91450X14 |  |  | 10X6 | US
68830429910 | 688304299100 | 10x8 CONC RD 450 SS A403 ~ 10S/304L E/E=7.00 | 5922.5 | 11.5 | 450 | FF96450X14 |  | X | 10X8 | US
68830429911 | 688304299117 | 10x10x1 1/2 RD TEE 25 GLV SWS | 5317 | 62 | 025 | FG05025G00 |  | X | 10X10X1 1/2 | US
68830429912 | 688304299124 | 10x10x6 RD TEE 425 SS 10S/304L A403 RUN C/E=8.89 BRH C/E=7.70 | 10871 | 28.2 | 425 | FG14425X14 |  | X | 10X10X6 | US
68830429913 | 688304299131 | 10x10x8 RD TEE 425 SS 10S/304L A403 C/E=8.89 BRH C/E=8.59 | 10968.5 | 31.3 | 425 | FG16425X14 |  | X | 10X10X8 | US
68830429914 | 688304299148 | 12x8 CONC RD 450 SS A403 ~ 10S/304L E/E=8.00 | 8066.5 | 13.2 | 450 | FG35450X14 |  | X | 12X8 | US
68830429915 | 688304299155 | 12x10 CONC RD 450 SS A403 ~ 10S/304L E/E=8.00 | 7413.5 | 16.95 | 450 | FG39450X14 |  | X | 12X10 | US
68830429916 | 688304299162 | 12x12x8 RD TEE 425 SS 10S/304L A403 RUN C/E=10.39 ~ | 15667.5 | 40.1 | 425 | FG60425X14 |  | X | 12X12X8 | US
68830429917 | 688304299179 | 12x12x10 RD TEE 425/SS ~ 10S/304L A403 RUN C/E=10.39 ~ | 18727 | 47.6 | 425 | FG62425X14 |  | X | 12X12X10 | US
68830429921 | 688304299216 | 1 1/4 22 1/2 ELL 12 GLV ~ C/E=1 3/4 | 300 | 0.8 | 012 | F012012G0C |  | X | 1 1/4 | US
68830429922 | 688304299223 | 1 1/4 22 1/2 ELL 12 ORG ~ C/E=1 3/4 | 237 | 0.8 | 012 | F012012P0C |  |  | 1 1/4 | US
68830429932 | 688304299322 | 1 1/2 22 1/2 ELL 12 GLV ~ C/E=1 3/4 | 300 | 0.95 | 012 | F014012G0C |  |  | 1 1/2 | US
68830429933 | 688304299339 | 1 1/2 22 1/2 ELL 12 ORG ~ C/E=1 3/4 | 237 | 0.95 | 012 | F014012P0C |  |  | 1 1/2 | US
68830429953 | 688304299537 | 3 90 LR ELL 410 SS 10S/304L ~ C/E=4.50 88.9MM | 431.5 | 2.6 | 410 | F030410X14 |  |  | 3 | US
68830429954 | 688304299544 | 3 45 LR ELL 411 SS ~ 10S/304L SS C/E=2.00 88.9MM | 398 | 1.3 | 411 | F030411X14 |  |  | 3 | US
68830429955 | 688304299551 | 3 TEE 420 SS 10S/304L A403 ~ C/E=3.75 | 1100 | 3.1 | 420 | F030420X14 |  |  | 3 | US
68830429956 | 688304299568 | 4 90 LR ELL 410 SS 10S/304L ~ C/E=6.00 114.3MM | 614.5 | 4.7 | 410 | F040410X14 |  |  | 4 | US
68830429957 | 688304299575 | 4 45 LR ELL 411 10S/304L SS ~ C/E=2.50 114.3MM | 567 | 2.3 | 411 | F040411X14 |  |  | 4 | US
68830429958 | 688304299582 | 4 TEE 420 SS 10S/304L A403 ~ C/E=4.50 | 1178 | 4.9 | 420 | F040420X14 |  |  | 4 | US
68830429959 | 688304299599 | 6 90 LR ELL 410 SS 10S/304L ~ C/E=9.00 168.3MM | 1612 | 11 | 410 | F060410X14 |  |  | 6 | US
68830429960 | 688304299605 | 6 45 LR ELL 411 SS ~ 10S/304L SS C/E=3.75 168.3MM | 1065.5 | 5.5 | 411 | F060411X14 |  |  | 6 | US
68830429961 | 688304299612 | 6 TEE 420 SS 10S/304L A403 ~ C/E=5.88 | 2287.5 | 11.7 | 420 | F060420X14 |  |  | 6 | US
68830429962 | 688304299629 | 8 90 LR ELL 410 SS 10S/304L ~ C/E=12.00 219.1MM | 2797.5 | 21.2 | 410 | F080410X14 |  |  | 8 | US
68830429963 | 688304299636 | 8 45 LR ELL 411 SS 10S/304L SS C/E=5.00 219.1MM | 1820 | 11 | 411 | F080411X14 |  |  | 8 | US
68830429964 | 688304299643 | 8 TEE 420 SS 10S/304L A403 ~ C/E=7.75 | 3377 | 20.4 | 420 | F080420X14 |  |  | 8 | US
68830429965 | 688304299650 | 10 90 LR ELL 410 SS 10S/304L ~ C/E=15.00 273MM | 5519 | 36.6 | 410 | F100410X14 |  |  | 10 | US
68830429966 | 688304299667 | 10 45 LR ELL 411 SS 10S/304L ~ C/E=6.25 273MM | 4249 | 18.5 | 411 | F100411X14 |  |  | 10 | US
68830429967 | 688304299674 | 10 TEE 420 SS 10S/304L A403 ~ C/E=8.88 | 6600.5 | 34.4 | 420 | F100420X14 |  |  | 10 | US
68830429968 | 688304299681 | 12 90 LR ELL 410 SS 10S/304L ~ C/E=18.00 323.9MM | 8647.5 | 56.9 | 410 | F120410X14 |  | X | 12 | US
68830429969 | 688304299698 | 12 45 LR ELL 411 SS 10S/304L ~ SS C/E=7.50 323.9MM | 5862.5 | 28.4 | 411 | F120411X14 |  | X | 12 | US
68830429970 | 688304299704 | 12 TEE 420 SS 10S/304L A403 ~ C/E=10.38 | 9945.5 | 52.4 | 420 | F120420X14 |  | X | 12 | US
68830429973 | 688304299735 | KIT CVR RPR GSK 751 F/1 1/2-2 | 132.5 | 0.5 | 751 | K0147510PR | X |  | 1 1/2 | US
68830429975 | 688304299759 | KIT CVR RPR GSK 751 F/4 | 132.5 | 0.5 | 751 | K0407510PR | X |  | 4 | US
68830429976 | 688304299766 | KIT CVR RPR GSK 751 F/6 | 176 | 0.5 | 751 | K0607510PR | X |  | 6 | US
68830429978 | 688304299780 | VE268/VE269 RL GRV TOOL 380V ~ 50HZ CE APPROVED | 73750 | 850 | 269 | R000269VE0 |  | X | MISCELLANEOUS | US
68830429993 | 688304299933 | 8 ACV 751 GxG BARE VALVE | 9350.5 | 121 | 751 | S080751100 | X |  | 8 | US
68830430021 | 688304300219 | 2x1 1/2 MEC-T 920N T ORG NPT ~ FEM 60.3x48.3MM; 1 1/2 FEM | 234.5 | 3.5 | 92N | CB6792NPT0 |  | X | 2X1 1/2 | US
68830430023 | 688304300233 | 3x1 1/4 MEC-CSS 920N E ORG ~ GRV 88.9x42.4MM;1 1/4 GRVxGRV~ | 432.5 | 4.7 | 92N | CC3992NPEC |  | X | 3X1 1/4 | US
68830430025 | 688304300257 | 4x1x1 1/2 MEC-CSS 920N E GLV ~ NPT FEM 114.3x33.7x48.3MM; ~ | 655.5 | 5 | 92N | CF8392NGEA |  | X | 4X1X1 1/2 | US
68830430026 | 688304300264 | 4x1 1/2x1 1/4 MEC-CSS 920N E ~ ORG GRV 114.3x48.3x42.2MM | 522 | 5.1 | 92N | CK3192NPEB |  | X | 4X1 1/2X1 1/4 | US
68830430027 | 688304300271 | 4x2x1 1/4 MEC-CSS 920N E ORG ~ GRV 114.3x60.3x42.4MM | 559.5 | 5.17 | 92N | CK3292NPEB |  | X | 4X2X1 1/4 | US
68830430028 | 688304300288 | 3x1 1/4x1 MEC-CSS 920N E GLV ~ NPT FEM 88.9x42.4x33.7MM; ~ | 538 | 4.7 | 92N | CV7292NGEA |  | X | 3X1 1/4X1 | US
68830430029 | 688304300295 | 3x1 1/4x1 MEC-CSS 920N E ORG ~ NPT FEM 88.9x42.4x33.7MM ~ | 432.5 | 4.7 | 92N | CV7292NPEC |  | X | 3X1 1/4X1 | US
68830430030 | 688304300301 | 3x1 1/2x1 MEC-CSS 920N E ORG ~ NPT FEM 88.9x48.3x33.7MM ~ | 432.5 | 3.6 | 92N | CV7392NPEC |  | X | 3X1 1/2X1 | US
68830430031 | 688304300318 | 3x1x2 MEC-CSS 920N E GLV NPT ~ FEM 88.9x33.7x60.3MM;1x2 FEM | 615.5 | 3.9 | 92N | CV7692NGEA |  | X | 3X1X2 | US
68830430032 | 688304300325 | 1 CPL 75/004 FS-E TYPE A VP ~ ORG 33.7MM | 174 | 1.32 | 004 | L010004PE1 |  | X | 1 | US
68830430034 | 688304300349 | 1 1/4 CPL 75/004 FS-E TYPE A ~ ORG 42.4MM | 177.5 | 1.44 | 004 | L012004PE1 |  | X | 1 1/4 | US
68830430035 | 688304300356 | 1 1/4 CPL 005H FS-E TYPE A ~ VP GLV 42.4MM | 204.5 | 1.6 | 005 | L012005GE1 |  | X | 1 1/4 | US
68830430036 | 688304300363 | 1 1/4 CPL 005H E TYPE A VP ~ GLV 42.4MM | 167.5 | 1.6 | 005 | L012005GE0 |  |  | 1 1/4 | US
68830430037 | 688304300370 | 1 1/4 CPL 005H FS-E TYPE A ~ VP ORG 42.4MM | 186.5 | 1.6 | 005 | L012005PE1 |  |  | 1 1/4 | US
68830430038 | 688304300387 | 1 1/2 CPL 75/004 FS-E TYPE A ~ VP ORG 48.3MM | 185 | 1.6 | 004 | L014004PE1 |  |  | 1 1/2 | US
68830430039 | 688304300394 | 1 1/2 CPL 005H FS-E TYPE A ~ VP GLV 48.3MM | 225 | 1.64 | 005 | L014005GE1 |  |  | 1 1/2 | US
68830430040 | 688304300400 | 1 1/2 CPL 005H E TYPE A VP ~ GLV 48.3MM | 170.5 | 1.64 | 005 | L014005GE0 |  |  | 1 1/2 | US
68830430041 | 688304300417 | 1 1/2 CPL 005H FS-E TYPE A VP~ ORG 48.3MM | 193 | 1.64 | 005 | L014005PE1 |  |  | 1 1/2 | US
68830430043 | 688304300431 | 2 CPL 75/004 FS-E TYPE A VP ~ ORG 60.3MM | 196.5 | 1.71 | 004 | L020004PE1 |  |  | 2 | US
68830430044 | 688304300448 | 2 CPL 005H FS-E TYPE A VP GLV~ 60.3MM | 244 | 1.829 | 005 | L020005GE1 |  |  | 2 | US
68830430045 | 688304300455 | 2 CPL 005H E TYPE A VP GLV ~ 60.3MM | 188.5 | 1.829 | 005 | L020005GE0 |  |  | 2 | US
68830430046 | 688304300462 | 2 CPL 005H FS-E TYPE A VP ORG~ 60.3MM | 206 | 1.829 | 005 | L020005PE1 |  |  | 2 | US
68830430054 | 688304300547 | 2 1/2 CPL 75/004 FS-E TYPE A ~ VP ORG 73MM | 236 | 1.853 | 004 | L024004PE1 |  |  | 2 1/2 | US
68830430055 | 688304300554 | 2 1/2 CPL 005H FS-E TYPE A VP~ GLV 73MM | 285 | 1.913 | 005 | L024005GE1 |  |  | 2 1/2 | US
68830430056 | 688304300561 | 2 1/2 CPL 005H E TYPE A VP ~ GLV 73.0MM | 217.5 | 1.913 | 005 | L024005GE0 |  |  | 2 1/2 | US
68830430057 | 688304300578 | 2 1/2 CPL 005H FS-E TYPE A VP~ ORG 73MM | 248 | 1.913 | 005 | L024005PE1 |  |  | 2 1/2 | US
68830430064 | 688304300646 | 3 CPL 75/004 FS-E TYPE A VP ~ ORG 88.9MM | 251 | 2.74 | 004 | L030004PE1 |  |  | 3 | US
68830430065 | 688304300653 | 3 CPL 005H FS-E TYPE A VP GLV~ 88.9MM | 308 | 2.4 | 005 | L030005GE1 |  |  | 3 | US
68830430066 | 688304300660 | 3 CPL 005H E TYPE A VP GLV ~ 88.9MM | 254 | 2.4 | 005 | L030005GE0 |  |  | 3 | US
68830430067 | 688304300677 | 3 CPL 005H FS-E TYPE A VP ORG~ 88.9MM | 264 | 2.4 | 005 | L030005PE1 |  |  | 3 | US
68830430074 | 688304300745 | 4 CPL 75/004 FS-E TYPE A ORG ~ 114.3MM | 350 | 3.508 | 004 | L040004PE1 |  |  | 4 | US
68830430075 | 688304300752 | 4 CPL 005H FS-E TYPE A GLV ~ 114.3MM | 427.5 | 3.548 | 005 | L040005GE1 |  |  | 4 | US
68830430076 | 688304300769 | 4 CPL 005H E TYPE A VP GLV ~ 114.3MM | 348 | 3.548 | 005 | L040005GE0 |  |  | 4 | US
68830430077 | 688304300776 | 4 CPL 005H FS-E TYPE A ORG ~ 114.3MM | 366.5 | 3.548 | 005 | L040005PE1 |  |  | 4 | US
68830430085 | 688304300851 | 5 CPL 75/004 FS-E TYPE A VP ~ ORG 141.3MM | 575 | 5.62 | 004 | L050004PE1 |  | X | 5 | US
68830430086 | 688304300868 | 5 CPL 005H FS-E TYPE A VP GLV~ 141.3MM | 689.5 | 4.4 | 005 | L050005GE1 |  | X | 5 | US
68830430087 | 688304300875 | 5 CPL 005H E TYPE A VP GLV ~ 141.3MM | 440.5 | 4.4 | 005 | L050005GE0 |  |  | 5 | US
68830430088 | 688304300882 | 5 CPL 005H FS-E TYPE A VP ORG~ 141.3MM | 600.5 | 4.4 | 005 | L050005PE1 |  | X | 5 | US
68830430089 | 688304300899 | 6 CPL 75/004 FS-E TYPE A VP ~ ORG 168.3MM | 632.5 | 7 | 004 | L060004PE1 |  |  | 6 | US
68830430090 | 688304300905 | 6 CPL 005H FS-E TYPE A VP GLV~ 168.3MM | 772 | 5.605 | 005 | L060005GE1 |  |  | 6 | US
68830430091 | 688304300912 | 6 CPL 005H E TYPE A VP GLV ~ 168.3MM | 508.5 | 5.605 | 005 | L060005GE0 |  |  | 6 | US
68830430092 | 688304300929 | 6 CPL 005H FS-E TYPE A VP ORG~ 168.3MM | 661.5 | 5.605 | 005 | L060005PE1 |  |  | 6 | US
68830430099 | 688304300998 | 8 CPL 75/004 FS-E TYPE A VP ~ ORG 219.1MM | 1022 | 12.54 | 004 | L080004PE1 |  |  | 8 | US
68830430100 | 688304301001 | 8 CPL 005H VP FS-E TYPE A GLV~ 219.1MM | 1235 | 11.105 | 005 | L080005GE1 |  |  | 8 | US
68830430101 | 688304301018 | 8 CPL 005H E TYPE A VP GLV ~ 219.1MM | 846 | 11.105 | 005 | L080005GE0 |  |  | 8 | US
68830430102 | 688304301025 | 8 CPL 005H FS-E TYPE A VP ORG~ 219.1MM | 1066 | 11.105 | 005 | L080005PE1 |  |  | 8 | US
68830430123 | 688304301230 | 2 1/2x1 1/4 CONC RD 50 GLV ~ CAST E/E=2 1/2 | 299 | 1.38 | 050 | FC01050G0C |  |  | 2 1/2X1 1/4 | US
68830430124 | 688304301247 | 2 1/2x1 1/4 CONC RD 50 ORG ~ CAST E/E=2 1/2 | 254.5 | 1.38 | 050 | FC01050P0C |  |  | 2 1/2X1 1/4 | US
68830430125 | 688304301254 | 2 1/2x1 1/4 CONC RD 52 GLV ~ NPT MALE | 457 | 1.55 | 052 | FC01052G0C |  | X | 2 1/2X1 1/4 | US
68830430126 | 688304301261 | 2 1/2x1 1/4 CONC RD 52 ORG ~ NPT MALE | 373 | 1.55 | 052 | FC01052P0C |  |  | 2 1/2X1 1/4 | US
68830430127 | 688304301278 | 2 1/2x10 GRV ADP NPL 43 UPD | 323 | 4.83 | 043 | FC29043U00 |  | X | 2 1/2X10 | US
68830430129 | 688304301292 | 3x1 1/2 SWG NPL 55 PLT TxG | 2214.5 | 4.5 | 055 | FC40055Z00 |  | X | 3X1 1/2 | US
68830430135 | 688304301353 | 1 1/4 ADP 80 GLV STL FEM | 700.5 | 0.7 | 080 | F012080G00 |  | X | 1 1/4 | US
68830430159 | 688304301599 | 1 1/4 GSK 005 E VP TYPE A | 125 | 0.036 | 005 | G012005LE0 |  | X | 1 1/4 | US
68830430160 | 688304301605 | 1 1/4 GSK 005 FS-E VP TYPE A | 167.5 | 0.1 | 005 | G012005LE1 |  | X | 1 1/4 | US
68830430161 | 688304301612 | 1 1/2 GSK 005 E VP TYPE A | 132.5 | 0.066 | 005 | G014005LE0 |  | X | 1 1/2 | US
68830430162 | 688304301629 | 1 1/2 GSK 005 FS-E VP TYPE A | 185 | 0.1 | 005 | G014005LE1 |  | X | 1 1/2 | US
68830430163 | 688304301636 | 2/60.3 GSK 005 E VP TYPE A | 141 | 0.065 | 005 | G020005LE0 |  | X | 2 | US
68830430164 | 688304301643 | 2 GSK 005 FS-E VP TYPE A | 199.5 | 0.09 | 005 | G020005LE1 |  | X | 2 | US
68830430165 | 688304301650 | 2 1/2/73 GSK 005 E VP TYPE A | 153.5 | 0.1 | 005 | G024005LE0 |  | X | 2 1/2 | US
68830430166 | 688304301667 | 2 1/2 GSK 005 FS-E VP TYPE A | 206 | 0.093 | 005 | G024005LE1 | X |  | 2 1/2 | US
68830430167 | 688304301674 | 3 GSK 005 E VP TYPE A | 175 | 0.125 | 005 | G030005LE0 |  | X | 3 | US
68830430168 | 688304301681 | 3 GSK 005 FS-E VP TYPE A | 244.5 | 0.176 | 005 | G030005LE1 |  | X | 3 | US
68830430169 | 688304301698 | 4 GSK 005 E VP TYPE A | 233.5 | 0.22 | 005 | G040005LE0 |  | X | 4 | US
68830430170 | 688304301704 | 4 GSK 005 FS-E VP TYPE A | 322.5 | 0.236 | 005 | G040005LE1 |  | X | 4 | US
68830430171 | 688304301711 | 5 GSK 005 E VP TYPE A | 228.5 | 0.262 | 005 | G050005LE0 |  | X | 5 | US
68830430172 | 688304301728 | 5 GSK 005 FS-E VP TYPE A | 447.5 | 0.3 | 005 | G050005LE1 | X |  | 5 | US
68830430173 | 688304301735 | 6/168.3 GSK 005 E VP TYPE A | 249.5 | 0.305 | 005 | G060005LE0 |  | X | 6 | US
68830430174 | 688304301742 | 6 GSK 005 FS-E VP TYPE A | 571 | 0.346 | 005 | G060005LE1 |  | X | 6 | US
68830430175 | 688304301759 | 8 GSK 005 E VP TYPE A | 355.5 | 0.56 | 005 | G080005LE0 |  | X | 8 | US
68830430176 | 688304301766 | 8 GSK 005 FS-E VP TYPE A | 625.5 | 0.305 | 005 | G080005LE1 |  | X | 8 | US
68830430202 | 688304302022 | 268 3/4 LOWER RL ASSY | 3839.5 | 5 | 268 | R900268LA1 |  |  | 90 | US
68830430203 | 688304302039 | 268 1-1 1/2 LWR ROLL ASY | 2876 | 5 | 268 | R901268LA2 |  |  | TOOL PARTS | US
68830430204 | 688304302046 | 12 SPK CABINET | 83 | 2.5 | 000 | SA10000000 | X |  | 2 1/2;3X1/2;3/4;1 | US
68830430205 | 688304302053 | 6 SPK CABINET | 83 | 0.02 | 000 | SA20000000 | X |  | 10X10 3/4 | US
68830430206 | 688304302060 | 3 SPK CABINET | 51 | 0.02 | 000 | SA30000000 | X |  | 1/4X1 1/16 | US
68830430207 | 688304302077 | 6 LARGE SPK CABINET | 125 | 5 | 000 | SA40000000 | X |  | 1/2X2 | US
68830430232 | 688304302329 | 2 NACE BLV 723 3WDIV 90 DEG ~ B020667615 TP HDL BLK | 2882.5 | 5 | 723 | V020723N0X |  | X | 2 | US
68830430235 | 688304302350 | 2 NACE BLV 723 3 PT DIV CORVEL 1660 B020677615 CTD 90 DEG TP~ | 4381.5 | 5 | 723 | V020723N1A |  | X | 2 | US
68830430261 | 688304302619 | 4 NACE BLV 721 STD TRM HDL ~ EXT BLK LUG | 5510.5 | 37.2 | 721 | V040721N0A |  |  | 4 | US
68830430271 | 688304302718 | 6 NACE BLV 721 STD TRM HDL ~ EXT BLK LUG B060816615 | 16889.5 | 75 | 721 | V060721N0A |  |  | 6 | US
68830430273 | 688304302732 | A 4 TEE 20-C CDI N140-1211 | 1072.5 | 18.7 | 020 | A040020BH0 |  | X | 4 | US
68830430277 | 688304302770 | 12 CKV 317 T 37H-77 ARM & ~ AIR CUSHION C120111213 | 21126 | 472 | 317 | V120317PT2 |  | X | 12 | US
68830430290 | 688304302909 | A 24x24x12 RD TEE 25-C CDI ~ 37H-77 F | 22067.5 | 569 | 025 | AJ12025PF0 |  | X | 24X24X12 | US
68830430291 | 688304302916 | A 24x24x16 RD TEE 25-C CDI ~ 37H-77 F | 22067.5 | 579 | 025 | AJ14025PF0 |  | X | 24X24X16 | US
68830430306 | 688304303067 | 2 1/2x1 1/4 MEC-CSS 920N E ~ ORG GRVxGRV 73x42.4MM | 432.5 | 4.3 | 92N | CC0192NPEC |  | X | 2 1/2X1 1/4 | US
68830430307 | 688304303074 | 2 1/2x1 1/4 MEC-T 920N T ORG ~ NPT FEM 73x42.4MM;1 1/4 FEM | 283 | 3.4 | 92N | CC0192NPT0 |  | X | 2 1/2X1 1/4 | US
68830430308 | 688304303081 | 3x3/4 MEC-T 920N T GLV NPT FEM 88.9x26.9MM;3/4 FEM | 283 | 3.3 | 92N | CC3792NGT0 |  |  | 3X3/4 | US
68830430309 | 688304303098 | 3x1 MEC-T 920N T GLV NPT FEM ~ 88.9x33.7MM;1 FEM | 283 | 3.6 | 92N | CC3892NGT0 |  |  | 3X1 | US
68830430310 | 688304303104 | 6x1 1/2 MEC-T 920N T GLV NPT ~ FEM 168.3x48.3MM;1 1/2 FEM | 563 | 7.7 | 92N | CE5892NGT0 |  |  | 6X1 1/2 | US
68830430311 | 688304303111 | 6x2 MEC-T 920N T GLV NPT FEM ~ 168.3x60.3MM;2 FEM | 563 | 5.6 | 92N | CE6192NGT0 |  |  | 6X2 | US
68830430313 | 688304303135 | 3x1 1/2x1 1/4 MEC-CSS 920N E ~ GLV NPT FEM 88.9x48.3x42.4MM;~ | 538 | 5 | 92N | CK3092NGEA |  | X | 3X1 1/2X1 1/4 | US
68830430316 | 688304303166 | 1 CPL 75/004 FS-E TYPE A VP ~ GLV 33.7MM | 191 | 1.32 | 004 | L010004GE1 |  | X | 1 | US
68830430317 | 688304303173 | 1 CPL 75/004 E TYPE A VP GLV ~ 33.7MM | 151 | 1.32 | 004 | L010004GE0 |  | X | 1 | US
68830430318 | 688304303180 | 1 1/4 CPL 75/004 FS-E TYPE A ~ VP GLV 42.4MM | 194.5 | 1.44 | 004 | L012004GE1 |  | X | 1 1/4 | US
68830430319 | 688304303197 | 1 1/4 CPL 75/004 E TYPE A VP ~ GLV 42.4MM | 160 | 1.44 | 004 | L012004GE0 |  |  | 1 1/4 | US
68830430322 | 688304303227 | 1 1/2 CPL 75/004 FS-E TYPE A ~ VP GLV 48.3MM | 216.5 | 1.6 | 004 | L014004GE1 |  | X | 1 1/2 | US
68830430323 | 688304303234 | 1 1/2 CPL 75/004 E TYPE A VP ~ GLV 48.3MM | 164.5 | 1.6 | 004 | L014004GE0 |  |  | 1 1/2 | US
68830430325 | 688304303258 | 2 CPL 75/004 FS-E TYPE A VP ~ GLV 60.3MM | 233.5 | 1.71 | 004 | L020004GE1 |  | X | 2 | US
68830430326 | 688304303265 | 2 CPL 75/004 E TYPE A VP GLV ~ 60.3MM | 178 | 1.71 | 004 | L020004GE0 |  |  | 2 | US
68830430332 | 688304303326 | 2 1/2 CPL 75/004 FS-E TYPE A ~ VP GLV 73MM | 270.5 | 1.853 | 004 | L024004GE1 |  | X | 2 1/2 | US
68830430333 | 688304303333 | 2 1/2 CPL 75/004 E TYPE A VP ~ GLV 73MM | 207.5 | 1.853 | 004 | L024004GE0 |  |  | 2 1/2 | US
68830430338 | 688304303388 | 3 CPL 75/004 FS-E TYPE A VP ~ GLV 88.9MM | 292 | 2.74 | 004 | L030004GE1 |  | X | 3 | US
68830430339 | 688304303395 | 3 CPL 75/004 E TYPE A VP GLV ~ 88.9MM | 244 | 2.74 | 004 | L030004GE0 |  |  | 3 | US
68830430347 | 688304303470 | 4 CPL 75/004 FS-E TYPE A VP ~ GLV 114.3MM | 407 | 3.954 | 004 | L040004GE1 |  |  | 4 | US
68830430348 | 688304303487 | 4 CPL 75/004 E TYPE A VP GLV ~ 114.3MM | 331 | 3.954 | 004 | L040004GE0 |  |  | 4 | US
68830430354 | 688304303548 | 18 DISH CAP W60 MWS AGS GLV ~ CST E/E=8 MANUFACTURED ~ | 4894.5 | 41.2 | 060 | W180060G0F |  | X | 18/457.2MM | US
68830430357 | 688304303579 | 5 CPL 75/004 E TYPE A VP GLV ~ 141.3MM | 421.5 | 5.62 | 004 | L050004GE0 |  | X | 5 | US
68830430358 | 688304303586 | 6 CPL 75/004 FS-E TYPE A VP ~ GLV 168.3MM | 740 | 7 | 004 | L060004GE1 |  | X | 6 | US
68830430359 | 688304303593 | 6 CPL 75/004 E TYPE A VP GLV ~ 168.3MM | 487.5 | 7 | 004 | L060004GE0 |  |  | 6 | US
68830430367 | 688304303678 | 8 CPL 75/004 FS-E TYPE A VP ~ GLV 219.1MM | 1182 | 12.89 | 004 | L080004GE1 |  | X | 8 | US
68830430368 | 688304303685 | 8 CPL 75/004 E TYPE A VP GLV ~ 219.1MM | 810.5 | 12.89 | 004 | L080004GE0 |  |  | 8 | US
68830430382 | 688304303821 | 824 KNF 8-24 SS | 1560 | 0.1 | 824 | RK08824X24 |  | X | 1/2X1 1/2 | US
68830430383 | 688304303838 | KIT 8 ACV VERT TRM 751 | 2939.5 | 16 | 751 | S080751K11 | X |  | 8 | US
68830430385 | 688304303852 | 8 ACV 751 GxG VERTICAL VALVE | 14731.5 | 182 | 751 | S080751201 | X |  | 8 | US
68830430415 | 688304304156 | 12x8 300# FLT FCD FLG ADP NPL~ 46 BLK CUT GRV | 6330 | 32 | 046 | FG35046PFF |  | X | 12X8 | US
68830430432 | 688304304323 | S363BFQ41008013 V3614 K5.6 ~ PEN 200F/93C QR BR 8 IN SLV ~ | 398 | 2.94 | BFQ | S363BFQC36 |  | X | V36 SPRINKLERS & SUBASSEMBLIES | US
68830430510 | 688304305108 | 10 CPL 489 L CF8M 273MM | 5523.5 | 29.6 | 489 | L100489XL0 |  | X | 10 | US
68830430524 | 688304305245 | 2x1 MEC-CSS 920N E GLV NPT FEM 60.3x33.7MM;1 FEM ~ | 403.5 | 3.6 | 92N | CB6092NGEA |  | X | 2X1 | US
68830430529 | 688304305290 | 2 1/2x1 1/2 MEC-CSS 920N E ~ ORG GRV 73x48.3MM 1 1/2 | 432.5 | 4.9 | 92N | CC0392NPEB |  | X | 2 1/2X1 1/2 | US
68830430537 | 688304305375 | 4x1 1/4 MEC-T 920N T ORG NPT ~ FEM 114.3x42.4MM;1 1/4 FEM ~ | 340 | 5.1 | 92N | CD2492NPT0 |  | X | 4X1 1/4 | US
68830430543 | 688304305436 | 6x2 MEC-T 920N T ORG GRV ~ 168.3x60.3MM | 440.5 | 4.6 | 92N | CE6192NPT2 |  |  | 6X2 | US
68830430544 | 688304305443 | 8x2 MEC-CSS 920 E GLV FEM NPT~ 219.1x60.3MM;2 FEM | 1439.5 | 11.6 | 920 | CF30920GEC |  | X | 8X2 | US
68830430589 | 688304305894 | S333PCS52010015 V3303 K8.0 ~ CNCL PEN 155F/68C SR CP 10 IN | 487.5 | 3.34 | PCS | S333PCS037 |  | X |  | US
68830430590 | 688304305900 | S333PCS52010415 V3303 K8.0 ~ CNCL PEN 155F/68C SR CP ~ | 487.5 | 3.44 | PCS | S333PCS038 |  | X |  | US
68830430593 | 688304305931 | 10x10x3 RD TEE WYE 32 SWS ORG | 5708 | 96 | 032 | FG09032P00 |  | X | 10X10X3 | US
68830430599 | 688304305993 | S333PCS52012015 V3303 K8.0 ~ CNCL PEN 155F/68C SR CP 12 IN | 487.5 | 3.74 | PCS | S333PCS041 |  | X |  | US
68830430602 | 688304306020 | S333PCS54006415 V3303 K8.0 ~ CNCL PEN 155F/68C SR WH ~ | 469.5 | 2.64 | PCS | S333PCS044 |  | X |  | US
68830430603 | 688304306037 | S333PCS54007015 V3303 K8.0 ~ CNCL PEN 155F/68C SR WH 7 IN | 469.5 | 2.74 | PCS | S333PCS045 |  | X |  | US
68830430604 | 688304306044 | S333PCS54007415 V3303 K8.0 ~ CNCL PEN 155F/68C SR WH ~ | 469.5 | 2.84 | PCS | S333PCS046 |  | X |  | US
68830430605 | 688304306051 | S333PCS54008015 V3303 K8.0 ~ CNCL PEN 155F/68C SR WH 8 IN | 469.5 | 2.94 | PCS | S333PCS047 |  | X |  | US
68830430606 | 688304306068 | S333PCS54008415 V3303 K8.0 ~ CNCL PEN 155F/68C SR WH ~ | 469.5 | 3.04 | PCS | S333PCS048 |  | X |  | US
68830430607 | 688304306075 | S333PCS54009015 V3303 K8.0 ~ CNCL PEN 155F/68C SR WH 9 IN | 487.5 | 3.14 | PCS | S333PCS049 |  | X |  | US
68830430608 | 688304306082 | S333PCS54009415 V3303 K8.0 ~ CNCL PEN 155F/68C SR WH ~ | 487.5 | 3.24 | PCS | S333PCS050 |  | X |  | US
68830430610 | 688304306105 | S333PCS54010415 V3303 K8.0 ~ CNCL PEN 155F/68C SR WH ~ | 487.5 | 3.44 | PCS | S333PCS052 |  | X |  | US
68830430612 | 688304306129 | S333PCS54011415 V3303 K8.0 ~ CNCL PEN 155F/68C SR WH ~ | 487.5 | 3.64 | PCS | S333PCS054 |  | X |  | US
68830430693 | 688304306938 | V3402 K8.0 INM UP 155F/68C QR~ BR 3/4 NPT | 72.5 | 1.2 | QCQ | S342QCQ510 |  | X | V34 SUBASSEMBLIES | US
68830430694 | 688304306945 | V3401 K8.0 INM UP 155F/68C SR~ BR 3/4 NPT | 58.5 | 1.2 | QCS | S342QCS510 |  | X | V34 SUBASSEMBLIES | US
68830430697 | 688304306976 | V3402 K8.0 INM UP 200F/93C QR~ BR 3/4 NPT | 72.5 | 1.114 | QFQ | S342QFQ510 |  | X | V34 SUBASSEMBLIES | US
68830430698 | 688304306983 | V3401 K8.0 INM UP 200F/93C SR~ BR 3/4 NPT | 58.5 | 1.114 | QFS | S342QFS510 |  | X | V34 SUBASSEMBLIES | US
68830430699 | 688304306990 | V3402 K8.0 INM UP 286F/141C QR BR 3/4 NPT | 72.5 | 1.114 | QJQ | S342QJQ510 |  | X | V34 SUBASSEMBLIES | US
68830430700 | 688304307003 | V3401 K8.0 INM UP 286F/141C SR BR 3/4 NPT | 58.5 | 1.114 | QJS | S342QJS510 |  | X | V34 SUBASSEMBLIES | US
68830430750 | 688304307508 | S363BJQ44016014 V3614 K5.6 ~ PEN 286F/141C QR WH 16 IN EXT | 440 | 4.54 | BJQ | S363BJQ451 |  | X | V36 SPRINKLERS & SUBASSEMBLIES | US
68830430799 | 688304307997 | V27 ESC UNASY 3/4 ADJ 1/2 NPT~ RAL9003 BRIGHT WHITE 50/BOX | 4.5 | 0.066 | 000 | SE110000W0 | X |  | 5X3X3 1/2 | US
68830430882 | 688304308826 | S363BFQ44020014 V3614 K5.6 ~ PEN 200F/93C QR WH 20 IN EXT | 466.5 | 5.34 | BFQ | S363BFQC44 |  | X | V36 SPRINKLERS & SUBASSEMBLIES | US
68830431039 | 688304310393 | 6 HW RPLMT 771 | 301 | 6.25 | 771 | P0607710HW |  | X | 6 | US
68830431047 | 688304310478 | S363BCS41028612 V3613 K5.6 ~ PEN 155F/68C SR BR 28 3/4 IN ~ | 496.5 | 7.14 | BCS | S363BCSZ28 |  | X | V36 SPRINKLERS & SUBASSEMBLIES | US
68830431119 | 688304311192 | S363BFQ44007214 V3614 K5.6 ~ PEN 200F/93C QR WH 7 1/4 IN ~ | 398 | 2.84 | BFQ | S363BFQC51 |  | X | V36 SPRINKLERS & SUBASSEMBLIES | US
68830431126 | 688304311260 | 80-CHARACTER LCD SERIAL ~ ANNUNCTR ANN-80 | 5416.5 | 0.25 | 760 | S000760185 |  | X | MISCELLANEOUS | US
68830431129 | 688304311291 | REMOTE RELAY ANN-RLY | 3113.5 | 1.2 | 760 | S000760186 |  | X | MISCELLANEOUS | US
68830431130 | 688304311307 | LED ANNUNCTR ANN-LED | 4359 | 0.25 | 760 | S000760187 |  | X | MISCELLANEOUS | US
68830431131 | 688304311314 | CLASS A CONVERTER CAC-5X | 3396.5 | 2 | 760 | S000760188 |  | X | MISCELLANEOUS | US
68830431138 | 688304311383 | S363CCQ52009213 V3612 K8.0 ~ HSW 155F/68C QR CP 9 1/4 IN ~ | 447.5 | 3.24 | CCQ | S363CCQW67 |  | X | V36 SPRINKLERS & SUBASSEMBLIES | US
68830431152 | 688304311529 | 3x1 1/2 MEC-CSS 920N E GLV ~ GRV 88.9x48.3MM HOLE SIZES ~ | 538 | 4.4 | 92N | CC4092NGE3 |  | X | 3X1 1/2 | US
68830431170 | 688304311703 | S363BFQ44019414 V3614 K5.6 ~ PEN 200F/93C QR WH 19 1/2 IN ~ | 466.5 | 5.24 | BFQ | S363BFQC53 |  | X | V36 SPRINKLERS & SUBASSEMBLIES | US
68830431171 | 688304311710 | S363BFQ44020214 V3614 K5.6 ~ PEN 200F/93C QR WH 20 1/4 IN ~ | 466.5 | 5.44 | BFQ | S363BFQC54 |  | X | V36 SPRINKLERS & SUBASSEMBLIES | US
68830431174 | 688304311741 | S363BFQ44023214 V3614 K5.6 ~ PEN 200F/93C QR WH 23 1/4 IN ~ | 491.5 | 6.04 | BFQ | S363BFQC57 |  | X | V36 SPRINKLERS & SUBASSEMBLIES | US
68830431278 | 688304312786 | S363BFQ44032012 V3614 K5.6 ~ PEN 200F/93C QR WH 32 IN ~ | 553 | 7.74 | BFQ | S363BFQC62 |  | X | V36 SPRINKLERS & SUBASSEMBLIES | US
68830431315 | 688304313158 | 14 BFV 706 T OGS PPS ALECTO ~ AB880 GO HW V140357220 | 31834.5 | 152 | 706 | V140706ST3 |  | X | 14 | US
68830431356 | 688304313561 | 8 HW RPLMT 771 | 717.5 | 7.8 | 771 | P0807710HW |  | X | 8 | US
68830431458 | 688304314582 | S363CCS52022013 V3611 K8.0 ~ HSW 155F/68C SR CP 22 IN SLV ~ | 479 | 5.74 | CCS | S363CCS959 |  | X | V36 SPRINKLERS & SUBASSEMBLIES | US
68830431488 | 688304314889 | S363BFS51010013 V3615 K8.0 ~ PEN 200F/93C SR BR 10 IN SLV ~ | 381.5 | 3.34 | BFS | S363BFSA76 |  | X | V36 SPRINKLERS & SUBASSEMBLIES | US
68830431513 | 688304315138 | 10 CPL 307 FS-S GLV 316SS B/N | 2653.5 | 22 | 307 | C100307GSC |  | X | 10 | US
68830431568 | 688304315688 | S363BFQ44012010 V3614 K5.6 ~ PEN 200F/93C QR WH 12 IN ~ | 418.5 | 3.74 | BFQ | S363BFQC70 |  | X | V36 SPRINKLERS & SUBASSEMBLIES | US
68830431629 | 688304316296 | 8 B/D PLV 365 E 37H-77 GO 2 ~ SQ NUT P080712181 | 8481 | 150 | 365 | V080365SE3 |  | X | 8 | US
68830431639 | 688304316395 | 281 KNIFE MRL ABRASION 4-6 | 1326.5 | 0.048 | 285 | RK04285M06 |  | X | 6X23 | US
68830431640 | 688304316401 | 281 KNIFE MRL ABRASION 8 | 1238.5 | 0.052 | 285 | RK08285M08 |  | X | 1/2X1 1/2 | US
68830431641 | 688304316418 | 281 SPACER MRL ABRASION | 754.5 | 2 | 285 | R001285MCH |  | X | 1/8 | US
68830431644 | 688304316449 | S363BFQ44045213 V3614 K5.6 ~ PEN 200F/93C QR WH 45 1/4 IN ~ | 805 | 10.44 | BFQ | S363BFQC72 |  | X | V36 SPRINKLERS & SUBASSEMBLIES | US
68830431655 | 688304316555 | 1 1/4x1 78U DSCM UNION PORT ~ FTG SWEATxMALE W/PT & AV | 225.5 | 2.8 | 78U | VB0578UUSM |  | X | 1 1/4X1 | US
68830431666 | 688304316661 | 4x4x2 RD TEE 425 SS 10S/316L ~ A403 C/E=4.47 BRH C/E=3.82 | 1843.5 | 4.9 | 425 | FD74425X16 |  | X | 4X4X2 | US
68830431842 | 688304318429 | 12V 12 Ah REPLACEMENT BATTERY~ FOR POWER SUPPLY 2 REQUIRED | 649.5 | 8 | 950 | P000950017 |  | X | MISCELLANEOUS | US
68830431942 | 688304319426 | S363ACS42022010 V3601 K5.6 UP~ 155F/68C SR CP 22 IN PLAIN BRL | 469 | 5.74 | ACS | S363ACS198 |  | X | V36 SPRINKLERS & SUBASSEMBLIES | US
68830431943 | 688304319433 | S363CCS42018414 V3609 K5.6 ~ HSW 155F/68C SR CP 18 1/2 IN ~ | 449.5 | 5.04 | CCS | S363CCS966 |  | X | V36 SPRINKLERS & SUBASSEMBLIES | US
68830431952 | 688304319525 | 106 RAM SHAFT NOSE | 308 | 0.046 | 106 | R021106FNH |  |  | TOOL PARTS & BAR STOCK | US
68830431983 | 688304319839 | S363BFQ41007010 V3614 K5.6 ~ PEN 200F/93C QR BR 7 IN PLAIN~ | 398 | 2.74 | BFQ | S363BFQC85 |  | X | V36 SPRINKLERS & SUBASSEMBLIES | US
68830432036 | 688304320361 | 416 AGS 14-16 UP RL GUARD ASY | 2013 | 0.01 | 416 | RW01416WLD |  | X | 10X10X4X1/2 | US
68830432100 | 688304321009 | S363CCQ52011613 V3612 K8.0 ~ HSW 155F/68C QR CP 11 3/4 IN ~ | 447.5 | 3.74 | CCQ | S363CCQN37 |  | X | V36 SPRINKLERS & SUBASSEMBLIES | US
68830432105 | 688304321054 | 8 PLV 365 T 37H-77 BARE ~ P080711100 | 5323.5 | 120 | 365 | V080365PTA |  | X | 8 | US
68830432117 | 688304321177 | 133MM GSK 77 E | 201.5 | 0.5 | 077 | G133077LE0 |  | X | 133MM | US
68830432163 | 688304321634 | V34 ESC ASY 3/4 ADJ 3/4 NPT ~ RAL9003 | 4.5 | 0.066 | 000 | SE120000W0 |  | X | 5X3X4 | US
68830432166 | 688304321665 | V3416 K8 ECLH HSW 155F/68C QR~ BRIGHT WHITE RAL9003 3/4 NPT | 108 | 0.406 | HCQ | S342HCQ5W0 |  | X | V34 SUBASSEMBLIES | US
68830432190 | 688304321900 | 448 4-6 SS UP RL ASY SCH 5S ~ 10S QUICK CHANGE | 15752.5 | 16.75 | 448 | RXQA448U06 |  | X |  | US
68830432191 | 688304321917 | 448 8-12 SS UP RL ASY SCH 5S ~ 10S QUICK CHANGE | 11723 | 11.2 | 448 | RXQA448U12 |  |  |  | US
68830432192 | 688304321924 | 448 22-24 SS UP RL ASY SCH 5S~ 10S QUICK CHANGE | 12580.5 | 11.35 | 448 | RXQA448U24 |  | X |  | US
68830432199 | 688304321993 | S363CCS42024613 V3609 K5.6 ~ HSW 155F/68C SR CP 24 3/4 IN ~ | 479 | 6.34 | CCS | S363CCS968 |  | X | V36 SPRINKLERS & SUBASSEMBLIES | US
68830432229 | 688304322297 | S363CFS51006010 V3611 K8.0 ~ HSW 200F/93C SR BR 6 IN PLAIN~ | 325.5 | 2.54 | CFS | S363CFS435 |  | X | V36 SPRINKLERS & SUBASSEMBLIES | US
68830432239 | 688304322396 | V27/V34/V36 RECESSED ESC EXP ~ PLATE BRIGHT WHITE RAL9003 | 17 | 0.105 | 000 | SE100000W0 |  | X | 5X3X3 | US
68830432318 | 688304323188 | S363BCS51019611 V3615 K8.0 ~ PEN 155F/68C SR BR 19 3/4 IN ~ | 432.5 | 5.34 | BCS | S363BCSZ69 |  | X | V36 SPRINKLERS & SUBASSEMBLIES | US
68830432380 | 688304323805 | V1241 K4.1 PLAIN 180 DEG OPEN~ SPRAY NOZZLE | 305.5 | 0.2 | 3M1 | S1213M1B10 |  | X | MACK PARTS | US
68830432383 | 688304323836 | V1211 K1.8 PLAIN 180 DEG OPEN~ SPRAY NOZZLE | 305.5 | 0.2 | 3M1 | S1213M1D10 |  | X | MACK PARTS | US
68830432384 | 688304323843 | V1221 K2.3 PLAIN 180 DEG OPEN~ SPRAY NOZZLE | 305.5 | 0.2 | 3M1 | S1213M1E10 |  | X | MACK PARTS | US
68830432386 | 688304323867 | V1251 K4.9 PLAIN 180 DEG OPEN~ SPRAY NOZZLE | 305.5 | 0.2 | 3M1 | S1213M1H10 |  | X | MACK PARTS | US
68830432389 | 688304323898 | V1231 K3.2 PLAIN 180 DEG OPEN~ SPRAY NOZZLE | 305.5 | 0.2 | 3M1 | S1213M1J10 |  | X | MACK PARTS | US
68830432390 | 688304323904 | V1271 K7.2 PLAIN 180 DEG OPEN~ SPRAY NOZZLE | 305.5 | 0.2 | 3M1 | S1213M1L10 |  | X | MACK PARTS | US
68830432393 | 688304323935 | V1261 K5.6 PLAIN 180 DEG OPEN~ SPRAY NOZZLE | 305.5 | 0.2 | 3M1 | S1213M1410 |  | X | MACK PARTS | US
68830432398 | 688304323980 | V1242 K4.1 PLAIN 160 DEG OPEN~ SPRAY NOZZLE | 305.5 | 0.2 | 3M2 | S1213M2B10 |  | X | MACK PARTS | US
68830432399 | 688304323997 | V1202 K1.2 PLAIN 160 DEG OPEN~ SPRAY NOZZLE | 305.5 | 0.2 | 3M2 | S1213M2C10 |  | X | MACK PARTS | US
68830432400 | 688304324000 | V1212 K1.8 PLAIN 160 DEG OPEN~ SPRAY NOZZLE | 305.5 | 0.2 | 3M2 | S1213M2D10 |  | X | MACK PARTS | US
68830432401 | 688304324017 | V1222 K2.3 PLAIN 160 DEG OPEN~ SPRAY NOZZLE | 305.5 | 0.2 | 3M2 | S1213M2E10 |  | X | MACK PARTS | US
68830432402 | 688304324024 | V1252 K4.9 PLAIN 160 DEG OPEN~ SPRAY NOZZLE | 305.5 | 0.2 | 3M2 | S1213M2H10 |  | X | MACK PARTS | US
68830432405 | 688304324055 | V1232 K3.2 PLAIN 160 DEG OPEN~ SPRAY NOZZLE | 305.5 | 0.2 | 3M2 | S1213M2J10 |  | X | MACK PARTS | US
68830432406 | 688304324062 | V1272 K7.2 PLAIN 160 DEG OPEN~ SPRAY NOZZLE | 305.5 | 0.2 | 3M2 | S1213M2L10 |  | X | MACK PARTS | US
68830432408 | 688304324086 | V1262 K5.6 PLAIN 160 DEG OPEN~ SPRAY NOZZLE | 305.5 | 0.2 | 3M2 | S1213M2410 |  | X | MACK PARTS | US
68830432410 | 688304324109 | V1243 K4.1 PLAIN 140 DEG OPEN~ SPRAY NOZZLE | 305.5 | 0.2 | 3M3 | S1213M3B10 |  | X | MACK PARTS | US
68830432411 | 688304324116 | V1203 K1.2 PLAIN 140 DEG OPEN~ SPRAY NOZZLE | 305.5 | 0.2 | 3M3 | S1213M3C10 |  | X | MACK PARTS | US
68830432412 | 688304324123 | V1213 K1.8 PLAIN 140 DEG OPEN~ SPRAY NOZZLE | 305.5 | 0.2 | 3M3 | S1213M3D10 |  | X | MACK PARTS | US
68830432413 | 688304324130 | V1223 K2.3 PLAIN 140 DEG OPEN~ SPRAY NOZZLE | 305.5 | 0.2 | 3M3 | S1213M3E10 |  | X | MACK PARTS | US
68830432416 | 688304324161 | V1253 K4.9 PLAIN 140 DEG OPEN~ SPRAY NOZZLE | 305.5 | 0.2 | 3M3 | S1213M3H10 |  | X | MACK PARTS | US
68830432417 | 688304324178 | V1233 K3.2 PLAIN 140 DEG OPEN~ SPRAY NOZZLE | 305.5 | 0.2 | 3M3 | S1213M3J10 |  | X | MACK PARTS | US
68830432419 | 688304324192 | V1273 K7.2 PLAIN 140 DEG OPEN~ SPRAY NOZZLE | 305.5 | 0.2 | 3M3 | S1213M3L10 |  | X | MACK PARTS | US
68830432423 | 688304324239 | V1263 K5.6 PLAIN 140 DEG OPEN~ SPRAY NOZZLE | 305.5 | 0.2 | 3M3 | S1213M3410 |  | X | MACK PARTS | US
68830432427 | 688304324277 | V1244 K4.1 PLAIN 125 DEG OPEN~ SPRAY NOZZLE | 305.5 | 0.2 | 3M4 | S1213M4B10 |  | X | MACK PARTS | US
68830432429 | 688304324291 | V1204 K1.2 PLAIN 125 DEG OPEN~ SPRAY NOZZLE | 305.5 | 0.2 | 3M4 | S1213M4C10 |  | X | MACK PARTS | US
68830432430 | 688304324307 | V1214 K1.8 PLAIN 125 DEG OPEN~ SPRAY NOZZLE | 305.5 | 0.2 | 3M4 | S1213M4D10 |  | X | MACK PARTS | US
68830432432 | 688304324321 | V1224 K2.3 PLAIN 125 DEG OPEN~ SPRAY NOZZLE | 305.5 | 0.2 | 3M4 | S1213M4E10 |  | X | MACK PARTS | US
68830432433 | 688304324338 | V1254 K4.9 PLAIN 125 DEG OPEN~ SPRAY NOZZLE | 305.5 | 0.2 | 3M4 | S1213M4H10 |  | X | MACK PARTS | US
68830432434 | 688304324345 | V1234 K3.2 PLAIN 125 DEG OPEN~ SPRAY NOZZLE | 305.5 | 0.2 | 3M4 | S1213M4J10 |  | X | MACK PARTS | US
68830432436 | 688304324369 | V1274 K7.2 PLAIN 125 DEG OPEN~ SPRAY NOZZLE | 305.5 | 0.2 | 3M4 | S1213M4L10 |  | X | MACK PARTS | US
68830432440 | 688304324406 | V1264 K5.6 PLAIN 125 DEG OPEN~ SPRAY NOZZLE | 305.5 | 0.2 | 3M4 | S1213M4410 |  | X | MACK PARTS | US
68830432443 | 688304324437 | V1245 K4.1 PLAIN 110 DEG OPEN~ SPRAY NOZZLE | 305.5 | 0.2 | 3M5 | S1213M5B10 |  | X | MACK PARTS | US
68830432444 | 688304324444 | V1205 K1.2 PLAIN 110 DEG OPEN~ SPRAY NOZZLE | 305.5 | 0.2 | 3M5 | S1213M5C10 |  | X | MACK PARTS | US
68830432446 | 688304324468 | V1215 K1.8 PLAIN 110 DEG OPEN~ SPRAY NOZZLE | 305.5 | 0.2 | 3M5 | S1213M5D10 |  | X | MACK PARTS | US
68830432447 | 688304324475 | V1225 K2.3 PLAIN 110 DEG OPEN~ SPRAY NOZZLE | 305.5 | 0.2 | 3M5 | S1213M5E10 |  | X | MACK PARTS | US
68830432448 | 688304324482 | V1255 K4.9 PLAIN 110 DEG OPEN~ SPRAY NOZZLE | 305.5 | 0.2 | 3M5 | S1213M5H10 |  | X | MACK PARTS | US
68830432450 | 688304324505 | V1235 K3.2 PLAIN 110 DEG OPEN~ SPRAY NOZZLE | 305.5 | 0.2 | 3M5 | S1213M5J10 |  | X | MACK PARTS | US
68830432451 | 688304324512 | V1275 K7.2 PLAIN 110 DEG OPEN~ SPRAY NOZZLE | 305.5 | 0.2 | 3M5 | S1213M5L10 |  | X | MACK PARTS | US
68830432455 | 688304324550 | V1265 K5.6 PLAIN 110 DEG OPEN~ SPRAY NOZZLE | 305.5 | 0.2 | 3M5 | S1213M5410 |  | X | MACK PARTS | US
68830432460 | 688304324604 | V1246 K4.1 PLAIN 95 DEG OPEN ~ SPRAY NOZZLE | 305.5 | 0.2 | 3M6 | S1213M6B10 |  | X | MACK PARTS | US
68830432461 | 688304324611 | V1206 K1.2 PLAIN 95 DEG OPEN ~ SPRAY NOZZLE | 305.5 | 0.2 | 3M6 | S1213M6C10 |  | X | MACK PARTS | US
68830432462 | 688304324628 | V1216 K1.8 PLAIN 95 DEG OPEN ~ SPRAY NOZZLE | 305.5 | 0.2 | 3M6 | S1213M6D10 |  | X | MACK PARTS | US
68830432463 | 688304324635 | V1226 K2.3 PLAIN 95 DEG OPEN ~ SPRAY NOZZLE | 305.5 | 0.2 | 3M6 | S1213M6E10 |  | X | MACK PARTS | US
68830432466 | 688304324666 | V1256 K4.9 PLAIN 95 DEG OPEN ~ SPRAY NOZZLE | 305.5 | 0.2 | 3M6 | S1213M6H10 |  | X | MACK PARTS | US
68830432467 | 688304324673 | V1236 K3.2 PLAIN 95 DEG OPEN ~ SPRAY NOZZLE | 305.5 | 0.2 | 3M6 | S1213M6J10 |  | X | MACK PARTS | US
68830432468 | 688304324680 | V1276 K7.2 PLAIN 95 DEG OPEN ~ SPRAY NOZZLE | 305.5 | 0.2 | 3M6 | S1213M6L10 |  | X | MACK PARTS | US
68830432470 | 688304324703 | V1266 K5.6 PLAIN 95 DEG OPEN ~ SPRAY NOZZLE | 305.5 | 0.2 | 3M6 | S1213M6410 |  | X | MACK PARTS | US
68830432472 | 688304324727 | V1247 K4.1 PLAIN 80 DEG OPEN ~ SPRAY NOZZLE | 305.5 | 0.2 | 3M7 | S1213M7B10 |  | X | MACK PARTS | US
68830432473 | 688304324734 | V1207 K1.2 PLAIN 80 DEG OPEN ~ SPRAY NOZZLE | 305.5 | 0.2 | 3M7 | S1213M7C10 |  | X | MACK PARTS | US
68830432474 | 688304324741 | V1217 K1.8 PLAIN 80 DEG OPEN ~ SPRAY NOZZLE | 305.5 | 0.2 | 3M7 | S1213M7D10 |  | X | MACK PARTS | US
68830432475 | 688304324758 | V1227 K2.3 PLAIN 80 DEG OPEN ~ SPRAY NOZZLE | 305.5 | 0.2 | 3M7 | S1213M7E10 |  | X | MACK PARTS | US
68830432476 | 688304324765 | V1257 K4.9 PLAIN 80 DEG OPEN ~ SPRAY NOZZLE | 305.5 | 0.2 | 3M7 | S1213M7H10 |  | X | MACK PARTS | US
68830432477 | 688304324772 | V1237 K3.2 PLAIN 80 DEG OPEN ~ SPRAY NOZZLE | 305.5 | 0.2 | 3M7 | S1213M7J10 |  | X | MACK PARTS | US
68830432478 | 688304324789 | V1277 K7.2 PLAIN 80 DEG OPEN ~ SPRAY NOZZLE | 305.5 | 0.2 | 3M7 | S1213M7L10 |  | X | MACK PARTS | US
68830432480 | 688304324802 | V1267 K5.6 PLAIN 80 DEG OPEN ~ SPRAY NOZZLE | 305.5 | 0.2 | 3M7 | S1213M7410 |  | X | MACK PARTS | US
68830432482 | 688304324826 | V1248 K4.1 PLAIN 65 DEG OPEN ~ SPRAY NOZZLE | 305.5 | 0.2 | 3M8 | S1213M8B10 |  | X | MACK PARTS | US
68830432483 | 688304324833 | V1208 K1.2 PLAIN 65 DEG OPEN ~ SPRAY NOZZLE | 305.5 | 0.2 | 3M8 | S1213M8C10 |  | X | MACK PARTS | US
68830432484 | 688304324840 | V1218 K1.8 PLAIN 65 DEG OPEN ~ SPRAY NOZZLE | 305.5 | 0.2 | 3M8 | S1213M8D10 |  | X | MACK PARTS | US
68830432485 | 688304324857 | V1228 K2.3 PLAIN 65 DEG OPEN ~ SPRAY NOZZLE | 305.5 | 0.2 | 3M8 | S1213M8E10 |  | X | MACK PARTS | US
68830432486 | 688304324864 | V1258 K4.9 PLAIN 65 DEG OPEN ~ SPRAY NOZZLE | 305.5 | 0.2 | 3M8 | S1213M8H10 |  | X | MACK PARTS | US
68830432487 | 688304324871 | V1238 K3.2 PLAIN 65 DEG OPEN ~ SPRAY NOZZLE | 305.5 | 0.2 | 3M8 | S1213M8J10 |  | X | MACK PARTS | US
68830432488 | 688304324888 | V1278 K7.2 PLAIN 65 DEG OPEN ~ SPRAY NOZZLE | 305.5 | 0.2 | 3M8 | S1213M8L10 |  | X | MACK PARTS | US
68830432490 | 688304324901 | V1268 K5.6 PLAIN 65 DEG OPEN ~ SPRAY NOZZLE | 305.5 | 0.2 | 3M8 | S1213M8410 |  | X | MACK PARTS | US
68830432524 | 688304325243 | 3/4 CAP 460 SS 10S/316L T=.75~ 26.9MM | 234.5 | 0.117 | 460 | F006460X16 |  | X | 3/4 | US
68830432525 | 688304325250 | 1 CAP 460 SS CF8M 10S/316 ~ T=.75 33.7MM | 277.5 | 0.2 | 460 | F010460X16 |  | X | 1 | US
68830432526 | 688304325267 | 1 1/4 CAP 460 SS CF8M 10S/316~ T=.75 42.4MM | 290.5 | 0.3 | 460 | F012460X16 |  | X | 1 1/4 | US
68830432527 | 688304325274 | 1 1/2 CAP 460 SS CF8M 10S/316~ T=.75 48.3MM | 302.5 | 0.4 | 460 | F014460X16 |  |  | 1 1/2 | US
68830432546 | 688304325465 | V1253 K4.9 NICOTEF CTD 140 ~ DEG OPEN SPRAY NOZZLE | 760.5 | 0.2 | 3M3 | S1213M3H80 |  | X | MACK PARTS | US
68830432549 | 688304325496 | V3416 K8 ECLH HSW 175F/79C QR~ WH 3/4 NPT | 71 | 0.406 | HEQ | S342HEQ540 |  | X | V34 SUBASSEMBLIES | US
68830432608 | 688304326080 | A 4 CAP 60-C DI 3/4 TAP ~ 37H-77 | 917 | 5 | 060 | AD20060PD0 |  | X | 4X3/4 | US
68830432658 | 688304326585 | A 4x3 90 RD ELL 10-CR DI ~ 37H-77 | 1925 | 17.1 | 010 | AD44010PD0 |  | X | 4X3 | US
68830432662 | 688304326622 | A 4x3 CONC 50-C DI 37H-77 | 1012 | 10 | 050 | AD44050PD0 |  | X | 4X3 | US
68830432740 | 688304327407 | 5X2 1/2 MEC-T 920 T GLV FEM ~ NPT 141.3x73MM 2 1/2 FEM ~ | 577.5 | 8.6 | 920 | CE05920GT0 |  | X | 5X2 1/2 | US
68830432800 | 688304328008 | S363CCQ44025213 V3610 K5.6 ~ HSW 155F/68C QR WH 25 1/4 IN ~ | 553 | 6.44 | CCQ | S363CCQW74 |  | X | V36 SPRINKLERS & SUBASSEMBLIES | US
68830432821 | 688304328213 | 2x1 1/4 MEC-T 920N T GLV NPT ~ FEM 60.3X42.4MM; 1 1/4 FEM | 288 | 3.3 | 92N | CB6492NGT0 |  | X | 2X1 1/4 | US
68830432826 | 688304328268 | 2x1 1/4 MEC-T 920N T GLV GRV ~ 60.3x42.4MM GRV | 288 | 3.3 | 92N | CB6492NGT1 |  | X | 2X1 1/4 | US
68830432830 | 688304328305 | 2x1 1/4 MEC-T 920N T ORG GRV ~ 60.3x42.4MM | 234.5 | 3.3 | 92N | CB6492NPT1 |  | X | 2X1 1/4 | US
68830432834 | 688304328343 | 2 1/2x1 1/4 MEC-T 920N T GLV ~ GRV 73x42.4MM | 343 | 2.935 | 92N | CC0192NGT1 |  | X | 2 1/2X1 1/4 | US
68830432837 | 688304328374 | 2 1/2x1 1/4 MEC-T 920N T GRV ~ ORG 73x42.4MM | 283 | 3.08 | 92N | CC0192NPT1 |  | X | 2 1/2X1 1/4 | US
68830432843 | 688304328435 | 3x1 1/4 MEC-T 920N T GLV GRV ~ 88.9x42.4MM | 364.5 | 3.7 | 92N | CC3992NGT1 |  | X | 3X1 1/4 | US
68830432844 | 688304328442 | 3x1 1/4 MEC-T 920N T ORG GRV ~ 88.9x42.2MM | 292 | 3.7 | 92N | CC3992NPT1 |  | X | 3X1 1/4 | US
68830432845 | 688304328459 | 3x1 1/2 MEC-T 920N T GLV GRV ~ 88.9x48.3MM | 364.5 | 3.9 | 92N | CC4092NGT1 |  | X | 3X1 1/2 | US
68830432846 | 688304328466 | 3 1/2x2 MEC-T 920N E GLV GRV ~ 101.6x60.3MM | 1608.5 | 3.8 | 92N | CC9092NGE1 |  | X | 3 1/2X2 | US
68830432847 | 688304328473 | 3 1/2x2 MEC-T 920N T GLV GRV ~ 101.6x60.3MM | 1608.5 | 3.8 | 92N | CC9092NGT1 |  | X | 3 1/2X2 | US
68830432907 | 688304329074 | 4x6 150# RSD FCD FLG ADP NPL ~ 45 CST GLV | 1590.5 | 18.5 | 045 | FD87045GR0 |  |  | 4X6 | US
68830433008 | 688304330087 | 3 BFV VIC 300MS E BARE W/BRZ ~ DISC 88.9MM | 3197.5 | 10.743 | 761 | V030761BE0 |  | X | 3 | US
68830433009 | 688304330094 | 3 BFV VIC 300MS O BARE W/BRZ ~ DISC 88.9MM | 4153.5 | 10.743 | 761 | V030761BO0 |  | X | 3 | US
68830433012 | 688304330124 | 3 BFV VIC 300MS T BARE W/BRZ ~ DISC 88.9MM | 3197.5 | 10.743 | 761 | V030761BT0 |  | X | 3 | US
68830433019 | 688304330193 | 3 BFV VIC 300MS E BARE W/SS ~ DISC & 416SS STEM 88.9MM | 2971 | 10.54 | 761 | V030761XE0 |  | X | 3 | US
68830433020 | 688304330209 | 3 BFV VIC 300MS O BARE W/SS ~ DISC & 416SS STEM 88.9MM | 4119 | 10.54 | 761 | V030761XO0 |  | X | 3 | US
68830433021 | 688304330216 | 3 BFV VIC 300MS T BARE W/SS ~ DISC & 416SS STEM 88.9MM | 2971 | 10.54 | 761 | V030761XT0 |  | X | 3 | US
68830433025 | 688304330254 | 4 BFV VIC 300MS E BARE W/BRZ ~ DISC 114.3MM | 3368.5 | 11.8 | 761 | V040761BE0 |  | X | 4 | US
68830433026 | 688304330261 | 4 BFV VIC 300MS O BARE W/BRZ ~ DISC 114.3MM | 4261 | 11.8 | 761 | V040761BO0 |  | X | 4 | US
68830433028 | 688304330285 | 4 BFV VIC 300MS T BARE W/BRZ ~ DISC 114.3MM | 3368.5 | 11.8 | 761 | V040761BT0 |  | X | 4 | US
68830433029 | 688304330292 | 4 BFV VIC 300MS E BARE W/SS ~ DISC & 416SS STEM 114.3MM | 3651 | 11.8 | 761 | V040761XE0 |  | X | 4 | US
68830433031 | 688304330315 | 4 BFV VIC 300MS O BARE W/SS ~ DISC & 416SS STEM 114.3MM | 4839 | 11.8 | 761 | V040761XO0 |  | X | 4 | US
68830433035 | 688304330353 | 4 BFV VIC 300MS T BARE W/SS ~ DISC & 416SS STEM 114.3MM | 3651 | 11.8 | 761 | V040761XT0 |  | X | 4 | US
68830433105 | 688304331053 | 2 1/2 CPL 77 FS-L ORG 73MM ~ | 571 | 3.146 | 077 | L024077PL1 |  | X | 2 1/2 | US
68830433158 | 688304331589 | 10 CPL 997 E PLT | 4450.5 | 39.2 | 997 | L100997ZE0 |  | X | 10 | US
68830433189 | 688304331893 | 5 CPL 89 O GLV RIGID DI CPL ~ F/SS PIPE | 2428.5 | 10 | 089 | L050089GO0 |  | X | 5 | US
68830433202 | 688304332029 | 3x3/4 CPL 72 L/GSK ORG FEM ~ | 532.5 | 4.3 | 072 | LC37072P00 |  | X | 3X3/4 | US
68830433218 | 688304332180 | A 16x14 90 RD ELL 10-CR CDI ~ C/L 37H-77 F | 7365.5 | 222.9 | 010 | AH17010PFL |  | X | 16X14 | US
68830433232 | 688304332326 | V34/V36 SPK GUARD W/UP SHLD CP | 15.5 | 0.25 | Q00 | SA72Q00020 |  | X | 3/4X24 | US
68830433238 | 688304332388 | S363CCQ52013412 V3612 K8.0 ~ HSW 155F/68C QR CP 13 1/2 IN ~ | 476 | 4.04 | CCQ | S363CCQN39 |  | X | V36 SPRINKLERS & SUBASSEMBLIES | US
68830433306 | 688304333064 | A 20x8 CONC 50-C CDI C/L ~ 37H-77 F | 9990 | 190 | 050 | AH68050PFL |  | X | 20X8 | US
68830433308 | 688304333088 | A 20x10 CONC 50-C CDI C/L ~ 37H-77 F | 9990 | 177.2 | 050 | AH69050PFL |  | X | 20X10 | US
68830433311 | 688304333118 | A 20x14 90 RD ELL 10-CR CDI ~ C/L 37H-77 F | 9045.5 | 439.3 | 010 | AH71010PFL |  | X | 20X14 | US
68830433320 | 688304333200 | S363BJQ42029213 V3614 K5.6 ~ PEN 286F/141C QR CP 29 1/4 IN~ | 553 | 7.24 | BJQ | S363BJQ462 |  | X | V36 SPRINKLERS & SUBASSEMBLIES | US
68830433322 | 688304333224 | A 20x18 90 RD ELL 10-CR CDI ~ C/L 37H-77 F | 9045.5 | 449.3 | 010 | AH76010PFL |  | X | 20X18 | US
68830433336 | 688304333361 | S363BJS54010614 V3615 K8.0 ~ PEN 286F/141C SR WH 10 3/4 IN~ | 381.5 | 3.54 | BJS | S363BJSA73 |  | X | V36 SPRINKLERS & SUBASSEMBLIES | US
68830433367 | 688304333675 | A 24x18 ECC 51-C CDI C/L ~ 37H-77 F | 15486 | 392.6 | 051 | AJ03051PFL |  | X | 24X18 | US
68830433403 | 688304334030 | V2707 K5.6 PEN 135F/57C SR ~ BLK RAL9004 1/2 NPT | 51 | 0.165 | BAS | S271BAS4B0 |  | X | V2701 & V2705 SUBASSEMBLIES | US
68830433404 | 688304334047 | A 30x24 ECC 51-C CDI C/L ~ 37H-77 F | 19429 | 667.1 | 051 | AJ24051PFL |  | X | 30X24 | US
68830433411 | 688304334115 | 2 CPL 489 EW CF8M 60.3MM | 586 | 1.66 | 489 | L020489XEW |  | X | 2 | US
68830433412 | 688304334122 | 2 1/2 CPL 489 EW CF8M 73MM | 645 | 1.97 | 489 | L024489XEW |  | X | 2 1/2 | US
68830433413 | 688304334139 | 3 CPL 489 EW CF8M 88.9MM | 719 | 2.892 | 489 | L030489XEW |  | X | 3 | US
68830433424 | 688304334245 | S363BJQ4B012013 V3614 K5.6 ~ PEN 286F/141C QR BLK RAL9004 ~ | 418.5 | 3.74 | BJQ | S363BJQ463 |  | X | V36 SPRINKLERS & SUBASSEMBLIES | US
68830433428 | 688304334283 | S363BJQ41012013 V3614 K5.6 ~ PEN 286F/141C QR BR 12 IN SLV~ | 418.5 | 3.74 | BJQ | S363BJQ464 |  | X | V36 SPRINKLERS & SUBASSEMBLIES | US
68830433463 | 688304334634 | S363CCS42026414 V3609 K5.6 ~ HSW 155F/68C SR CP 26 1/2 IN ~ | 491.5 | 6.64 | CCS | S363CCS975 |  | X | V36 SPRINKLERS & SUBASSEMBLIES | US
68830433550 | 688304335501 | 14 BSK W732 304SS STD MESH | 25586 | 10 | 732 | P140732X00 |  | X | 14 | US
68830433554 | 688304335549 | 16 BSK W732 304SS STD MESH | 31798.5 | 10 | 732 | P160732X00 |  | X | 16 | US
68830433556 | 688304335563 | 18 BSK W732 304SS STD MESH | 41438 | 12 | 732 | P180732X00 |  | X | 18/457.2MM | US
68830433578 | 688304335785 | S363CCQ42027411 V3610 K5.6 ~ HSW 155F/68C QR CP 27 1/2 IN ~ | 584 | 6.84 | CCQ | S363CCQN40 |  | X | V36 SPRINKLERS & SUBASSEMBLIES | US
68830433691 | 688304336911 | S363BCS52018010 V3615 K8.0 ~ PEN 155F/68C SR CP 18 IN ~ | 432.5 | 4.94 | BCS | S363BCSZ91 |  | X | V36 SPRINKLERS & SUBASSEMBLIES | US
68830433838 | 688304338380 | 1 1/2x1 1/4 78U ESDM UNION ~ PORT FTG SWEATxMALE UNION ~ | 250.5 | 2.3 | 78U | VB3178UUSM |  | X | 1 1/2X1 1/4 | US
68830433897 | 688304338977 | 6 CPL 307 FS-M GLV 316SS B/N | 2101 | 9 | 307 | C060307GMX |  | X | 6 | US
68830433965 | 688304339653 | A 6 90 LR ELL 100-C CDI ~ 37H-77 | 1786 | 55 | 100 | A060100PH0 |  | X | 6 | US
68830433997 | 688304339974 | S363CCQ44009411 V3610 K5.6 ~ HSW 155F/68C QR WH 9 1/2 IN ~ | 447.5 | 3.24 | CCQ | S363CCQN43 |  | X | V36 SPRINKLERS & SUBASSEMBLIES | US
68830433998 | 688304339981 | S363CCQ44009611 V3610 K5.6 ~ HSW 155F/68C QR WH 9 3/4 IN ~ | 447.5 | 3.34 | CCQ | S363CCQN44 |  | X | V36 SPRINKLERS & SUBASSEMBLIES | US
68830434029 | 688304340291 | S363CCS44023013 V3609 K5.6 ~ HSW 155F/68C SR WH 23 IN SLV ~ | 479 | 5.94 | CCS | S363CCS980 |  | X | V36 SPRINKLERS & SUBASSEMBLIES | US
68830434048 | 688304340482 | A 8 CSS 35-C DI C/L 37H-77 | 5854.5 | 112.8 | 035 | A080035PDL |  | X | 8 | US
68830434065 | 688304340659 | 2 CPL 475 EW CF8M 60.3MM | 586 | 1.7 | 475 | L020475XEW |  | X | 2 | US
68830434073 | 688304340734 | S363BCS42010210 V3613 K5.6 ~ PEN 155F/68C SR CP 10 1/4 IN ~ | 381.5 | 3.44 | BCS | S363BCSAA8 |  | X | V36 SPRINKLERS & SUBASSEMBLIES | US
68830434171 | 688304341717 | S363CFQ41027013 V3610 K5.6 ~ HSW 200F/93C QR BR 27 IN SLV ~ | 584 | 6.74 | CFQ | S363CFQA66 |  | X | V36 SPRINKLERS & SUBASSEMBLIES | US
68830434172 | 688304341724 | S363CFQ41026413 V3610 K5.6 ~ HSW 200F/93C QR BR 26 1/2 IN ~ | 553 | 6.64 | CFQ | S363CFQA67 |  | X | V36 SPRINKLERS & SUBASSEMBLIES | US
68830434182 | 688304341823 | 3 CPL 475 FS-A CF8M 88.9MM | 1220 | 2.9 | 475 | L030475XA1 |  | X | 3 | US
68830434209 | 688304342097 | A 12 90 LR BASE ELL 100-CB ~ CDI C/L 37H-77 F | 19130 | 169.2 | 100 | A120100PML |  | X | 12 | US
68830434231 | 688304342318 | 60 GAL WATER TANK BLACK W/TRIM FOR FM SYSTEMS | 22027.5 | 194 | 950 | S000950060 |  | X | MISCELLANEOUS | US
68830434236 | 688304342363 | 80 GAL WATER TANK BLACK W/TRIM FOR FM SYSTEMS | 25323.5 | 262 | 950 | S000950080 |  | X | MISCELLANEOUS | US
68830434245 | 688304342455 | A 24 90 LR BASE ELL 100-CB ~ CDI C/L 37H-77 F | 33623.5 | 1129.55 | 100 | A240100PML |  | X | 24/609.6MM | US
68830434255 | 688304342554 | 120 GAL WATER TANK GRAY W/TRIM FOR FM SYSTEMS | 30714.5 | 371 | 950 | S000950120 |  | X | MISCELLANEOUS | US
68830434256 | 688304342561 | 200 GAL WATER TANK GRAY W/TRIM FOR FM SYSTEMS | 38594 | 575 | 950 | S000950200 |  | X | MISCELLANEOUS | US
68830434276 | 688304342769 | S363BCQ42H18012 V3614 K5.6 ~ PEN 155F/68C QR CP HD W/WH ~ | 466.5 | 4.94 | BCQ | S363BCQAH9 |  | X | V36 SPRINKLERS & SUBASSEMBLIES | US
68830434343 | 688304343438 | 6x4 CPL 750 L ORG | 1283 | 16.7 | 750 | LE79750PL0 |  | X | 6X4 | US
68830434449 | 688304344497 | SET OF 16 1x4 1/2 HX HD B/N ~ PLT | 1926.5 | 16 | 000 | BK48000Z0B |  | X | 1X4 1/2 | US
68830434450 | 688304344503 | SET OF 12 1x4 1/2 HX HD B/N ~ PLT | 1450.5 | 10.8 | 000 | BK48000Z0E |  | X | 1X4 1/2 | US
68830434546 | 688304345463 | 2x1 1/2 MEC-T 920N E GLV ~ BSP/Rc 60.3x48.3MM; 1 1/2 ~ | 288 | 3.5 | 92N | CB6792NGEB |  | X | 2X1 1/2 | US
68830434554 | 688304345548 | 2 1/2x1/2 MEC-T 920N E ~ BSP/Rc GLV 73x21.3MM; 1/2 ~ | 254 | 2.9 | 92N | CB9492NGE2 |  | X | 2 1/2X1/2 | US
68830434555 | 688304345555 | 1 1/2x1 1/2x3/4 RD TEE 29T SWS ORG THD BRH | 1130 | 1.5 | 029 | FB36029P00 |  | X | 1 1/2X1 1/2X3/4 | US
68830434563 | 688304345630 | 2 1/2x1 MEC-T 920N T GLV NPT ~ FEM 73x33.7MM; 1 FEM | 254 | 2.8 | 92N | CC0092NGT0 |  |  | 2 1/2X1 | US
68830434570 | 688304345708 | 2 1/2x1 1/4 MEC-T 920N E GLV ~ BSP/Rc 73x42.4MM; 1 1/4 ~ | 343 | 3 | 92N | CC0192NGE3 |  | X | 2 1/2X1 1/4 | US
68830434571 | 688304345715 | 2 1/2x1 1/4 MEC-T 920N E ORG ~ BSP/Rc 73x42.4MM;1 1/4 BSP/Rc~ | 283 | 3 | 92N | CC0192NPEB |  | X | 2 1/2X1 1/4 | US
68830434603 | 688304346033 | 3x1 1/4 MEC-T 920N T GLV NPT ~ FEM 88.9x42.4MM; 1 1/4 FEM | 364.5 | 4.7 | 92N | CC3992NGT0 |  | X | 3X1 1/4 | US
68830434616 | 688304346163 | 3x1 1/2 MEC-T 920N T GLV ~ BSP/Rc 88.9x48.3MM;1 1/2 ~ | 364.5 | 3.9 | 92N | CC4092NGTC |  | X | 3X1 1/2 | US
68830434643 | 688304346439 | 3x2 MEC-CSS 920N E ORG BSP/Rc~ 88.9x60.3MM;2 BSP/RcxBSP/Rc ~ | 498.5 | 4.7 | 92N | CC4392NPEB |  | X | 3X2 | US
68830434660 | 688304346606 | S363BCS54007413 V3615 K8.0 ~ PEN 155F/68C SR WH 7 1/2 IN ~ | 360 | 2.84 | BCS | S363BCSAC5 |  | X | V36 SPRINKLERS & SUBASSEMBLIES | US
68830434665 | 688304346651 | S363BCS54006013 V3615 K8.0 ~ PEN 155F/68C SR WH 6 IN SLV &~ | 338 | 2.54 | BCS | S363BCSAC9 |  | X | V36 SPRINKLERS & SUBASSEMBLIES | US
68830434681 | 688304346811 | 4x1 MEC-T 920N O GLV FEM ~ 114.3x33.7MM;1 FEM HOLE SIZE ~ | 1260 | 3.8 | 92N | CD2292NGO0 |  | X | 4X1 | US
68830434699 | 688304346996 | 4x1 1/2 MEC-T 920N T ORG GRV ~ 114.3x48.3MM | 352 | 3.5 | 92N | CD2592NPT1 |  |  | 4X1 1/2 | US
68830434723 | 688304347238 | 4x2 1/2 MEC-T 920 E GLV ~ BSP/Rc 114.3x2 1/2; 2 1/2 ~ | 476 | 6.1 | 920 | CD35920GE4 |  | X | 4X2 1/2 | US
68830434724 | 688304347245 | 4x2 1/2 MEC-CSS 920 E ORG ~ BSP/Rc 114.3x76.1MM BSP/Rc ~ | 559.5 | 10 | 920 | CD35920PEC |  | X | 4X2 1/2 | US
68830434759 | 688304347597 | 4x3 MEC-T 920 E GLV BSP/Rc ~ 114.3x88.9MM; 3 BSP/Rc ~ | 502 | 8.4 | 920 | CD44920GE4 |  | X | 4X3 | US
68830434762 | 688304347627 | 4x3 MEC-CSS 920 E ORG BSP/Rc ~ 114.3x88.9MM;3 BSP/RcxBSP/Rc ~ | 582 | 16 | 920 | CD44920PEC |  | X | 4X3 | US
68830434782 | 688304347825 | 5x2 MEC-T 920 E ORG BSP/Rc ~ 141.3x60.3MM;2 BSP/Rc ~ | 429.5 | 7.35 | 920 | CE02920PE4 |  | X | 5X2 | US
68830434813 | 688304348136 | 6x1 1/2 MEC-T 920N T ORG GRV ~ 168.3x48.3MM | 440.5 | 7.7 | 92N | CE5892NPT1 |  |  | 6X1 1/2 | US
68830434820 | 688304348204 | 6x2 MEC-CSS 920N E GLV GRV ~ 168.3x60.3MM | 838 | 10 | 92N | CE6192NGEB |  | X | 6X2 | US
68830434828 | 688304348280 | 6x2 1/2 MEC-T 920 E GLV ~ BSP/Rc B/N 168.3x76.1MM; ~ | 613 | 8.7 | 920 | CE65920GE4 |  | X | 6X2 1/2 | US
68830434838 | 688304348389 | 6x3 MEC-T 920 E GLV BSP/Rc ~ B/N 168.3x88.9MM; 3 BSP/Rc ~ | 646 | 9.9 | 920 | CE71920GE4 |  | X | 6X3 | US
68830434842 | 688304348426 | S363CCQ42024611 V3610 K5.6 ~ HSW 155F/68C QR CP 24 3/4 IN ~ | 518 | 6.34 | CCQ | S363CCQN46 |  | X | V36 SPRINKLERS & SUBASSEMBLIES | US
68830434861 | 688304348617 | 6X4 MEC-T 920 E GLV BSP/Rc ~ B/N 168.3x114.3MM; 4 BSP/Rc ~ | 687 | 10.1 | 920 | CE79920GE4 |  | X | 6X4 | US
68830434865 | 688304348655 | 6X4 MEC-T 920 E ORG BSP/Rc ~ B/N 168.3x114.3MM; 4 BSP/Rc ~ | 559 | 10.1 | 920 | CE79920PE4 |  | X | 6X4 | US
68830434874 | 688304348747 | 8x2 MEC-T 920 E GLV BSP/Rc ~ B/N 219.1x60.3MM; 2 BSP/Rc ~ | 965 | 11.4 | 920 | CF30920GEB |  | X | 8X2 | US
68830434875 | 688304348754 | 8x2 MEC-T 920 T GLV BSP/Rc ~ B/N 219.1x60.3MM; 2 BSP/Rc ~ | 965 | 11.4 | 920 | CF30920GTB |  | X | 8X2 | US
68830434878 | 688304348785 | 8x2 MEC-T 920 T ORG BSP/Rc ~ B/N 219.1x60.3MM; 2 BSP/Rc ~ | 768 | 11.4 | 920 | CF30920PT4 |  | X | 8X2 | US
68830434879 | 688304348792 | 8X2 1/2 MEC-T 920 E GLV ~ BSP/Rc B/N 219.1x76.1MM; ~ | 965 | 11.6 | 920 | CF32920GEB |  | X | 8X2 1/2 | US
68830434975 | 688304349751 | 4x2x1 1/4 MEC-CSS 920N E ORG ~ NPT FEM 114.3x60.3x42.4MM; ~ | 559.5 | 5.17 | 92N | CK3292NPEA |  | X | 4X2X1 1/4 | US
68830434977 | 688304349775 | 4x2x1 1/2 MEC-CSS 920N E ORG ~ NPT FEM 114.3x60.3x48.3MM; ~ | 559.5 | 5 | 92N | CK3392NPEA |  | X | 4X2X1 1/2 | US
68830435042 | 688304350429 | 3x1x1 1/2 MEC-CSS 920N E ORG ~ NPT FEM 88.9x33.7x48.3MM ~ | 432.5 | 4.4 | 92N | CT9792NPEA |  | X | 3X1X1 1/2 | US
68830435057 | 688304350573 | 4x3 1/2 SWG NPL 55 PLT TxG | 3555.5 | 7.5 | 055 | FD54055Z00 |  | X | 4X3 1/2 | US
68830435061 | 688304350610 | 6x2 1/2 SWG NPL 55 PLT TxG | 6371.5 | 17.4 | 055 | FE65055Z00 |  | X | 6X2 1/2 | US
68830435135 | 688304351358 | 747M/247 PRESSURE RELIEF KIT ~ FOR 1-6 RISER MODULE VALVE | 957 | 3 | 747 | V000747K01 |  | X | MISCELLANEOUS | US
68830435253 | 688304352539 | S363BFS41014011 V3613 K5.6 ~ PEN 200F/93C SR BR 14 IN FLUSH | 413 | 4.14 | BFS | S363BFSB06 |  | X | V36 SPRINKLERS & SUBASSEMBLIES | US
68830435274 | 688304352744 | A 18x10 CONC 50-C CDI 37H-77~ F | 7781.5 | 158 | 050 | AH44050PF0 |  | X | 18X10 | US
68830435276 | 688304352768 | A 18x12 CONC 50-C CDI 37H-77~ F | 7781.5 | 173 | 050 | AH45050PF0 |  | X | 18X12 | US
68830435281 | 688304352812 | A 20x10 CONC 50-C CDI 37H-77~ F | 9517.5 | 182 | 050 | AH69050PF0 |  | X | 20X10 | US
68830435283 | 688304352836 | A 20x16 CONC 50-C CDI 37H-77~ F | 9517.5 | 251 | 050 | AH72050PF0 |  | X | 20X16 | US
68830435284 | 688304352843 | A 3 90 BASE ELL 10-CB CDI ~ 37H-77 | 4081.5 | 9.43 | 010 | A030010PG0 |  | X | 3 | US
68830435293 | 688304352935 | A 18 90 LR ELL 100-C CDI ~ 37H-77 F | 12153.5 | 537 | 100 | A180100PF0 |  | X | 18/457.2MM | US
68830435295 | 688304352959 | A 20 45 ELL 11-C CDI 37H-77 F | 7444.5 | 246 | 011 | A200011PF0 |  | X | 20/508MM | US
68830435299 | 688304352997 | A 24 90 LR ELL 100-C CDI ~ 37H-77 F | 24104 | 1090 | 100 | A240100PF0 |  | X | 24/609.6MM | US
68830435300 | 688304353000 | A 36 45 ELL 11-C CDI 37H-77 F | 32239.5 | 1152 | 011 | A360011PF0 |  | X | 36 | US
68830435301 | 688304353017 | V2704 K5.6 UP 135F/57C QR BLK~ RAL9004 1/2 NPT | 68.5 | 0.165 | AAQ | S271AAQ4B0 |  | X | V2701 & V2705 SUBASSEMBLIES | US
68830435302 | 688304353024 | V2703 K5.6 UP 135F/57C SR BLK~ RAL9004 1/2 NPT | 49.5 | 0.165 | AAS | S271AAS4B0 |  | X | V2701 & V2705 SUBASSEMBLIES | US
68830435303 | 688304353031 | V2704 K5.6 UP 175F/79C QR BLK~ RAL9004 1/2 NPT | 68.5 | 0.161 | AEQ | S271AEQ4B0 |  | X | V2701 & V2705 SUBASSEMBLIES | US
68830435304 | 688304353048 | V2703 K5.6 UP 175F/79C SR BLK~ RAL9004 1/2 NPT | 49.5 | 0.165 | AES | S271AES4B0 |  | X | V2701 & V2705 SUBASSEMBLIES | US
68830435305 | 688304353055 | V2703 K5.6 UP 200F/93C SR BLK~ RAL9004 1/2 NPT | 49.5 | 0.165 | AFS | S271AFS4B0 |  | X | V2701 & V2705 SUBASSEMBLIES | US
68830435306 | 688304353062 | V2707 K5.6 PEN 175F/79C SR ~ BLK RAL9004 1/2 NPT | 51 | 0.165 | BES | S271BES4B0 |  | X | V2701 & V2705 SUBASSEMBLIES | US
68830435307 | 688304353079 | V2710 K5.6 HSW 135F/57C QR ~ BLK RAL9004 1/2 NPT | 85.5 | 0.165 | CAQ | S271CAQ4B0 |  | X | V2701 & V2705 SUBASSEMBLIES | US
68830435308 | 688304353086 | V2709 K5.6 HSW 135F/57C SR ~ BLK RAL9004 1/2 NPT | 64 | 0.165 | CAS | S271CAS4B0 |  | X | V2701 & V2705 SUBASSEMBLIES | US
68830435309 | 688304353093 | V2710 K5.6 HSW 175F/79C QR ~ BLK RAL9004 1/2 NPT | 85.5 | 0.165 | CEQ | S271CEQ4B0 |  | X | V2701 & V2705 SUBASSEMBLIES | US
68830435310 | 688304353109 | V2709 K5.6 HSW 175F/79C SR ~ BLK RAL9004 1/2 NPT | 64 | 0.165 | CES | S271CES4B0 |  | X | V2701 & V2705 SUBASSEMBLIES | US
68830435311 | 688304353116 | V2709 K5.6 HSW 200F/93C SR ~ BLK RAL9004 1/2 NPT | 64 | 0.165 | CFS | S271CFS4B0 |  | X | V2701 & V2705 SUBASSEMBLIES | US
68830435312 | 688304353123 | V2710 K5.6 HSW 286F/141C QR ~ BLK RAL9004 1/2 NPT | 85.5 | 0.165 | CJQ | S271CJQ4B0 |  | X | V2701 & V2705 SUBASSEMBLIES | US
68830435313 | 688304353130 | V2709 K5.6 HSW 286F/141C SR ~ BLK RAL9004 1/2 NPT | 64 | 0.165 | CJS | S271CJS4B0 |  | X | V2701 & V2705 SUBASSEMBLIES | US
68830435314 | 688304353147 | V2709 K5.6 HSW 360F/182C SR ~ BLK RAL9004 1/2 NPT | 71.5 | 0.165 | CKS | S271CKS4B0 |  | X | V2701 & V2705 SUBASSEMBLIES | US
68830435315 | 688304353154 | V3401 K8 UP 135F/57C SR BLK ~ RAL9004 3/4 NPT | 57.5 | 0.28 | AAS | S342AAS5B0 |  | X | V34 SUBASSEMBLIES | US
68830435316 | 688304353161 | V3401 K8 UP 155F/68C SR BLK ~ RAL9004 3/4 NPT | 57.5 | 0.28 | ACS | S342ACS5B0 |  | X | V34 SUBASSEMBLIES | US
68830435317 | 688304353178 | V3401 K8 UP 175F/79C SR BLK ~ RAL9004 3/4 NPT | 57.5 | 0.28 | AES | S342AES5B0 |  | X | V34 SUBASSEMBLIES | US
68830435318 | 688304353185 | V3401 K8 UP 200F/93C SR BLK ~ RAL9004 3/4 NPT | 57.5 | 0.28 | AFS | S342AFS5B0 | X |  | V34 SUBASSEMBLIES | US
68830435322 | 688304353222 | A 6x6x4 RD LAT 30-CR CDI ~ 37H-77 F | 3212 | 48 | 030 | AF09030PF0 |  | X | 6X6X4 | US
68830435323 | 688304353239 | A 8x8x6 RD LAT 30-CR CDI ~ 37H-77 F | 4756.5 | 80 | 030 | AF73030PF0 |  | X | 8X8X6 | US
68830435325 | 688304353253 | A 10x10x6 RD LAT 30-CR CDI ~ 37H-77 F | 6078.5 | 115 | 030 | AG14030PF0 |  | X | 10X10X6 | US
68830435327 | 688304353277 | A 12x12x10 RD LAT 30-CR CDI ~ 37H-77 F | 12196 | 210 | 030 | AG62030PF0 |  | X | 12X12X10 | US
68830435328 | 688304353284 | A 14x14x6 RD LAT 30-CR CDI ~ C/L 37H-77 F | 12610 | 300.7 | 030 | AG96030PFL |  | X | 14X14X6 | US
68830435329 | 688304353291 | A 14x14x6 RD LAT 30-CR CDI ~ 37H-77 F C/LE=27 C/SE=6 | 12139.5 | 265 | 030 | AG96030PF0 |  | X | 14X14X6 | US
68830435330 | 688304353307 | A 14x14x8 RD LAT 30-CR CDI ~ 37H-77 F | 12139.5 | 273 | 030 | AG97030PF0 |  | X | 14X14X8 | US
68830435332 | 688304353321 | A 16x14 90 RD ELL 10-CR CDI ~ 37H-77 F | 7118 | 200 | 010 | AH17010PF0 |  | X | 16X14 | US
68830435333 | 688304353338 | A 16x16x6 RD TEE 25-C CDI ~ 37H-77 F | 7291.5 | 301 | 025 | AH28025PF0 |  | X | 16X16X6 | US
68830435336 | 688304353369 | A 18x18x10 RD TEE 25-C CDI ~ 37H-77 F | 10069 | 332 | 025 | AH58025PF0 |  | X | 18X18X10 | US
68830435337 | 688304353376 | A 18x18x16 RD TEE 25-C CDI ~ 37H-77 F | 10069 | 454 | 025 | AH61025PF0 |  | X | 18X18X16 | US
68830435338 | 688304353383 | A 20x18 90 RD ELL 10-CR CDI ~ 37H-77 F | 8593.5 | 415 | 010 | AH76010PF0 |  | X | 20X18 | US
68830435339 | 688304353390 | A 20x20x6 RD TEE 25-C CDI ~ 37H-77 F | 12307.5 | 405 | 025 | AH83025PF0 |  | X | 20X20X6 | US
68830435340 | 688304353406 | A 20x20x10 RD TEE 25-C CDI ~ 37H-77 F | 12307.5 | 419 | 025 | AH85025PF0 |  | X | 20X20X10 | US
68830435345 | 688304353451 | A 24x24x10 RD TEE 25-C CDI ~ 37H-77 F | 22067.5 | 586 | 025 | AJ11025PF0 |  | X | 24X24X10 | US
68830435348 | 688304353482 | A 24x24x18 RD TEE 25-C CDI ~ 37H-77 F | 22067.5 | 857.33 | 025 | AJ15025PF0 |  | X | 24X24X18 | US
68830435352 | 688304353529 | A 24x24x20 RD TEE 25-C CDI ~ 37H-77 F | 22067.5 | 783 | 025 | AJ16025PF0 |  | X | 24X24X20 | US
68830435353 | 688304353536 | A 30x30x14 RD TEE 25-C CDI ~ 37H-77 F | 40355 | 980 | 025 | AJ29025PF0 |  | X | 30X30X14 | US
68830435355 | 688304353550 | A 30x30x18 RD TEE 25-C CDI ~ 37H-77 F | 40355 | 1080 | 025 | AJ31025PF0 |  | X | 30X30X18 | US
68830435356 | 688304353567 | A 30x30x20 RD TEE 25-C CDI ~ C/L 37H-77 F | 42372.5 | 1158 | 025 | AJ32025PFL |  | X | 30X30X20 | US
68830435357 | 688304353574 | A 30x30x20 RD TEE 25-C CDI ~ 37H-77 F | 40355 | 1158 | 025 | AJ32025PF0 |  | X | 30X30X20 | US
68830435358 | 688304353581 | A 30x30x24 RD TEE 25-C CDI ~ 37H-77 F | 40355 | 1250 | 025 | AJ33025PF0 |  | X | 30X30X24 | US
68830435359 | 688304353598 | A 36x36x30 RD TEE 25-C CDI ~ C/L 37H-77 F | 60422.5 | 1140.5 | 025 | AN30025PFL |  | X | 36X36X30 | US
68830435360 | 688304353604 | A 36x36x30 RD TEE 25-C CDI ~ 37H-77 F | 57548.5 | 1000 | 025 | AN30025PF0 |  | X | 36X36X30 | US
68830435368 | 688304353680 | A 14 LAT 30-C CDI 37H-77 F | 13210 | 352.25 | 030 | A140030PF0 |  | X | 14 | US
68830435369 | 688304353697 | A 16 22 1/2 ELL 12-C CDI ~ 37H-77 F | 5840.5 | 112 | 012 | A160012PF0 |  | X | 16 | US
68830435372 | 688304353727 | A 16 LAT 30-C CDI 37H-77 F | 15190.5 | 500 | 030 | A160030PF0 |  | X | 16 | US
68830435374 | 688304353741 | A 18 11 1/4 ELL 13-C CDI ~ 37H-77 F | 6088.5 | 208 | 013 | A180013PF0 |  | X | 18/457.2MM | US
68830435375 | 688304353758 | A 20 LAT 30-C CDI 37H-77 F | 22326 | 772 | 030 | A200030PF0 |  | X | 20/508MM | US
68830435380 | 688304353802 | A 30 TEE 20-C CDI 37H-77 F | 39876.5 | 1300 | 020 | A300020PF0 |  | X | 30 | US
68830435381 | 688304353819 | A 36 TEE 20-C CDI 37H-77 F | 58593.5 | 2101 | 020 | A360020PF0 |  | X | 36 | US
68830435382 | 688304353826 | V3402 K8 UP 135F/57C QR BLK ~ RAL9004 3/4 NPT | 93.5 | 0.28 | AAQ | S342AAQ5B0 |  | X | V34 SUBASSEMBLIES | US
68830435383 | 688304353833 | V3402 K8 UP 175F/79C QR BLK ~ RAL9004 3/4 NPT | 93.5 | 0.28 | AEQ | S342AEQ5B0 |  | X | V34 SUBASSEMBLIES | US
68830435384 | 688304353840 | V3402 K8 UP 200F/93C QR BLK ~ RAL9004 3/4 NPT | 93.5 | 0.28 | AFQ | S342AFQ5B0 |  | X | V34 SUBASSEMBLIES | US
68830435385 | 688304353857 | V3402 K8 UP 286F/141C QR BLK ~ RAL9004 3/4 NPT | 93.5 | 0.28 | AJQ | S342AJQ5B0 |  | X | V34 SUBASSEMBLIES | US
68830435386 | 688304353864 | V3401 K8 UP 360F/182C SR BLK ~ RAL9004 3/4 NPT | 76.5 | 0.28 | AKS | S342AKS5B0 |  | X | V34 SUBASSEMBLIES | US
68830435387 | 688304353871 | V3406 K8 PEN 135F/57C QR BLK ~ RAL9004 3/4 NPT | 93.5 | 0.28 | BAQ | S342BAQ5B0 |  | X | V34 SUBASSEMBLIES | US
68830435388 | 688304353888 | V3405 K8 PEN 135F/57C SR BLK ~ RAL9004 3/4 NPT | 57.5 | 0.28 | BAS | S342BAS5B0 |  | X | V34 SUBASSEMBLIES | US
68830435389 | 688304353895 | V3406 K8 PEN 175F/79C QR BLK ~ RAL9004 3/4 NPT | 93.5 | 0.28 | BEQ | S342BEQ5B0 |  | X | V34 SUBASSEMBLIES | US
68830435390 | 688304353901 | V3405 K8 PEN 175F/79C SR BLK ~ RAL9004 3/4 NPT | 57.5 | 0.28 | BES | S342BES5B0 |  | X | V34 SUBASSEMBLIES | US
68830435391 | 688304353918 | V3405 K8 PEN 200F/93C SR BLK ~ RAL9004 3/4 NPT | 57.5 | 0.28 | BFS | S342BFS5B0 |  | X | V34 SUBASSEMBLIES | US
68830435393 | 688304353932 | V3405 K8 PEN 286F/141C SR BLK~ RAL9004 3/4 NPT | 57.5 | 0.28 | BJS | S342BJS5B0 |  | X | V34 SUBASSEMBLIES | US
68830435394 | 688304353949 | V3405 K8 PEN 360F/182C SR BLK~ RAL9004 3/4 NPT | 76.5 | 0.28 | BKS | S342BKS5B0 |  | X | V34 SUBASSEMBLIES | US
68830435395 | 688304353956 | V3410 K8 HSW 135F/57C QR BLK ~ RAL9004 3/4 NPT | 195 | 0.28 | CAQ | S342CAQ5B0 |  | X | V34 SUBASSEMBLIES | US
68830435396 | 688304353963 | V3409 K8 HSW 135F/57C SR BLK ~ RAL9004 3/4 NPT | 176.5 | 0.28 | CAS | S342CAS5B0 |  | X | V34 SUBASSEMBLIES | US
68830435397 | 688304353970 | V3410 K8 HSW 155F/68C QR BLK ~ RAL9004 3/4 NPT | 195 | 0.28 | CCQ | S342CCQ5B0 |  | X | V34 SUBASSEMBLIES | US
68830435398 | 688304353987 | V3409 K8 HSW 155F/68C SR BLK ~ RAL9004 3/4 NPT | 176.5 | 0.28 | CCS | S342CCS5B0 |  | X | V34 SUBASSEMBLIES | US
68830435405 | 688304354052 | V3410 K8 HSW 175F/79C QR BLK ~ RAL9004 3/4 NPT | 195 | 0.28 | CEQ | S342CEQ5B0 |  | X | V34 SUBASSEMBLIES | US
68830435406 | 688304354069 | V3409 K8 HSW 175F/79C SR BLK ~ RAL9004 3/4 NPT | 176.5 | 0.28 | CES | S342CES5B0 |  | X | V34 SUBASSEMBLIES | US
68830435413 | 688304354137 | V3410 K8 HSW 200F/93C QR BLK ~ RAL9004 3/4 NPT | 195 | 0.28 | CFQ | S342CFQ5B0 |  | X | V34 SUBASSEMBLIES | US
68830435418 | 688304354182 | V3409 K8 HSW 200F/93C SR BLK ~ RAL9004 3/4 NPT | 176.5 | 0.28 | CFS | S342CFS5B0 |  | X | V34 SUBASSEMBLIES | US
68830435421 | 688304354212 | V3410 K8 HSW 286F/141C QR BLK~ RAL9004 3/4 NPT | 195 | 0.28 | CJQ | S342CJQ5B0 |  | X | V34 SUBASSEMBLIES | US
68830435423 | 688304354236 | V3409 K8 HSW 286F/141C SR BLK~ RAL9004 3/4 NPT | 176.5 | 0.28 | CJS | S342CJS5B0 |  | X | V34 SUBASSEMBLIES | US
68830435424 | 688304354243 | V3409 K8 HSW 360F/182C SR BLK~ RAL9004 3/4 NPT | 184.5 | 0.28 | CKS | S342CKS5B0 |  | X | V34 SUBASSEMBLIES | US
68830435425 | 688304354250 | V3411 K11.2 ECLH PEN 135F/57C~ SR BLK RAL9004 3/4 NPT | 105 | 0.28 | GAS | S342GAS6B0 |  | X | V34 SUBASSEMBLIES | US
68830435428 | 688304354281 | V3411 K11.2 ECLH PEN 175F/79C~ SR BLK RAL9004 3/4 NPT | 105 | 0.28 | GES | S342GES6B0 |  | X | V34 SUBASSEMBLIES | US
68830435432 | 688304354328 | V3411 K11.2 ECLH PEN 200F/93C~ SR BLK RAL9004 3/4 NPT | 105 | 0.28 | GFS | S342GFS6B0 |  | X | V34 SUBASSEMBLIES | US
68830435435 | 688304354359 | 3/4x1/2 BFAF UNION PORT 78U ~ FEMxFEM UNION W/PT & AV | 163.5 | 0.6 | 78U | VA5978UUFF |  | X | 3/4X1/2 | US
68830435466 | 688304354663 | V3421 K14 ECOH PEN 175F/79C ~ SR BLK RAL9004 | 115.5 | 0.367 | FES | S342FES7B0 |  | X | V34 SUBASSEMBLIES | US
68830435467 | 688304354670 | V3421 K14 ECOH PEN 286F/141C ~ SR BLK RAL9004 | 115.5 | 0.367 | FJS | S342FJS7B0 |  | X | V34 SUBASSEMBLIES | US
68830435468 | 688304354687 | V3414 K14 ECLH PEN 175F/79C ~ QR BLK RAL9004 3/4 NPT | 115.5 | 0.281 | GEQ | S342GEQ7B0 |  | X | V34 SUBASSEMBLIES | US
68830435470 | 688304354700 | V3412 K11.2 ECLH PEN 200F/93C~ QR BLK RAL9004 3/4 NPT | 105 | 0.28 | GFQ | S342GFQ6B0 |  | X | V34 SUBASSEMBLIES | US
68830435471 | 688304354717 | V3414 K14 ECLH PEN 200F/93C ~ QR BLK RAL9004 3/4 NPT | 115.5 | 0.281 | GFQ | S342GFQ7B0 |  | X | V34 SUBASSEMBLIES | US
68830435473 | 688304354731 | V3416 K8 ECLH HSW 135F/57C QR~ BLK RAL9004 3/4 NPT | 75 | 0.406 | HAQ | S342HAQ5B0 |  | X | V34 SUBASSEMBLIES | US
68830435475 | 688304354755 | V3416 K8 ECLH HSW 175F/79C QR~ BLK RAL9004 3/4 NPT | 75 | 0.406 | HEQ | S342HEQ5B0 |  | X | V34 SUBASSEMBLIES | US
68830435477 | 688304354779 | V3416 K8 ECLH HSW 200F/93C QR~ BLK RAL9004 3/4 NPT | 75 | 0.406 | HFQ | S342HFQ5B0 |  | X | V34 SUBASSEMBLIES | US
68830435535 | 688304355356 | A 4x4x3 BASE RD TEE 25-CB CDI~ 37H-77 | 5555.5 | 62 | 025 | AD79025PG0 |  | X | 4X4X3 | US
68830435536 | 688304355363 | A 4x4x3 RD LAT 30-CR CDI ~ 37H-77 F C/LE=12 C/SE=3 | 1889.5 | 20 | 030 | AD79030PF0 |  | X | 4X4X3 | US
68830435537 | 688304355370 | A 6x6x4 BASE RD TEE 25-CB CDI~ 37H-77 C/L | 6213 | 43.5 | 025 | AF09025PGL |  | X | 6X6X4 | US
68830435538 | 688304355387 | A 6x6x4 BASE RD TEE 25-CB CDI~ 37H-77 | 5904 | 40 | 025 | AF09025PG0 |  | X | 6X6X4 | US
68830435542 | 688304355424 | A 24x12 CONC 50-C CDI 37H-77~ F | 14052 | 160 | 050 | AH99050PF0 |  | X | 24X12 | US
68830435543 | 688304355431 | A 24x14 CONC 50-C CDI 37H-77~ F | 14052 | 301 | 050 | AJ00050PF0 |  | X | 24X14 | US
68830435544 | 688304355448 | A 24x18 CONC 50-C CDI 37H-77~ F | 14052 | 341 | 050 | AJ03050PF0 |  | X | 24X18 | US
68830435548 | 688304355486 | A 36x20 CONC 50-C CDI 37H-77~ F | 27574.5 | 1120 | 050 | AN52050PF0 |  | X | 36X20 | US
68830435553 | 688304355530 | 3 CPL 31 FS-S GLV 316SS B/N | 802.5 | 4.8 | 031 | C030031GSX |  | X | 3 | US
68830435556 | 688304355561 | 3 CPL 31 FS-M 37H-77 316SS ~ B/N | 638.5 | 4.8 | 031 | C030031PMC |  |  | 3 | US
68830435566 | 688304355660 | 3 CPL 31 FS-S 37H-77 316SS ~ B/N | 638.5 | 4.8 | 031 | C030031PSX |  | X | 3 | US
68830435577 | 688304355776 | 3 BFV VIC 300MS O TMPR PROOF ~ V030761SO4 HDL 88.9MM | 3449 | 8.5 | 761 | V030761SO4 |  | X | 3 | US
68830435578 | 688304355783 | 3 BFV VIC 300MS O TMPR PROOF ~ V030761XO4 HDL W/SS DISC ~ | 5978.5 | 8.5 | 761 | V030761XO4 |  | X | 3 | US
68830435595 | 688304355950 | A 8x8x6 BASE RD TEE 25-CB CDI~ 37H-77 C/L | 9494.5 | 96.8 | 025 | AF73025PGL |  | X | 8X8X6 | US
68830435596 | 688304355967 | A 8x8x6 BASE RD TEE 25-CB CDI~ 37H-77 | 9021 | 96.8 | 025 | AF73025PG0 |  | X | 8X8X6 | US
68830435598 | 688304355981 | A 10x4 ECC 51-C CDI 37H-77 F | 3421.5 | 33 | 051 | AF88051PF0 |  | X | 10X4 | US
68830435599 | 688304355998 | A 10x10x4 BASE RD TEE 25-CB ~ CDI C/L 37H-77 F | 11681.5 | 70 | 025 | AG11025PML |  | X | 10X10X4 | US
68830435600 | 688304356001 | A 10x10x4 BASE RD TEE 25-CB ~ CDI 37H-77 F | 10574.5 | 70 | 025 | AG11025PM0 |  | X | 10X10X4 | US
68830435602 | 688304356025 | A 10x10x6 BASE RD TEE 25-CB ~ CDI C/L 37H-77 F | 11681.5 | 104 | 025 | AG14025PML |  | X | 10X10X6 | US
68830435603 | 688304356032 | A 10x10x6 BASE RD TEE 25-CB ~ CDI 37H-77 F | 10574.5 | 104 | 025 | AG14025PM0 |  | X | 10X10X6 | US
68830435605 | 688304356056 | A 10x10x8 BASE RD TEE 25-CB ~ CDI C/L 37H-77 F | 11681.5 | 231 | 025 | AG16025PML |  | X | 10X10X8 | US
68830435606 | 688304356063 | A 10x10x8 BASE RD TEE 25-CB ~ CDI 37H-77 F | 10574.5 | 231 | 025 | AG16025PM0 |  | X | 10X10X8 | US
68830435608 | 688304356087 | A 12x4 ECC 51-C CDI 37H-77 F | 4978 | 46 | 051 | AG29051PF0 |  | X | 12X4 | US
68830435610 | 688304356100 | A 12x12x4 BASE RD TEE 25-CB ~ CDI C/L 37H-77 F | 14384 | 312 | 025 | AG55025PML |  | X | 12X12X4 | US
68830435611 | 688304356117 | A 12x12x4 BASE RD TEE 25-CB ~ CDI 37H-77 F | 13768.5 | 312 | 025 | AG55025PM0 |  | X | 12X12X4 | US
68830435613 | 688304356131 | A 12x12x6 BASE RD TEE 25-CB ~ CDI C/L 37H-77 F | 14384 | 313 | 025 | AG58025PML |  | X | 12X12X6 | US
68830435614 | 688304356148 | A 12x12x6 BASE RD TEE 25-CB ~ CDI 37H-77 F | 13768.5 | 313 | 025 | AG58025PM0 |  | X | 12X12X6 | US
68830435616 | 688304356162 | A 12x12x8 BASE RD TEE 25-CB ~ CDI C/L 37H-77 F | 14384 | 338.4 | 025 | AG60025PML |  | X | 12X12X8 | US
68830435617 | 688304356179 | A 12x12x8 BASE RD TEE 25-CB ~ CDI 37H-77 F | 13768.5 | 338.4 | 025 | AG60025PM0 |  | X | 12X12X8 | US
68830435619 | 688304356193 | A 12x12x10 BASE RD TEE 25-CB ~ CDI C/L 37H-77 F | 14384 | 358 | 025 | AG62025PML |  | X | 12X12X10 | US
68830435620 | 688304356209 | A 12x12x10 BASE RD TEE 25-CB ~ CDI 37H-77 F | 13768.5 | 358 | 025 | AG62025PM0 |  | X | 12X12X10 | US
68830435623 | 688304356230 | A 14x12 ECC 51-C CDI 37H-77 F | 4954.5 | 110 | 051 | AG84051PF0 |  | X | 14X12 | US
68830435624 | 688304356247 | A 16x10 ECC 51-C CDI 37H-77 F | 5675 | 130 | 051 | AH10051PF0 |  | X | 16X10 | US
68830435628 | 688304356285 | A 20x16 ECC 51-C CDI 37H-77 F | 9519 | 246 | 051 | AH72051PF0 |  | X | 20X16 | US
68830435629 | 688304356292 | A 24x18 ECC 51-C CDI 37H-77 F | 14813.5 | 362 | 051 | AJ03051PF0 |  | X | 24X18 | US
68830435631 | 688304356315 | A 30x24 ECC 51-C CDI 37H-77 F | 18503 | 618 | 051 | AJ24051PF0 |  | X | 30X24 | US
68830435632 | 688304356322 | A 4 90 LR BASE ELL 100-CB CDI~ 37H-77 | 5076.5 | 36.5 | 100 | A040100PG0 |  | X | 4 | US
68830435635 | 688304356353 | A 10 90 LR BASE ELL 100-CB DI~ C/L 37H-77 | 18905 | 171.57 | 100 | A100100PKL |  | X | 10 | US
68830435636 | 688304356360 | A 10 90 LR BASE ELL 100-CB ~ DI 37H-77 | 17189.5 | 171.57 | 100 | A100100PK0 |  | X | 10 | US
68830435642 | 688304356421 | A 24 90 LR BASE ELL 100-CB ~ CDI 37H-77 F | 31941 | 1129.55 | 100 | A240100PM0 |  | X | 24/609.6MM | US
68830435771 | 688304357718 | 4 CPL 31 FS-S GLV 316SS B/N | 1063.5 | 6.62 | 031 | C040031GSX |  | X | 4 | US
68830435781 | 688304357817 | 4 CPL 31 FS-M 37H-77 316SS ~ B/N | 802.5 | 6.62 | 031 | C040031PM2 |  |  | 4 | US
68830435788 | 688304357886 | 4 CPL 31 FS-S 37H-77 316SS ~ B/N | 802.5 | 6.62 | 031 | C040031PSW |  |  | 4 | US
68830435801 | 688304358012 | 14 CPL 31 FS-M GLV | 2443 | 62.1 | 031 | C140031GM0 |  | X | 14 | US
68830435806 | 688304358067 | S363BCQ44007411 V3614 K5.6 ~ PEN 155F/68C QR WH 7 1/2 IN ~ | 398 | 2.84 | BCQ | S363BCQAN9 |  | X | V36 SPRINKLERS & SUBASSEMBLIES | US
68830435807 | 688304358074 | S363BCQ44007611 V3614 K5.6 ~ PEN 155F/68C QR WH 7 3/4 IN ~ | 398 | 2.94 | BCQ | S363BCQAO1 |  | X | V36 SPRINKLERS & SUBASSEMBLIES | US
68830435817 | 688304358173 | NXT 75D WATER COLUMN DRAIN KIT 1 1/2-8 S/764-768-769 VALVES | 2007 | 7.5 | 75D | S00075DK02 | X |  | MISCELLANEOUS | US
68830435850 | 688304358500 | 1 CPL 77DX E DPX CE8MN ~ SS BOLT/SIL BRZ NUT | 861 | 1.75 | 077 | L010077XEX |  |  | 1 | US
68830435851 | 688304358517 | 1 CPL 77DX FS-E DPX CE8MN ~ SS BOLT/SS NUT | 927 | 1.6 | 077 | L010077XEY |  | X | 1 | US
68830435852 | 688304358524 | 1 CPL 77DX T DPX CE8MN ~ SS BOLT/BRZ NUT | 861 | 1.75 | 077 | L010077XTX |  | X | 1 | US
68830435854 | 688304358548 | 1 1/4 CPL 77DX E DPX CE8MN ~ SS BOLT/BRZ NUT | 959 | 2.06 | 077 | L012077XEX |  | X | 1 1/4 | US
68830435855 | 688304358555 | 1 1/4 CPL 77DX FS-E DPX CE8MN~ SS BOLT/BRZ NUT | 1029.5 | 1.9 | 077 | L012077XEY |  | X | 1 1/4 | US
68830435856 | 688304358562 | 1 1/4 CPL 77DX T DPX CE8MN ~ SS BOLT/BRZ NUT | 959 | 2.06 | 077 | L012077XTX |  | X | 1 1/4 | US
68830435858 | 688304358586 | 1 1/4 CPL 77DX FS-T DPX CE8MN~ SS BOLT/BRZ NUT | 1029.5 | 1.9 | 077 | L012077XTY |  | X | 1 1/4 | US
68830435860 | 688304358609 | 1 1/2 CPL 77DX FS-E DPX CE8MN~ SS BOLT/BRZ NUT | 896.5 | 2.1 | 077 | L014077XEY |  | X | 1 1/2 | US
68830435862 | 688304358623 | 1 1/2 CPL 77DX T DPX CE8MN ~ SS BOLT/BRZ NUT | 896.5 | 2.21 | 077 | L014077XTX |  | X | 1 1/2 | US
68830435863 | 688304358630 | 1 1/2 CPL 77DX FS-T DPX CE8MN~ SS BOLT/BRZ NUT | 965.5 | 2.1 | 077 | L014077XTY |  | X | 1 1/2 | US
68830435864 | 688304358647 | 2 CPL 77DX E DPX CE8MN SS BOLT/BRZ NUT | 1110.5 | 2.6 | 077 | L020077XEX |  |  | 2 | US
68830435865 | 688304358654 | 2 CPL 77DX FS-E DPX CE8MN ~ SS BOLT/BRZ NUT | 1179 | 2.6 | 077 | L020077XEY |  | X | 2 | US
68830435867 | 688304358678 | 2 CPL 77DX T DPX CE8MN SS BOLT/BRZ NUT | 1110.5 | 2.6 | 077 | L020077XTX |  | X | 2 | US
68830435868 | 688304358685 | 2 CPL 77DX FS-T DPX CE8MN ~ SS BOLT/BRZ NUT | 1179 | 2.6 | 077 | L020077XTY |  | X | 2 | US
68830435869 | 688304358692 | 2 1/2 CPL 77DX E DPX CE8MN SS BOLT/BRZ NUT | 1135.5 | 3 | 077 | L024077XEX |  |  | 2 1/2 | US
68830435870 | 688304358708 | 2 1/2 CPL 77DX FS-E DPX CE8MN~ SS BOLT/BRZ NUT | 1224 | 2.9 | 077 | L024077XEY |  | X | 2 1/2 | US
68830435871 | 688304358715 | 2 1/2 CPL 77DX T DPX CE8MN SS BOLT/BRZ NUT | 1135.5 | 3 | 077 | L024077XTX |  | X | 2 1/2 | US
68830435872 | 688304358722 | 2 1/2 CPL 77DX FS-T DPX CE8MN~ SS BOLT/BRZ NUT | 1224 | 2.9 | 077 | L024077XTY |  | X | 2 1/2 | US
68830435873 | 688304358739 | 3 CPL 77DX E DPX CE8MN SS ~ BOLT/BRZ NUT | 1206 | 3.95 | 077 | L030077XEX |  |  | 3 | US
68830435874 | 688304358746 | 3 CPL 77DX FS-E DPX CE8MN ~ SS BOLT/BRZ NUT | 1290 | 4.1 | 077 | L030077XEY |  | X | 3 | US
68830435875 | 688304358753 | 3 CPL 77DX T DPX CE8MN SS BOLT/BRZ NUT | 1206 | 3.95 | 077 | L030077XTX |  | X | 3 | US
68830435876 | 688304358760 | 3 CPL 77DX FS-T DPX CE8MN ~ SS BOLT/BRZ NUT | 1290 | 4.1 | 077 | L030077XTY |  | X | 3 | US
68830435877 | 688304358777 | 4 CPL 77DX E DPX CE8MN SS BOLT/BRZ NUT | 1791.5 | 6.84 | 077 | L040077XEX |  |  | 4 | US
68830435878 | 688304358784 | 4 CPL 77DX FS-E DPX CE8MN ~ SS BOLT/BRZ NUT | 1907 | 6.7 | 077 | L040077XEY |  | X | 4 | US
68830435879 | 688304358791 | 4 CPL 77DX T DPX CE8MN SS BOLT/BRZ NUT | 1791.5 | 6.84 | 077 | L040077XTX |  | X | 4 | US
68830435880 | 688304358807 | 4 CPL 77DX FS-T DPX CE8MN ~ SS BOLT/BRZ NUT | 1907 | 6.7 | 077 | L040077XTY |  | X | 4 | US
68830435881 | 688304358814 | 4 CPL 489 EW CF8M 114.3MM | 906 | 4 | 489 | L040489XEW |  | X | 4 | US
68830435899 | 688304358999 | 4 CPL 307 FS-M ORG 316SS B/N ~ | 1508.5 | 7.41 | 307 | C040307PMX |  | X | 4 | US
68830435907 | 688304359071 | 4 FLG 341 L 37H-77 | 1358 | 7.5 | 341 | C040341PL0 |  | X | 4 | US
68830435982 | 688304359828 | V34 ESC UNASY 50/BOX 1/2 ADJ ~ 3/4 NPT BRIGHT WHITE RAL9003 | 963.5 | 6.6 | 000 | SE020005WB |  | X | 5X2 | US
68830435984 | 688304359842 | V2708 K5.6 PEN 155F/68C QR ~ BRIGHT WHITE RAL9003 1/2 NPT | 45 | 0.143 | BCQ | S271BCQ4W0 |  | X | V2701 & V2705 SUBASSEMBLIES | US
68830435987 | 688304359873 | V2710 K5.6 HSW 155F/68C QR ~ BRIGHT WHITE RAL9003 1/2 NPT | 73.5 | 0.165 | CCQ | S271CCQ4W0 |  | X | V2701 & V2705 SUBASSEMBLIES | US
68830435988 | 688304359880 | V3412 K11.2 ECLH PEN 155F/68C~ QR BRIGHT WHITE RAL9003 ~ | 104.5 | 0.28 | GCQ | S342GCQ6W0 |  | X | V34 SUBASSEMBLIES | US
68830436059 | 688304360596 | V26/V27/V36/V38 CONCEALED ESC~ EXPANSION PLATE BRIGHT WH ~ | 21 | 0.04 | P00 | SE20P000W0 |  | X | 5X4X2 1/2 | US
68830436066 | 688304360664 | S363BJQ44008013 V3614 K5.6 ~ PEN 286F/141C QR WH 8 IN SLV ~ | 398 | 2.94 | BJQ | S363BJQ469 |  | X | V36 SPRINKLERS & SUBASSEMBLIES | US
68830436076 | 688304360763 | 6 CPL 31 FS-S GLV 316SS B/N ~ | 1319.5 | 8.627 | 031 | C060031GSX |  | X | 6 | US
68830436085 | 688304360855 | 6 CPL 31 FS-M 37H-77 316SS ~ B/N | 1015 | 8.627 | 031 | C060031PM2 |  |  | 6 | US
68830436094 | 688304360947 | 6 CPL 31 FS-S 37H-77 316SS ~ B/N | 1015 | 8.627 | 031 | C060031PS1 |  |  | 6 | US
68830436197 | 688304361975 | KIT INS 3/4-1 CBV STAP | 246 | 0.5 | 793 | P006793INS |  | X | 3/4 | US
68830436198 | 688304361982 | KIT INS 1 1/4-2 CBV STAP | 289.5 | 0.5 | 793 | P012793INS |  | X | 1 1/4 | US
68830436201 | 688304362019 | V3403 K11.2 ELO UP 155F/68C ~ SR BLK RAL9004 3/4 NPT | 89 | 0.28 | ACS | S342ACS6B0 |  | X | V34 SUBASSEMBLIES | US
68830436203 | 688304362033 | 6 CPL 307 FS-L ORG | 2276.5 | 8.8 | 307 | C060307PL1 |  | X | 6 | US
68830436206 | 688304362064 | 6 CPL 307 FS-M ORG 316SS B/N ~ | 1588.5 | 9.3 | 307 | C060307PMX |  | X | 6 | US
68830436312 | 688304363122 | 1/2 CBV STAP DIFF PRS CTL NPT~ THD 1.45-8.70 PSI | 957 | 2.4 | 793 | V004793CBV |  | X | 1/2 | US
68830436313 | 688304363139 | 3/4 CBV STAP DIFF PRS CTL NPT~ THD 1.45-8.70 PSI | 971 | 2.6 | 793 | V006793CBV |  | X | 3/4 | US
68830436314 | 688304363146 | 1 CBV STAP DIFF PRS CTL NPT ~ THD 1.45-8.70 PSI | 986 | 2.9 | 793 | V010793CBV |  | X | 1 | US
68830436315 | 688304363153 | 1 1/4 CBV STAP DIF PRS CTL NPT THD 2.90-11.6 PSI | 1277 | 5.7 | 793 | V012793CBV |  | X | 1 1/4 | US
68830436316 | 688304363160 | 1 1/2 CBV STAP DIF PRS CTL NPT THD 2.90-11.6 PSI | 1475.5 | 6.4 | 793 | V014793CBV |  | X | 1 1/2 | US
68830436317 | 688304363177 | 2 CBV STAP DIFF PRS CTL NPT ~ THD 2.90-11.6 PSI | 1753.5 | 7.7 | 793 | V020793CBV |  | X | 2 | US
68830436318 | 688304363184 | 2 1/2 CBV STAP DIF PRS CTL FLG 2.90-11.6 PSI | 7074.5 | 46.3 | 794 | V024794116 |  | X | 2 1/2 | US
68830436319 | 688304363191 | 3 CBV STAP DIFF PRS CTL FLG ~ 2.90-11.6 PSI | 7461.5 | 52.9 | 794 | V030794116 |  | X | 3 | US
68830436320 | 688304363207 | 4 CBV STAP DIFF PRS CTL FLG ~ 2.90-11.6 PSI | 10012 | 72.8 | 794 | V040794116 |  | X | 4 | US
68830436345 | 688304363450 | 8 CPL 31 FS-L 37H-77 | 1371.5 | 15.4 | 031 | C080031PL1 |  | X | 8 | US
68830436350 | 688304363504 | 8 CPL 31 FS-M 37H-77 316SS ~ B/N | 1501 | 15.7 | 031 | C080031PM2 |  |  | 8 | US
68830436376 | 688304363764 | 12 CPL 489 O CF8M 323.9MM | 11259.5 | 36.4 | 489 | L120489XO0 |  | X | 12 | US
68830436502 | 688304365027 | 24 CPL 31 FS-M GLV 316SS B/N | 9012.5 | 104 | 031 | C240031GMX |  | X | 24/609.6MM | US
68830436503 | 688304365034 | 30 CPL 31 FS-M GLV 316SS B/N | 14092.5 | 162 | 031 | C300031GMX |  | X | 30 | US
68830436526 | 688304365263 | 10 CPL 31 FS-L 37H-77 | 1755 | 20.98 | 031 | C100031PL0 |  | X | 10 | US
68830436533 | 688304365331 | 10 CPL 31 FS-M 37H-77 316SS ~ B/N | 1813.5 | 21.8 | 031 | C100031PMY |  |  | 10 | US
68830436540 | 688304365409 | 10 CPL 31 FS-S 37H-77 316SS ~ B/N | 1813.5 | 21 | 031 | C100031PS9 |  | X | 10 | US
68830436580 | 688304365805 | S363BFS44015013 V3613 K5.6 ~ PEN 200F/93C SR WH 15 IN SLV ~ | 413 | 4.34 | BFS | S363BFSB37 |  | X | V36 SPRINKLERS & SUBASSEMBLIES | US
68830436589 | 688304365898 | 10 CPL 307 FS-M ORG 316SS B/N~ | 1810.5 | 26.2 | 307 | C100307PM7 |  | X | 10 | US
68830436615 | 688304366154 | S363BFS44021013 V3613 K5.6 ~ PEN 200F/93C SR WH 21 IN SLV ~ | 469 | 5.54 | BFS | S363BFSB47 |  | X | V36 SPRINKLERS & SUBASSEMBLIES | US
68830436617 | 688304366178 | S363BFS44021413 V3613 K5.6 ~ PEN 200F/93C SR WH 21 1/2 IN ~ | 469 | 5.64 | BFS | S363BFSB49 |  | X | V36 SPRINKLERS & SUBASSEMBLIES | US
68830436683 | 688304366833 | 12 CPL 31 FS-L 37H-77 | 2354 | 28.1 | 031 | C120031PL1 |  | X | 12 | US
68830436690 | 688304366901 | 12 CPL 31 FS-M 37H-77 316SS ~ B/N | 2403 | 31.9 | 031 | C120031PMW |  | X | 12 | US
68830436695 | 688304366956 | 12 CPL 31 FS-S 37H-77 316SS ~ B/N | 2403 | 31.9 | 031 | C120031PSX |  | X | 12 | US
68830436822 | 688304368226 | 14 CPL 31 FS-S GLV 316SS B/N ~ | 3561.5 | 40.8 | 031 | C140031GSX |  | X | 14 | US
68830436826 | 688304368264 | 14 CPL 31 FS-M 37H-77 316SS ~ B/N | 2600 | 40.8 | 031 | C140031PME |  | X | 14 | US
68830436834 | 688304368349 | 14 CPL 31 FS-S 37H-77 316SS ~ B/N | 2600 | 40.8 | 031 | C140031PSX |  | X | 14 | US
68830436883 | 688304368837 | 7.87 DIA HW CST W/20MM BORE &~ 6MM PIN F/3&4 S/365 | 374 | 2 | 002 | P000002245 |  | X | MISCELLANEOUS | US
68830436884 | 688304368844 | 10 HW W/20MM BORE & 6MM PIN ~ F/6 S/365 MG OR EQ | 374 | 2.25 | 002 | P000002246 |  | X | MISCELLANEOUS | US
68830436887 | 688304368875 | 18 HW W/30MM BORE & 8MM PIN ~ F/12 S/365 MG OR EQ | 639.5 | 6.5 | 002 | P000002248 |  | X | MISCELLANEOUS | US
68830436893 | 688304368936 | 16 CPL 31 FS-M GLV 316SS B/N ~ | 4808 | 62.1 | 031 | C160031GMX |  | X | 16 | US
68830436894 | 688304368943 | 16 CPL 31 FS-L 37H-77 | 2592 | 62.1 | 031 | C160031PL0 |  | X | 16 | US
68830436904 | 688304369049 | 16 CPL 31 FS-M 37H-77 316SS ~ B/N | 3056.5 | 61.3 | 031 | C160031PM2 |  | X | 16 | US
68830436990 | 688304369902 | 18 CPL 31 FS-M 37H-77 316SS ~ B/N | 3600 | 78 | 031 | C180031PM5 |  | X | 18/457.2MM | US
68830437036 | 688304370366 | 20 CPL 31 FS-L 37H-77 | 3861.5 | 76 | 031 | C200031PL1 |  | X | 20/508MM | US
68830437041 | 688304370410 | 20 CPL 31 FS-M 37H-77 316SS ~ B/N | 4209.5 | 76.8 | 031 | C200031PM8 |  | X | 20/508MM | US
68830437095 | 688304370953 | V27 ESC UNASY 1/2 ADJ 1/2 NPT~ BRIGHT WHITE RAL9003 50/BX | 4.5 | 0.066 | 000 | SE010000W0 |  | X | 5X1 1/2X5 | US
68830437114 | 688304371141 | 24 CPL 31 FS-L 37H-77 | 4641 | 101.5 | 031 | C240031PL1 |  | X | 24/609.6MM | US
68830437117 | 688304371172 | 24 CPL 31 FS-M 37H-77 316SS ~ B/N | 5601 | 102.7 | 031 | C240031PMD |  | X | 24/609.6MM | US
68830437145 | 688304371455 | 24 FLG 341 M GLV | 14791.5 | 150 | 341 | C240341GM0 |  | X | 24/609.6MM | US
68830437177 | 688304371776 | 30 CPL 31 FS-M GLV | 10924 | 167.2 | 031 | C300031GM0 |  | X | 30 | US
68830437184 | 688304371844 | 30 CPL 31 FS-M 37H-77 316SS | 9571.5 | 168.4 | 031 | C300031PMX |  | X | 30 | US
68830437231 | 688304372315 | 36 CPL 31 FS-M GLV | 12636 | 200 | 031 | C360031GM0 |  | X | 36 | US
68830437263 | 688304372636 | 18 CPL 31 FS-M GLV 316SS B/N | 5224.5 | 80 | 031 | C180031GMX |  | X | 18/457.2MM | US
68830437330 | 688304373305 | 2 1/2x4 THD ADP NPL 40 MWS UPD MANUFACTURED WITHOUT SILICONE | 176 | 1.93 | 040 | FC26040U0F |  | X | 2 1/2X4 | US
68830437331 | 688304373312 | 2 1/2x4 GRV ADP NPL 43 MWS UPD MANUFACTURED WITHOUT SILICONE | 176 | 1.93 | 043 | FC26043U0F |  | X | 2 1/2X4 | US
68830437355 | 688304373558 | 3x4 GRV ADP NPL 43 MWS UPD ~ MANUFACTURED WITHOUT SILICONE | 216.5 | 2.1 | 043 | FC75043U0F |  | X | 3X4 | US
68830437357 | 688304373572 | 4x6 GRV ADP NPL 43 MWS UPD ~ MANUFACTURED WITHOUT SILICONE | 345 | 5.395 | 043 | FD87043U0F |  | X | 4X6 | US
68830437542 | 688304375422 | 1 1/2x10 BEV ADP NPL 42 UPD | 275.5 | 2.4 | 042 | FB47042U00 |  | X | 1 1/2X10 | US
68830437543 | 688304375439 | 1 1/2x10 GRV ADP NPL 43 UPD | 275.5 | 2.26 | 043 | FB47043U00 |  | X | 1 1/2X10 | US
68830437580 | 688304375804 | 2x1 SWG NPL 55 PLT TxG | 927 | 2 | 055 | FB60055Z00 |  | X | 2X1 | US
68830437582 | 688304375828 | 2 CAP 60 ORG 1 TAP 60.3MM | 933.5 | 0.7 | 060 | FB60060P00 |  |  | 2X1 | US
68830437636 | 688304376368 | 6 PLV 365 O 37H-77 BARE ~ P060713100 | 3543 | 70 | 365 | V060365PO0 |  | X | 6 | US
68830437719 | 688304377198 | 2 1/2 CAP 60 ORG 1/2 TAP 73MM | 943 | 0.98 | 060 | FB94060P00 |  |  | 2 1/2X1/2 | US
68830437724 | 688304377242 | 2 1/2 CAP 60 3/4 ORG TAP 73MM | 943 | 0.98 | 060 | FB97060P00 |  |  | 2 1/2X3/4 | US
68830437726 | 688304377266 | 2 1/2 CAP 60 ORG 3/4 TAP OFF ~ CTR 73MM | 943 | 0.98 | 060 | FB97060P4C |  | X | 2 1/2X3/4 | US
68830437738 | 688304377389 | 2 1/2x1 SWG NPL 55 PLT THDxGRV | 1988 | 3 | 055 | FC00055Z00 |  | X | 2 1/2X1 | US
68830437740 | 688304377402 | 2 1/2 CAP 60 ORG 1 TAP 73MM | 943 | 0.98 | 060 | FC00060P1T |  |  | 2 1/2X1 | US
68830437744 | 688304377440 | 2 1/2x1 1/4 ECC RD 51 GLV ~ E/E=3 1/2 | 325.5 | 1.33 | 051 | FC01051G0C |  | X | 2 1/2X1 1/4 | US
68830437777 | 688304377778 | 2 1/2x2 1/2x1 RD TEE 25 GLV ~ CST C/E=3 3/4 | 819 | 3.7 | 025 | FC15025G0C |  | X | 2 1/2X2 1/2X1 | US
68830437778 | 688304377785 | 2 1/2X2 1/2X1 RD TEE 25 ORG ~ CST C/E=3 3/4 | 700.5 | 3.7 | 025 | FC15025P0C |  | X | 2 1/2X2 1/2X1 | US
68830437780 | 688304377808 | 2 1/2x2 1/2x1 RD TEE 29T GLV ~ NPT C/E=3 3/4 | 866 | 3.8 | 029 | FC15029G0C |  |  | 2 1/2X2 1/2X1 | US
68830437782 | 688304377822 | 2 1/2x2 1/2x1 RD TEE 29T ORG ~ CST MCH NPT C/E=3 3/4 | 740 | 3.8 | 029 | FC15029P0C |  |  | 2 1/2X2 1/2X1 | US
68830437811 | 688304378119 | 2 1/2x10 BEV ADP NPL 42 UPD | 323 | 4.83 | 042 | FC29042U00 |  | X | 2 1/2X10 | US
68830437822 | 688304378225 | 3 CAP 60 ORG 3/4 TAP OFF CTR | 1171 | 1.5 | 060 | FC37060P4C |  | X | 3X3/4 | US
68830437836 | 688304378362 | 3 CAP 60 ORG 1 TAP OFF CTR ~ 88.9MM | 1171 | 1.5 | 060 | FC38060P00 |  |  | 3X1 | US
68830437845 | 688304378454 | 3 CAP 60 ORG 1 1/4 TAP | 1171 | 1.5 | 060 | FC39060P00 |  | X | 3X1 1/4 | US
68830438068 | 688304380686 | 4 CAP 60 ORG 1 CTR TAP 114.3MM | 1199 | 2.5 | 060 | FD22060P00 |  |  | 4X1 | US
68830438079 | 688304380792 | 4 CAP 60 1 1/4 TAP ORG ~ 114.3MM | 1199 | 2.5 | 060 | FD24060P00 |  | X | 4X1 1/4 | US
68830438089 | 688304380891 | 4 CAP 60 ORG 1 1/2 TAP 114.3MM | 1199 | 2.5 | 060 | FD25060P14 |  | X | 4X1 1/2 | US
68830438122 | 688304381225 | 4 CAP 60 ORG 2 TAP 114.3MM | 1199 | 2.5 | 060 | FD29060P00 |  | X | 4X2 | US
68830438129 | 688304381294 | S363BCQ44W09213 V3614 K5.6 ~ PEN 155F/68C QR WH HD W/WH SS~ | 418.5 | 3.24 | BCQ | S363BCQAQ2 |  | X | V36 SPRINKLERS & SUBASSEMBLIES | US
68830438137 | 688304381379 | S363BCQ44W09613 V3614 K5.6 ~ PEN 155F/68C QR WH HD W/WH SS~ | 418.5 | 3.34 | BCQ | S363BCQAQ3 |  | X | V36 SPRINKLERS & SUBASSEMBLIES | US
68830438139 | 688304381393 | S363BCQ44W10213 V3614 K5.6 ~ PEN 155F/68C QR WH HD W/WH SS~ | 418.5 | 3.44 | BCQ | S363BCQAQ4 |  | X | V36 SPRINKLERS & SUBASSEMBLIES | US
68830438141 | 688304381416 | S363BCQ44W10413 V3614 K5.6 ~ PEN 155F/68C QR WH HD W/WH SS~ | 418.5 | 3.44 | BCQ | S363BCQAQ5 |  | X | V36 SPRINKLERS & SUBASSEMBLIES | US
68830438148 | 688304381485 | S363BCQ44W10613 V3614 K5.6 ~ PEN 155F/68C QR WH HD W/WH SS~ | 418.5 | 3.54 | BCQ | S363BCQAQ6 |  | X | V36 SPRINKLERS & SUBASSEMBLIES | US
68830438150 | 688304381508 | S363BCQ44W11213 V3614 K5.6 ~ PEN 155F/68C QR WH HD W/WH SS~ | 418.5 | 3.64 | BCQ | S363BCQAQ7 |  | X | V36 SPRINKLERS & SUBASSEMBLIES | US
68830438207 | 688304382079 | 4x3 1/2 ECC 51 STL ORG W/TNG ~ E/E=10 | 5037.5 | 8 | 051 | FD54051P00 |  | X | 4X3 1/2 | US
68830438269 | 688304382697 | S363BFS44035414 V3613 K5.6 ~ PEN 200F/93C SR WH 35 1/2 IN ~ | 545 | 8.44 | BFS | S363BFSB56 |  | X | V36 SPRINKLERS & SUBASSEMBLIES | US
68830438370 | 688304383700 | 5x5x2 1/2 RD TEE 25 GLV CST ~ C/E=5 1/2 | 2058 | 15.5 | 025 | FE32025G0C |  | X | 5X5X2 1/2 | US
68830438371 | 688304383717 | 5x5x2 1/2 RD TEE 25 ORG CST ~ C/E=5 1/2 | 1636 | 15.5 | 025 | FE32025P0C |  |  | 5X5X2 1/2 | US
68830438387 | 688304383878 | 5x10 THD ADP NPL 40 UPD | 1051.5 | 12.18 | 040 | FE45040U00 |  | X | 5X10 | US
68830438397 | 688304383977 | 6 CAP 60 ORG 1 TAP OFF CTR ECC 168.3MM | 1319.5 | 6.1 | 060 | FE55060P00 |  |  | 6X1 | US
68830438401 | 688304384011 | 6 CAP 60 1 1/4 TAP OFF CTR ORG 168.3MM | 1319.5 | 6.1 | 060 | FE56060P00 |  | X | 6X1 1/4 | US
68830438409 | 688304384097 | 6 CAP 60 ORG 1 1/2 TAP 168.3MM | 1319.5 | 6.1 | 060 | FE58060P00 |  | X | 6X1 1/2 | US
68830438426 | 688304384264 | 6 CAP 60 ORG 2 TAP 168.3MM | 1319.5 | 6.4 | 060 | FE61060P01 |  | X | 6X2 | US
68830438427 | 688304384271 | 6 CAP 60 2 TAP OFF CTR ORG ~ 168.3MM | 1319.5 | 6.1 | 060 | FE61060P02 |  | X | 6X2 | US
68830438429 | 688304384295 | S363BCQ41016413 V3614 K5.6 ~ PEN 155F/68C QR BR 16 1/2 IN ~ | 440 | 4.64 | BCQ | S363BCQAQ9 |  | X | V36 SPRINKLERS & SUBASSEMBLIES | US
68830438558 | 688304385582 | 6x6 150# RSD FCD FLG ADP NPL ~ 45 SS 10S/304L SNDBLST | 3932.5 | 15 | 045 | FE98045X01 |  | X | 6X6 | US
68830438702 | 688304387029 | 8x6 150# RSD FCD FLG ADP NPL ~ 45 SS 10S/304L SNDBLST | 5368 | 40 | 045 | FF47045X14 |  | X | 8X6 | US
68830438767 | 688304387678 | 2 CPL 77 FS-L ORG ~ | 498.5 | 2.82 | 077 | L020077PL1 |  | X | 2 | US
68830438844 | 688304388446 | 2 1/2x1 1/2x1 1/4 MEC-CSS ~ 920N E ORG GRV 73x48.3x42.4MM~ | 432.5 | 3.5 | 92N | CP2592NPEC |  | X | 2 1/2X1 1/2X1 1/4 | US
68830438858 | 688304388583 | 10x10x4 RD TEE WYE 32 SWS ORG | 6258 | 92.2 | 032 | FG11032P00 |  | X | 10X10X4 | US
68830438868 | 688304388682 | S363BJS52025414 V3615 K8.0 ~ PEN 286F/141C SR CP 25 1/2 IN~ | 483 | 6.44 | BJS | S363BJSA90 |  | X | V36 SPRINKLERS & SUBASSEMBLIES | US
68830438870 | 688304388705 | S363BJS52025014 V3615 K8.0 ~ PEN 286F/141C SR CP 25 IN EXT | 483 | 6.34 | BJS | S363BJSA91 |  | X | V36 SPRINKLERS & SUBASSEMBLIES | US
68830438871 | 688304388712 | S363BJS52026014 V3615 K8.0 ~ PEN 286F/141C SR CP 26 IN EXT | 483 | 6.54 | BJS | S363BJSA92 |  | X | V36 SPRINKLERS & SUBASSEMBLIES | US
68830438872 | 688304388729 | S363BJS52024214 V3615 K8.0 ~ PEN 286F/141C SR CP 24 1/4 IN~ | 469 | 6.24 | BJS | S363BJSA93 |  | X | V36 SPRINKLERS & SUBASSEMBLIES | US
68830438873 | 688304388736 | S363BJS52024414 V3615 K8.0 ~ PEN 286F/141C SR CP 24 1/2 IN~ | 469 | 6.24 | BJS | S363BJSA94 |  | X | V36 SPRINKLERS & SUBASSEMBLIES | US
68830439040 | 688304390401 | S363CCQ44016011 V3610 K5.6 ~ HSW 155F/68C QR WH 16 IN FLUSH | 476 | 4.54 | CCQ | S363CCQN53 |  | X | V36 SPRINKLERS & SUBASSEMBLIES | US
68830439042 | 688304390425 | S363CCQ44019011 V3610 K5.6 ~ HSW 155F/68C QR WH 19 IN FLUSH | 498.5 | 5.14 | CCQ | S363CCQN54 |  | X | V36 SPRINKLERS & SUBASSEMBLIES | US
68830439179 | 688304391798 | 12 B/D PLV 365 E 37H-77 GO ~ HW P120712180 | 14411.5 | 295 | 365 | V120365SE1 |  | X | 12 | US
68830439239 | 688304392399 | 1 1/2x3 GRV ADP NPL 43 UPD | 134.5 | 0.68 | 043 | FJ85043U00 |  | X | 1 1/2X3 | US
68830439242 | 688304392429 | 1 1/4x3 GRV ADP NPL 43 UPD | 134.5 | 0.7 | 043 | FJ96043U00 |  | X | 1 1/4X3 | US
68830439320 | 688304393204 | V34 ESC ASY 1/2 ADJ 3/4 NPT ~ BRIGHT WHITE RAL9003 | 4.5 | 0.066 | 000 | SE020000W0 |  | X | 5X2 | US
68830439326 | 688304393266 | 8 CAP 60 1 TAP OFF CTR ORG | 1575 | 15.8 | 060 | FL10060P00 |  |  | 8X1 | US
68830439360 | 688304393600 | S363CCQ44008211 V3610 K5.6 ~ HSW 155F/68C QR WH 8 1/4 IN ~ | 420 | 3.04 | CCQ | S363CCQN56 |  | X | V36 SPRINKLERS & SUBASSEMBLIES | US
68830439389 | 688304393891 | 4x1 1/4 MEC-CSS 920N E GLV GRV 114.3x42.4MM | 655.5 | 5.1 | 92N | CD2492NGEC |  | X | 4X1 1/4 | US
68830439430 | 688304394300 | 8 CAP 60 ORG 3/4 TAP OFF CTR | 1575 | 15.8 | 060 | FR51060P00 |  | X | 8X3/4 | US
68830439547 | 688304395475 | S363BFS41030010 V3613 K5.6 ~ PEN 200F/93C SR BR 30 IN ~ | 514.5 | 7.34 | BFS | S363BFSB68 |  | X | V36 SPRINKLERS & SUBASSEMBLIES | US
68830439550 | 688304395505 | S363CFQ4B009613 V3610 K5.6 ~ HSW 200F/93C QR BLK RAL9004 ~ | 447.5 | 3.34 | CFQ | S363CFQB85 |  | X | V36 SPRINKLERS & SUBASSEMBLIES | US
68830439714 | 688304397141 | S363AFQ51006010 V3604 K8.0 UP~ 200F/93C QR BR 6 IN PLAIN BRL | 375 | 2.54 | AFQ | S363AFQ199 |  | X | V36 SPRINKLERS & SUBASSEMBLIES | US
68830439921 | 688304399213 | 1 1/2 45 LAT 30-P SWS GLV PLE~ C/LE=6 1/4 C/SE=2 3/4 | 1495.5 | 3.5 | 030 | F014030GLK |  | X | 1 1/2 | US
68830439922 | 688304399220 | 1 1/2 45 LAT 30-P SWS ORG PLE~ C/LE=6 1/4 C/SE=2 3/4 | 1274.5 | 3.5 | 030 | F014030PLK |  | X | 1 1/2 | US
68830439998 | 688304399985 | 2 22 1/2 LR ELL 12-3D BEND ~ ORG CUT GRV C/E=5 1/4 | 3215 | 6.2 | 012 | F020012P3D |  | X | 2 | US
68830440002 | 688304400025 | 2 11 1/4 LR ELL 13-3D BEND ~ ORG CUT GRV C/E=4 1/2 | 3179.5 | 5.84 | 013 | F020013P3D |  | X | 2 | US
68830440003 | 688304400032 | 2 11 1/4 LR ELL 13-6D BEND ~ ORG CUT GRV C/E=5 1/4 | 3215 | 6.2 | 013 | F020013P6D |  | X | 2 | US
68830440011 | 688304400117 | 2 30 LR ELL 15-3D BEND PNT ~ CUT GRV C/E=5 3/4 | 3239.5 | 6.44 | 015 | F020015P3D |  | X | 2 | US
68830440049 | 688304400490 | 2 XHY 45 ELL 63-ES SWS BLK | 1212 | 2 | 063 | F020063P0E |  | X | 2 | US
68830440064 | 688304400643 | 2 90 LR ELL 100-3D BEND ORG ~ CUT GRV C/E=10 | 3482.5 | 5.6 | 100 | F020100P3D |  |  | 2 | US
68830440078 | 688304400780 | 2 45 LR ELL 110-5D BEND ORG ~ CUT GRV C/E=8 1/4 | 3403.5 | 7.87 | 110 | F020110P5D |  | X | 2 | US
68830440094 | 688304400940 | 2 CAP 660 CST CU 54MM | 184.5 | 0.712 | 660 | F020660C0C |  |  | 2 | US
68830440137 | 688304401374 | 2 1/2 22 1/2 LR ELL 12-3D ~ BEND ORG CUT GRV C/E=5 1/2 | 3438 | 10.11 | 012 | F024012P3D |  | X | 2 1/2 | US
68830440145 | 688304401459 | 2 1/2 30 LR ELL 15-3D BEND ~ ORG CUT GRV C/E=6 | 3449 | 10.58 | 015 | F024015P3D |  | X | 2 1/2 | US
68830440165 | 688304401657 | 2 1/2 90 LR ELL 100 CAST GLV | 698 | 3.4 | 100 | F024100G00 |  | X | 2 1/2 | US
68830440167 | 688304401671 | 2 1/2 90 LR ELL 100-3D BEND ~ ORG CUT GRV C/E=11 1/2 | 3720 | 14.38 | 100 | F024100P3D |  | X | 2 1/2 | US
68830440170 | 688304401701 | 2 1/2 90 LR ELL 100-6D BEND ~ ORG CUT GRV C/E=19 | 4006.5 | 20.06 | 100 | F024100P6D |  | X | 2 1/2 | US
68830440173 | 688304401732 | 2 1/2 45 LR ELL 110 GLV W/TNG~ C/E=3 1/8 | 1507.5 | 2.8 | 110 | F024110G00 |  | X | 2 1/2 | US
68830440175 | 688304401756 | 2 1/2 45 LR ELL 110 ORG W/TNG~ C/E=3 1/8 | 1340 | 2.8 | 110 | F024110P00 |  |  | 2 1/2 | US
68830440176 | 688304401763 | 2 1/2 45 LR ELL 110-3D BEND ~ ORG CUT GRV C/E=7 1/4 | 3499 | 11.53 | 110 | F024110P3D |  |  | 2 1/2 | US
68830440177 | 688304401770 | 2 1/2 45 LR ELL 110-6D BEND ~ ORG CUT GRV C/E=10 1/4 | 3689 | 14.38 | 110 | F024110P6D |  | X | 2 1/2 | US
68830440181 | 688304401817 | 2 1/2 CAP 660 CST CU 67MM | 271 | 1.022 | 660 | F024660C0C |  |  | 2 1/2 | US
68830440218 | 688304402180 | 3 22 1/2 LR ELL 12-3D BEND ~ ORG CUT GRV C/E=5 3/4 | 3911.5 | 13.59 | 012 | F030012P3D |  | X | 3 | US
68830440225 | 688304402258 | 3 11 1/4 LR ELL 13-3D BEND ~ ORG CUT GRV C/E=5 | 3879.5 | 12.48 | 013 | F030013P3D |  | X | 3 | US
68830440226 | 688304402265 | 3 60 LR ELL 14-3D BEND ORG ~ CUT GRV C/E=9 1/4 | 4039 | 17.31 | 014 | F030014P3D |  | X | 3 | US
68830440231 | 688304402319 | 3 30 LR ELL 15-3D BEND ORG ~ CUT GRV C/E=6 1/2 | 3942 | 14.34 | 015 | F030015P3D |  | X | 3 | US
68830440233 | 688304402333 | 3 30 LR ELL 15-5D BEND ORG~ ~ CUT GRV C/E=8 | 3989.5 | 16.32 | 015 | F030015P5D |  | X | 3 | US
68830440244 | 688304402449 | 2 1/2X6 THD ADP NPL 40 MWS UPD MANUFACTURED WITHOUT SILICONE | 321 | 2.9 | 040 | FC27040U0F |  | X | 2 1/2X6 | US
68830440286 | 688304402869 | S363BFS44023612 V3613 K5.6 ~ PEN 200F/93C SR WH 23 3/4 IN ~ | 469 | 6.14 | BFS | S363BFSB69 |  | X | V36 SPRINKLERS & SUBASSEMBLIES | US
68830440306 | 688304403064 | 3 90 LR ELL 100-3D BEND ORG ~ CUT GRV C/E=13 | 4244 | 19.18 | 100 | F030100P3D |  | X | 3 | US
68830440308 | 688304403088 | 3 90 LR ELL 100-6D BEND ORG ~ CUT GRV C/E=22 | 4607 | 29.21 | 100 | F030100P6D |  | X | 3 | US
68830440327 | 688304403279 | 3 45 LR ELL 110-5D BEND ORG ~ CUT GRV C/E=10 1/4 | 4180.5 | 18.8 | 110 | F030110P5D |  | X | 3 | US
68830440328 | 688304403286 | 3 45 LR ELL 110-6D BEND ORG ~ CUT GRV C/E=11 1/2 | 4229.5 | 20.29 | 110 | F030110P6D |  | X | 3 | US
68830440341 | 688304403415 | 3 CAP 660 CST CU 79.4MM | 334.5 | 1.43 | 660 | F030660C0C |  |  | 3 | US
68830440343 | 688304403439 | 3 FIRE PUMP TESTMETER 735L ~ 200 GPM PLT 23-91 M3/HR | 38781 | 15 | 735 | F030735Z0L |  | X | 3 | US
68830440408 | 688304404085 | 4 22 1/2 LR ELL 12-3D BEND ~ ORG CUT GRV C/E=6 1/2 | 4289 | 20.42 | 012 | F040012P3D |  | X | 4 | US
68830440409 | 688304404092 | 4 22 1/2 LR ELL 12-5D BEND ~ ORG CUT GRV C/E=8 | 4340 | 10.79 | 012 | F040012P5D |  | X | 4 | US
68830440410 | 688304404108 | 4 22 1/2 LR ELL 12-6D BEND ~ ORG CUT GRV C/E=8 3/4 | 4371 | 24.66 | 012 | F040012P6D |  | X | 4 | US
68830440416 | 688304404160 | 4 11 1/4 LR ELL 13-3D BEND ~ ORG CUT GRV C/E=5 1/4 | 4245 | 18.3 | 013 | F040013P3D |  | X | 4 | US
68830440423 | 688304404238 | 4 60 LR ELL 14-3D BEND ORG ~ CUT GRV C/E=11 | 4607 | 27.48 | 014 | F040014P3D |  | X | 4 | US
68830440424 | 688304404245 | 4 60 LR ELL 14-5D BEND ORG ~ CUT GRV C/E=15 1/2 | 4736.5 | 35.01 | 014 | F040014P5D |  | X | 4 | US
68830440428 | 688304404283 | 4 30 LR ELL 15-3D BEND ORG~ ~ CUT GRV C/E=7 1/4 | 4325.5 | 21.83 | 015 | F040015P3D |  | X | 4 | US
68830440464 | 688304404641 | 3x2 SCT DIF 731D E ANSI CL 150 PNT | 7826 | 20.1 | 731 | CC43731DEN |  | X | 3X2 | US
68830440465 | 688304404658 | 4x3 SCT DIF 731D E ANSI CL 150 PNT | 6669.5 | 31.6 | 731 | CD44731DEN |  |  | 4X3 | US
68830440468 | 688304404689 | 4x4 SCT DIF 731D E ANSI CL 150 PNT | 7723 | 34.6 | 731 | CD65731DEN |  |  | 4X4 | US
68830440475 | 688304404757 | 6x4 SCT DIF 731D E ANSI CL 150 PNT | 9176 | 64 | 731 | CE79731DEN |  |  | 6X4 | US
68830440496 | 688304404962 | 6x5 SCT DIF 731D E ANSI CL 150 PNT | 10972 | 67.3 | 731 | CE90731DEN |  |  | 6X5 | US
68830440499 | 688304404993 | 6x6 SCT DIF 731D E ANSI CL 150 PNT | 11395 | 70.3 | 731 | CE98731DEN |  |  | 6X6 | US
68830440501 | 688304405013 | 8x5 SCT DIF 731D E ANSI CL 150 PNT | 11685 | 98.5 | 731 | CF42731DEN |  | X | 8X5 | US
68830440506 | 688304405068 | 4 XHY 45 ELL 63-ES SWS BLK | 1605.5 | 8.5 | 063 | F040063P0E |  | X | 4 | US
68830440529 | 688304405297 | 8x6 SCT DIF 731D E ANSI CL 150 PNT | 12323 | 102.1 | 731 | CF47731DEN |  |  | 8X6 | US
68830440536 | 688304405365 | 4 90 LR ELL 100-3D STL BND ORG CUT GRV C/E=16 | 4736.5 | 33.13 | 100 | F040100P3D |  |  | 4 | US
68830440537 | 688304405372 | 8x8 SCT DIF 731D E ANSI CL 150 PNT | 21199.5 | 110.7 | 731 | CF57731DEN |  | X | 8X8 | US
68830440539 | 688304405396 | 4 90 LR ELL 100-5D BEND ORG ~ CUT GRV C/E=24 | 5100.5 | 44.43 | 100 | F040100P5D |  | X | 4 | US
68830440540 | 688304405402 | 4 90 LR ELL 100-6D BEND ORG ~ CUT GRV C/E=28 | 5355 | 50.08 | 100 | F040100P6D |  | X | 4 | US
68830440552 | 688304405525 | 10x8 SCT DIF 731D E ANSI CL ~ 150 PNT | 23917 | 159.9 | 731 | CF96731DEN |  |  | 10X8 | US
68830440561 | 688304405617 | 4 45 LR ELL 110-5D BEND ORG ~ CUT GRV C/E=12 1/2 | 4642 | 30.31 | 110 | F040110P5D |  | X | 4 | US
68830440579 | 688304405792 | 4 CAP 660 CST CU 104.8MM | 501 | 2.04 | 660 | F040660C0C |  |  | 4 | US
68830440598 | 688304405983 | 5 22 1/2 LR ELL 12-3D BEND ~ ORG CUT GRV C/E=8 | 4736.5 | 29.1 | 012 | F050012P3D |  | X | 5 | US
68830440600 | 688304406003 | 5 11 1/4 LR ELL 13-3D BEND ~ ORG CUT GRV C/E=6 1/2 | 4670 | 25.51 | 013 | F050013P3D |  | X | 5 | US
68830440611 | 688304406119 | 5 45 LAT 30-P SWS GLV PLE ~ C/LE=12 3/4 C/SE=4 | 5493.5 | 30 | 030 | F050030GLK |  | X | 5 | US
68830440628 | 688304406287 | 5 90 LR ELL 100-3D BEND ORG ~ CUT GRV C/E=20 | 5320.5 | 50.2 | 100 | F050100P3D |  | X | 5 | US
68830440629 | 688304406294 | 5 90 LR ELL 100-5D BEND ORG ~ CUT GRV C/E=30 | 6004 | 69.75 | 100 | F050100P5D |  | X | 5 | US
68830440630 | 688304406300 | 5 90 LR ELL 100-6D BEND ORG ~ CUT GRV C/E=35 | 6131.5 | 79.32 | 100 | F050100P6D |  | X | 5 | US
68830440637 | 688304406379 | 5 45 LR ELL 110-3D BEND ORG ~ CUT GRV C/E=11 1/4 | 4865 | 36.27 | 110 | F050110P3D |  | X | 5 | US
68830440638 | 688304406386 | 5 45 LR ELL 110-5D BEND ORG ~ CUT GRV C/E=15 1/2 | 5194.5 | 45.84 | 110 | F050110P5D |  | X | 5 | US
68830440639 | 688304406393 | 5 45 LR ELL 110-6D BEND ORG ~ CUT GRV C/E=17 1/2 | 5258.5 | 50.62 | 110 | F050110P6D |  | X | 5 | US
68830440642 | 688304406423 | 5 CAP 660 CST CU 130.2MM | 563.5 | 2.77 | 660 | F050660C0C |  |  | 5 | US
68830440709 | 688304407093 | 6 22 1/2 LR ELL 12-3D BEND ~ ORG CUT GRV CE=9 1/2 | 5227.5 | 39.64 | 012 | F060012P3D |  | X | 6 | US
68830440714 | 688304407147 | 6 11 1/4 LR ELL 13-3D BEND ~ ORG CUT GRV C/E=7 3/4 | 5148.5 | 34.05 | 013 | F060013P3D |  | X | 6 | US
68830440715 | 688304407154 | 6 11 1/4 LR ELL 13-5D BEND ~ ORG CUT GRV C/E=9 | 5178 | 37.77 | 013 | F060013P5D |  | X | 6 | US
68830440716 | 688304407161 | 6 11 1/4 LR ELL 13-6D BEND ~ ORG CUT GRV C/E=9 1/2 | 5212 | 39.64 | 013 | F060013P6D |  | X | 6 | US
68830440722 | 688304407222 | 6 60 LR ELL 14-3D BEND ORG~ ~ CUT GRV C/E=16 1/2 | 5751 | 58.26 | 014 | F060014P3D |  | X | 6 | US
68830440723 | 688304407239 | 6 60 LR ELL 14-5D BEND ORG ~ CUT GRV C/E=23 1/4 | 6241 | 78.13 | 014 | F060014P5D |  | X | 6 | US
68830440726 | 688304407260 | 6 30 LR ELL 15-3D BEND ORG~ ~ CUT GRV C/E=10 3/4 | 5275 | 43.36 | 015 | F060015P3D |  | X | 6 | US
68830440727 | 688304407277 | 6 30 LR ELL 15-5D BEND ORG~ ~ CUT GRV C/E=14 | 5656 | 53.29 | 015 | F060015P5D |  | X | 6 | US
68830440750 | 688304407505 | S363BFQ44027014 V3614 K5.6 ~ PEN 200F/93C QR WH 27 IN EXT | 538.5 | 6.74 | BFQ | S363BFQD50 |  | X | V36 SPRINKLERS & SUBASSEMBLIES | US
68830440751 | 688304407512 | S363CFQ44027412 V3610 K5.6 ~ HSW 200F/93C QR WH 27 1/2 IN ~ | 584 | 6.84 | CFQ | S363CFQB88 |  | X | V36 SPRINKLERS & SUBASSEMBLIES | US
68830440796 | 688304407963 | 6 CAP 60 ORG 1/2 TAP 168.3MM | 1319.5 | 6.1 | 060 | F060060P3T |  |  | 6 | US
68830440797 | 688304407970 | 6 CAP 60 ORG 3/4 TAP OFF CTR ~ 168.3MM | 1319.5 | 6.1 | 060 | F060060P4S |  | X | 6 | US
68830440798 | 688304407987 | 6 CAP 60 ORG 3/4 TAP 168.3MM | 1319.5 | 6.1 | 060 | F060060P4T |  |  | 6 | US
68830440799 | 688304407994 | 6 CAP 60 ORG 1 TAP 168.3MM | 1319.5 | 6.1 | 060 | F060060P5T |  |  | 6 | US
68830440838 | 688304408380 | 6 90 LR ELL 100-3D BEND ORG ~ CUT GRV C/E=24 | 6241 | 73.16 | 100 | F060100P3D |  |  | 6 | US
68830440841 | 688304408410 | 6 90 LR ELL 100-5D BEND ORG ~ CUT GRV C/E=36 | 6908 | 102.96 | 100 | F060100P5D |  | X | 6 | US
68830440843 | 688304408434 | 6 90 LR ELL 100-6D BEND ORG ~ CUT GRV C/E=42 | 7447.5 | 117.86 | 100 | F060100P6D |  | X | 6 | US
68830440862 | 688304408625 | 6 45 LR ELL 110-3D BEND ORG ~ CUT GRV C/E=13 1/2 | 5656 | 50.81 | 110 | F060110P3D |  |  | 6 | US
68830440865 | 688304408656 | 6 45 LR ELL 110-5D BEND ORG ~ CUT GRV C/E=18 1/2 | 5797.5 | 65.71 | 110 | F060110P5D |  | X | 6 | US
68830440881 | 688304408816 | 6 CAP 660 CST CU 155.6MM | 1022 | 5.46 | 660 | F060660C0C |  |  | 6 | US
68830440931 | 688304409318 | S363CJQ42011613 V3610 K5.6 ~ HSW 286F/141C QR CP 11 3/4 IN~ | 447.5 | 3.74 | CJQ | S363CJQ129 |  | X | V36 SPRINKLERS & SUBASSEMBLIES | US
68830440937 | 688304409370 | 8 22 1/2 LR ELL 12 3D BEND ~ ORG CUT GRV C/E=12 3/4 | 6319 | 65.25 | 012 | F080012P3D |  | X | 8 | US
68830440938 | 688304409387 | 8 22 1/2 LR ELL 12-5D BEND ~ ORG CUT GRV CUT GRV=16 | 6351 | 80.2 | 012 | F080012P5D |  | X | 8 | US
68830440939 | 688304409394 | 4 PLV 365 E 37H-77 GO HW ~ P040712180 | 4218 | 39.5 | 365 | V040365PE7 |  | X | 4 | US
68830440943 | 688304409431 | 6 PLV 365 E 37H-77 GO HW ~ P060712180 | 4602 | 80 | 365 | V060365PE2 |  | X | 6 | US
68830440949 | 688304409493 | 8 11 1/4 LR ELL 13-3D BEND ~ ORG CUT GRV C/E=10 1/2 | 5751 | 54.04 | 013 | F080013P3D |  | X | 8 | US
68830440952 | 688304409523 | 8 11 1/4 LR ELL 13-6D BEND ~ ORG CUT GRV C/E=12 3/4 | 6227.5 | 62.25 | 013 | F080013P6D |  | X | 8 | US
68830440961 | 688304409615 | 8 30 LR ELL 15-3D BEND ORG~ ~ CUT GRV C/E=14 1/2 | 6415.5 | 72.73 | 015 | F080015P3D |  | X | 8 | US
68830440973 | 688304409738 | S363AFQ51048010 V3604 K8.0 UP~ 200F/93C QR BR 48 IN PLAIN BRL | 874.5 | 10.94 | AFQ | S363AFQ204 |  | X | V36 SPRINKLERS & SUBASSEMBLIES | US
68830441018 | 688304410185 | 8 CAP 60 ORG 1/2 TAP 219.1MM | 1575 | 13.86 | 060 | F080060P1C |  | X | 8 | US
68830441019 | 688304410192 | 8 CAP 60 ORG 1 TAP 219.1MM | 1575 | 13.6 | 060 | F080060P1D |  | X | 8 | US
68830441021 | 688304410215 | 8 CAP 60 ORG 2 TAP OFF CTR ~ 219.1MM | 1575 | 13.6 | 060 | F080060P2A |  | X | 8 | US
68830441022 | 688304410222 | 8 CAP 60 ORG 3/4 TAP 219.1MM | 1575 | 13.6 | 060 | F080060P4T |  |  | 8 | US
68830441054 | 688304410543 | 8 90 LR ELL 100-3D BEND ORG ~ CUT GRV C/E=32 | 8195 | 132.52 | 100 | F080100P3D |  | X | 8 | US
68830441060 | 688304410604 | 8 90 LR ELL 100-6D BEND ORG ~ CUT GRV C/E=56 | 10381 | 222.2 | 100 | F080100P6D |  | X | 8 | US
68830441077 | 688304410772 | 8 45 LR ELL 110-3D BEND ORG ~ CUT GRV C/E=18 | 7034.5 | 87.67 | 110 | F080110P3D |  | X | 8 | US
68830441081 | 688304410819 | 8 45 LR ELL 110-6D BEND ORG ~ CUT GRV C/E=28 | 7798.5 | 132.52 | 110 | F080110P6D |  | X | 8 | US
68830441126 | 688304411267 | 10 60 LR ELL 14-3D BEND PNT ~ CUT GRV C/E=27 1/4 | 9159.5 | 173.44 | 014 | F100014P3D |  | X | 10 | US
68830441129 | 688304411298 | 10 30 LR ELL 15-3D BEND ORG ~ CUT GRV C/E=18 | 7351.5 | 120.45 | 015 | F100015P3D |  | X | 10 | US
68830441161 | 688304411618 | 10 90 LR ELL 100-3D BEND ORG ~ CUT GRV C/E=40 | 10394.5 | 226.42 | 100 | F100100P3D |  | X | 10 | US
68830441162 | 688304411625 | 10 90 LR ELL 100-5D BEND ORG ~ CUT GRV C/E=60 | 13190.5 | 332.38 | 100 | F100100P5D |  | X | 10 | US
68830441163 | 688304411632 | 10 90 LR ELL 100-6D BEND ORG ~ CUT GRV C/E=70 | 14331.5 | 385.36 | 100 | F100100P6D |  | X | 10 | US
68830441169 | 688304411694 | 10 45 LR ELL 110-3D BEND ORG ~ CUT GRV C/E=22 1/2 | 8256 | 146.94 | 110 | F100110P3D |  | X | 10 | US
68830441170 | 688304411700 | 10 45 LR ELL 110-5D BEND ORG ~ CUT GRV C/E=30 3/4 | 9382 | 199.93 | 110 | F100110P5D |  | X | 10 | US
68830441171 | 688304411717 | 10 45 LR ELL 110-6D BEND ORG ~ CUT GRV C/E=35 | 10222.5 | 226.42 | 110 | F100110P6D |  | X | 10 | US
68830441176 | 688304411762 | 10 FIRE PUMP TEST METER 735S ~ 4500 GPM PLT | 45468 | 33 | 735 | F100735Z2S |  | X | 10 | US
68830441203 | 688304412035 | S363CCQ52008011 V3612 K8.0 ~ HSW 155F/68C QR CP 8 IN FLUSH | 420 | 2.94 | CCQ | S363CCQE07 |  | X | V36 SPRINKLERS & SUBASSEMBLIES | US
68830441225 | 688304412257 | 12 22 1/2 LR ELL 12-3D BEND ~ ORG CUT GRV C/E=19 1/4 | 9096.5 | 157.5 | 012 | F120012P3D |  | X | 12 | US
68830441231 | 688304412318 | 12 60 LR ELL 14-3D BEND ORG ~ CUT GRV C/E=32 3/4 | 10920 | 254.8 | 014 | F120014P3D |  | X | 12 | US
68830441233 | 688304412332 | 12 30 LR ELL 15-3D BEND ORG ~ CUT GRV C/E=21 3/4 | 9321 | 176.96 | 015 | F120015P3D |  | X | 12 | US
68830441280 | 688304412806 | 12 90 LR ELL 100-5D BEND ORG ~ CUT GRV C/E=72 | 16721.5 | 488.31 | 100 | F120100P5D |  | X | 12 | US
68830441286 | 688304412868 | 12 45 LR ELL 110-3D BEND ORG ~ CUT GRV C/E=27 | 10476 | 215.88 | 110 | F120110P3D |  | X | 12 | US
68830441288 | 688304412882 | 12 45 LR ELL 110-5D BEND ORG ~ CUT GRV C/E=37 | 11871.5 | 293.72 | 110 | F120110P5D |  | X | 12 | US
68830441291 | 688304412912 | 133MM 90 ELL 10 ORG | 977.5 | 10.3 | 010 | F133010P00 |  | X | 133MM | US
68830441328 | 688304413285 | 14 22 1/2 LR ELL 12-3D BEND ~ ORG CUT GRV C/E=22 1/2 | 10368.5 | 202.31 | 012 | F140012P3D |  | X | 14 | US
68830441331 | 688304413315 | 14 60 LR ELL 14-3D BEND ORG ~ CUT GRV C/E=38 1/4 | 13338 | 327.29 | 014 | F140014P3D |  | X | 14 | US
68830441332 | 688304413322 | 14 30 LR ELL 15-3D BEND ORG ~ CUT GRV C/E=25 1/4 | 10643.5 | 227.31 | 015 | F140015P3D |  | X | 14 | US
68830441354 | 688304413544 | 14 90 LR ELL 100-3D BEND ELL ~ ORG CUT GRV C/E=56 | 16050.5 | 427.27 | 100 | F140100P3D |  | X | 14 | US
68830441355 | 688304413551 | 14 90 LR ELL 100-5D BEND ORG ~ CUT GRV C/E=84 | 20968 | 627.24 | 100 | F140100P5D |  | X | 14 | US
68830441364 | 688304413643 | 14 45 LR ELL 110-5D BEND ORG ~ CUT GRV C/E=43 | 14458 | 377.28 | 110 | F140110P5D |  | X | 14 | US
68830441392 | 688304413926 | 16 22 1/2 LR ELL 12-3D BEND ~ ORG CUT GRV C/E=25 1/2 | 12655.5 | 265.15 | 012 | F160012P3D |  | X | 16 | US
68830441393 | 688304413933 | 16 11 1/4 LR ELL 13-3D BEND ~ ORG CUT GRV C/E=20 3/4 | 11211.5 | 216.01 | 013 | F160013P3D |  | X | 16 | US
68830441395 | 688304413957 | 16 30 LR ELL 15-3D BEND ORG ~ CUT GRV C/E=29 | 12997.5 | 297.91 | 015 | F160015P3D |  | X | 16 | US
68830441414 | 688304414145 | 16 90 LR ELL 100-3D BEND ORG ~ CUT GRV C/E=64 | 19458 | 560 | 100 | F160100P3D |  | X | 16 | US
68830441421 | 688304414213 | 16 45 LR ELL 110-3D BEND ORG ~ CUT GRV C/E=36 | 14621 | 363.43 | 110 | F160110P3D |  | X | 16 | US
68830441462 | 688304414626 | 18 30 LR ELL 15-3D BEND ORG ~ CUT GRV C/E=32 1/2 | 18579.5 | 378.05 | 015 | F180015P3D |  | X | 18/457.2MM | US
68830441465 | 688304414657 | 6MM 793/794 EXT KIT F/ ~ CAPILLARY TUBE | 694 | 0.145 | 793 | K002793000 |  | X | 1/4 | US
68830441467 | 688304414671 | 3/4 DRAIN KIT F/ 793/794 DIFF~ PRS CONTROLLER | 1045 | 1.001 | 793 | K006793000 |  | X | 3/4 | US
68830441480 | 688304414800 | 793/794 CAPILLARY TUBE 1M LTH~ W/G 1/16 THREADED ENDS | 226.5 | 0.13 | 793 | P000793001 |  | X | MISCELLANEOUS | US
68830441484 | 688304414848 | 1/2-1 HANDWHEEL F/793 DN 15-25 | 553 | 1.001 | 793 | P004793HDW |  | X | 1/2 | US
68830441487 | 688304414879 | 1/2-2 793 ADJ TOOL F/ DIFF PRS CONTROLLER 3MM DN 15-50 | 1923 | 0.1 | 793 | P004793KEY |  | X | 1/2 | US
68830441490 | 688304414909 | 18 45 LR ELL 110-3D BEND ORG ~ CUT GRV C/E=40 1/2 | 20676 | 461.2 | 110 | F180110P3D |  | X | 18/457.2MM | US
68830441498 | 688304414985 | 1 1/4-2 793 HANDWHEEL DN32-50 | 440.5 | 1.001 | 793 | P012793HDW |  | X | 1 1/4 | US
68830441499 | 688304414992 | 20 22 1/2 LR ELL 12-3D BEND ~ ORG CUT GRV C/E=32 | 19848.5 | 416.29 | 012 | F200012P3D |  | X | 20/508MM | US
68830441523 | 688304415234 | 20 90 LR ELL 100-3D BEND ORG ~ CUT GRV C/E=80 | 32431.5 | 879.19 | 100 | F200100P3D |  | X | 20/508MM | US
68830441531 | 688304415319 | 20 45 LR ELL 110-3D BEND ORG ~ CUT GRV C/E=45 | 24051 | 570.59 | 110 | F200110P3D |  | X | 20/508MM | US
68830441553 | 688304415531 | 14 CBV 788 DI FLG END P/N STAF | 56346 | 653 | 788 | V140788CBV |  | X | 14 | US
68830441556 | 688304415562 | 16 CBV 788 DI FLG END P/N STAF | 61668.5 | 893 | 788 | V160788CBV |  | X | 16 | US
68830441581 | 688304415814 | 24 90 LR 100-3D BEND ELL ORG ~ CUT GRV C/E=96 | 45352.5 | 1270.06 | 100 | F240100P3D |  | X | 24/609.6MM | US
68830441587 | 688304415876 | 24 45 LR ELL 110-3D BEND ORG ~ CUT GRV C/E=53 3/4 | 32169.5 | 824.27 | 110 | F240110P3D |  | X | 24/609.6MM | US
68830441588 | 688304415883 | 24 45 LR ELL 110-5D BEND ORG ~ CUT GRV C/E=73 3/4 | 38746 | 1121.46 | 110 | F240110P5D |  | X | 24/609.6MM | US
68830441613 | 688304416132 | 16 GSK 77 FS-O | 10692 | 3.625 | 077 | G160077LO1 |  | X | 16 | US
68830441657 | 688304416576 | 3-4 794 ADJ TOOL F/ DIFF PRS ~ CONTROLLER 5MM DN 65-100 | 1632.5 | 0.1 | 794 | P030794KEY |  | X | 3 | US
68830441700 | 688304417009 | 14 GSK 31 S | 428 | 0.96 | 031 | G1400310SS |  | X | 14 | US
68830441713 | 688304417139 | 26 GSK 770 E 660MM | 1926.5 | 2.6 | 770 | G2607700E0 |  | X | 26 | US
68830442305 | 688304423055 | KIT 3-6 317 ARM & WT | 2743.5 | 7 | 317 | K030317P01 |  | X | 3 | US
68830442306 | 688304423062 | KIT 3 317 ARM & SPG | 2743.5 | 2.5 | 317 | K030317P02 | X |  | 3 | US
68830442307 | 688304423079 | KIT 3 317 ARM & DMPR ADJ SPG | 5123 | 16 | 317 | K030317P03 |  | X | 3 | US
68830442308 | 688304423086 | KIT 3-4 CNV M12 GO 365;377 | 2462 | 14 | 365 | K0303650G0 |  | X | 3 | US
68830442316 | 688304423161 | KIT 4 317 ARM & SPG | 2743.5 | 2.51 | 317 | K040317P02 | X |  | 4 | US
68830442317 | 688304423178 | KIT 4 317 ARM & DMPR ADJ SPG ~ F/AIR CUSHION | 5123 | 16 | 317 | K040317P03 |  | X | 4 | US
68830442326 | 688304423260 | KIT 4 TP HDL RPR 700 T | 1021.5 | 4 | 700 | K04070002C |  | X | 4 | US
68830442340 | 688304423406 | KIT 6 317 ARM & SPG | 2743.5 | 2.5 | 317 | K060317P02 |  | X | 6 | US
68830442341 | 688304423413 | KIT 6 317 ARM & DMPR ADJ SPG | 5758.5 | 16 | 317 | K060317P03 |  | X | 6 | US
68830442356 | 688304423567 | KIT 8-12 317 ARM & WT | 2743.5 | 17 | 317 | K080317P01 |  | X | 8 | US
68830442357 | 688304423574 | KIT 8-12 317 ARM & SPG | 2743.5 | 2 | 317 | K080317P02 |  | X | 8 | US
68830442358 | 688304423581 | KIT 8 317 ARM & DMPR | 7045 | 22 | 317 | K080317P03 |  | X | 8 | US
68830442367 | 688304423673 | KIT 10 317 ARM & DMPR | 10509 | 22 | 317 | K100317P03 |  | X | 10 | US
68830442374 | 688304423741 | KIT 12 317 ARM & DMPR | 15146 | 22 | 317 | K120317P03 |  | X | 12 | US
68830442424 | 688304424243 | S363BFS52012414 V3615 K8.0 ~ PEN 200F/93C SR CP 12 1/2 IN~ | 381.5 | 3.84 | BFS | S363BFSC38 |  | X | V36 SPRINKLERS & SUBASSEMBLIES | US
68830442428 | 688304424281 | S363BFS52015414 V3615 K8.0 ~ PEN 200F/93C SR CP 15 1/2 IN ~ | 413 | 4.44 | BFS | S363BFSC40 |  | X | V36 SPRINKLERS & SUBASSEMBLIES | US
68830442571 | 688304425714 | 414 MAIN SHFT ASY | 8145.5 | 22.578 | 414 | R180414VE0 |  | X | 18/457.2MM | US
68830442620 | 688304426209 | RISER MTG BKT F/GAST AIR CMP ~ AT670 | 636.5 | 3 | 760 | S000760020 |  | X | MISCELLANEOUS | US
68830442621 | 688304426216 | 4XLM ANNUNCTR DRV MOD UL/ULC #3 PANEL DESIGN | 1283 | 0.25 | 760 | S000760071 |  | X | MISCELLANEOUS | US
68830442622 | 688304426223 | RZA4X REMOTE ZONE ANNUNCTR ~ UL/ULC | 1356 | 0.25 | 760 | S000760072 |  | X | MISCELLANEOUS | US
68830442628 | 688304426285 | 1/4 NPT BLV 751 BR 300LBS MIN~ WOG | 139 | 0.28 | 751 | S002751C01 |  | X | 1/4 | US
68830442630 | 688304426308 | 1/2 NPT SWNG CKV 751 T 45 DEG~ BR E/E=2 3/4 300LBS MIN WOG | 229 | 1.001 | 751 | S004751CT1 |  | X | 1/2 | US
68830442632 | 688304426322 | 3/4 ALM LN Y STN 756 50 MESH ~ BR F/WATER MOTOR ALARM | 397 | 0.5 | 756 | S006756C02 |  | X | 3/4 | US
68830442671 | 688304426711 | V2708 K5.6 PEN 155F/68C QR ~ BLK RAL9004 1/2 NPT | 68.5 | 0.143 | BCQ | S271BCQ4B0 | X |  | V2701 & V2705 SUBASSEMBLIES | US
68830442673 | 688304426735 | V2707 K5.6 PEN 155F/68C SR ~ BLK RAL9004 1/2 NPT | 51 | 0.143 | BCS | S271BCS4B0 |  | X | V2701 & V2705 SUBASSEMBLIES | US
68830442728 | 688304427282 | V3403 K11.2 ELO UP 200F/93C ~ SR CP 3/4 NPT | 85.5 | 0.262 | AFS | S342AFS620 |  | X | V34 SUBASSEMBLIES | US
68830442732 | 688304427329 | S363BFQ42044613 V3614 K5.6 ~ PEN 200F/93C QR CP 44 3/4 IN ~ | 784.5 | 10.34 | BFQ | S363BFQD59 |  | X | V36 SPRINKLERS & SUBASSEMBLIES | US
68830442750 | 688304427503 | S363BJQ44012413 V3614 K5.6 ~ PEN 286F/141C QR WH 12 1/2 IN~ | 418.5 | 3.84 | BJQ | S363BJQ481 |  | X | V36 SPRINKLERS & SUBASSEMBLIES | US
68830442757 | 688304427572 | V3407 K11 ELO PEN 175F/79C SR~ WH 3/4 NPT | 85.5 | 0.384 | BES | S342BES640 |  | X | V34 SUBASSEMBLIES | US
68830442970 | 688304429705 | 4 CKV 716 O BLK STD MCH NO ~ DRAIN TAP V040161000 114.3MM | 3390.5 | 16 | 716 | V040716PO0 |  | X | 4 | US
68830442989 | 688304429897 | 6 CKV 317 T 37H-77 ARM & WT ~ C060111212 | 5924 | 113 | 317 | V060317PT1 |  | X | 6 | US
68830442990 | 688304429903 | 6 CKV 317 37H-77 BRZ SEAT ~ BARE C060111110 | 4087 | 106 | 317 | V060317P00 |  | X | 6 | US
68830443026 | 688304430268 | 6 CKV 716 O BLK STD MCH NO ~ DRAIN TAP V060161000 168.3MM | 5507 | 28 | 716 | V060716PO0 |  | X | 6 | US
68830443041 | 688304430411 | 8 CKV 317 T 37H-77 BARE ~ C080111210 | 6618.5 | 205 | 317 | V080317PT0 |  | X | 8 | US
68830443042 | 688304430428 | EXP PLATE CP F/V33 CNCL SPK | 21 | 0.04 | P00 | SE30P00020 |  | X | 5X5X2X1 1/4 | US
68830443065 | 688304430657 | 8 CKV 716 O BLK STD MCH N0 ~ DRAIN TAP V080161000 219.1MM | 6496.5 | 63 | 716 | V080716PO0 |  | X | 8 | US
68830443071 | 688304430718 | 10 CKV 317 T 37H-77 BARE ~ C100111210 | 10527 | 325 | 317 | V100317PT0 |  | X | 10 | US
68830443072 | 688304430725 | 10 CKV 317 T 37H-77 ARM & WT ~ C100111212 | 11790.5 | 342 | 317 | V100317PT1 |  | X | 10 | US
68830443073 | 688304430732 | 10 CKV 317 T 37H-77 ARM & ~ DMPR C100111213 | 15056 | 337 | 317 | V100317PT3 |  | X | 10 | US
68830443075 | 688304430756 | 10 CKV 317 37H-77 BRZ SEAT ~ ARM & DMPR C100111113 | 15056 | 337 | 317 | V100317P03 |  | X | 10 | US
68830443093 | 688304430930 | 10 CKV 716 O STD BLK MCH NO ~ DRAIN TAP V100161000 273MM | 19103 | 100 | 716 | V100716PO0 |  | X | 10 | US
68830443099 | 688304430992 | 12 CKV 317 T 37H-77 ARM & WT~ C120111212 | 15616.5 | 477 | 317 | V120317PT1 |  | X | 12 | US
68830443124 | 688304431241 | 14 BFV 706 E OGS PPS ALECTO ~ AB880 GO HW MEM V140358221 | 34238.5 | 152 | 706 | V140706SEG |  | X | 14 | US
68830443125 | 688304431258 | 14 BFV 706 E S OGS ALECTO ~ AB880 GO MEM CW V140358224 | 41240 | 162 | 706 | V140706SEH |  | X | 14 | US
68830443143 | 688304431432 | EXP PLATE WH F/V33 CNCL SPK | 21 | 0.04 | P00 | SE30P00040 |  | X | 5X5X2X1 1/4 | US
68830443232 | 688304432323 | S363CFQ44019614 V3610 K5.6 ~ HSW 200F/93C QR WH 19 3/4 IN ~ | 498.5 | 5.34 | CFQ | S363CFQC03 |  | X | V36 SPRINKLERS & SUBASSEMBLIES | US
68830443291 | 688304432910 | 1/2 NPT BALL DRIP ASY 729 BR | 314 | 0.79 | 729 | S004729C01 | X |  | 1/2 | US
68830443297 | 688304432972 | V2703 K5.6 UP 155F/68C SR BLK~ RAL9004 1/2 NPT | 49.5 | 0.161 | ACS | S271ACS4B0 |  | X | V2701 & V2705 SUBASSEMBLIES | US
68830443298 | 688304432989 | V3414 K14 ECLH PEN 135F/57C ~ QR BR 3/4 NPT | 114 | 0.281 | GAQ | S342GAQ710 |  | X | V34 SUBASSEMBLIES | US
68830443299 | 688304432996 | V3414 K14 ECLH PEN 135F/57C ~ QR CP 3/4 NPT | 115.5 | 0.281 | GAQ | S342GAQ720 |  | X | V34 SUBASSEMBLIES | US
68830443301 | 688304433016 | V3414 K14 ECLH PEN 135F/57C ~ QR WH 3/4 NPT | 115.5 | 0.281 | GAQ | S342GAQ740 |  | X | V34 SUBASSEMBLIES | US
68830443306 | 688304433061 | V3414 K14 ECLH PEN 155F/68C ~ QR BR 3/4 NPT | 114 | 0.281 | GCQ | S342GCQ710 |  | X | V34 SUBASSEMBLIES | US
68830443307 | 688304433078 | V3414 K14 ECLH PEN 155F/68C ~ QR CP 3/4 NPT | 115.5 | 0.281 | GCQ | S342GCQ720 | X |  | V34 SUBASSEMBLIES | US
68830443309 | 688304433092 | V3414 K14 ECLH PEN 155F/68C ~ QR WH 3/4 NPT | 115.5 | 0.281 | GCQ | S342GCQ740 |  | X | V34 SUBASSEMBLIES | US
68830443314 | 688304433146 | V3414 K14 ECLH PEN 175F/79C ~ QR BR 3/4 NPT | 114 | 0.281 | GEQ | S342GEQ710 |  | X | V34 SUBASSEMBLIES | US
68830443315 | 688304433153 | V3414 K14 ECLH PEN 175F/79C ~ QR CP 3/4 NPT | 115.5 | 0.281 | GEQ | S342GEQ720 |  | X | V34 SUBASSEMBLIES | US
68830443317 | 688304433177 | V3414 K14 ECLH PEN 175F/79C ~ QR WH 3/4 NPT | 115.5 | 0.281 | GEQ | S342GEQ740 |  | X | V34 SUBASSEMBLIES | US
68830443322 | 688304433221 | V3414 K14 ECLH PEN 200F/93C ~ QR BR 3/4 NPT | 114 | 0.281 | GFQ | S342GFQ710 |  | X | V34 SUBASSEMBLIES | US
68830443323 | 688304433238 | V3414 K14 ECLH PEN 200F/93C ~ QR CP 3/4 NPT | 115.5 | 0.281 | GFQ | S342GFQ720 |  | X | V34 SUBASSEMBLIES | US
68830443325 | 688304433252 | V3414 K14 ECLH PEN 200F/93C ~ QR WH 3/4 NPT | 115.5 | 0.281 | GFQ | S342GFQ740 |  | X | V34 SUBASSEMBLIES | US
68830443347 | 688304433474 | S363BFQ54016013 V3616 K8.0 ~ PEN 200F/93C QR WH 16 IN SLV ~ | 440 | 4.54 | BFQ | S363BFQD61 |  | X | V36 SPRINKLERS & SUBASSEMBLIES | US
68830443349 | 688304433498 | S363CCQ44010211 V3610 K5.6 ~ HSW 155F/68C QR WH 10 1/4 IN ~ | 447.5 | 3.44 | CCQ | S363CCQF02 |  | X | V36 SPRINKLERS & SUBASSEMBLIES | US
68830443350 | 688304433504 | S363CCQ44013411 V3610 K5.6 ~ HSW 155F/68C QR WH 13 1/2 IN ~ | 476 | 4.04 | CCQ | S363CCQF03 |  | X | V36 SPRINKLERS & SUBASSEMBLIES | US
68830443352 | 688304433528 | S363CCQ44015411 V3610 K5.6 ~ HSW 155F/68C QR WH 15 1/2 IN ~ | 476 | 4.44 | CCQ | S363CCQF04 |  | X | V36 SPRINKLERS & SUBASSEMBLIES | US
68830443378 | 688304433788 | S363BJQ44017014 V3614 K5.6 ~ PEN 286F/141C QR WH 17 IN EXT | 466.5 | 4.74 | BJQ | S363BJQ487 |  | X | V36 SPRINKLERS & SUBASSEMBLIES | US
68830443414 | 688304434143 | 2 1/2x1 1/2 MEC-T 920N T ORG ~ NPT FEM 73x48.3MM; 1 1/2 FEM | 283 | 4.9 | 92N | CC0392NPT0 |  | X | 2 1/2X1 1/2 | US
68830443449 | 688304434495 | 756/758 DRY ACCEL ASSY 746 ~ FOR USE W/756/758 VLV ONLY | 3459 | 6.14 | 746 | S014746001 | X |  | 1 1/2 | US
68830443469 | 688304434693 | S363BFQ52010013 V3616 K8.0 ~ PEN 200F/93C QR CP 10 IN SLV ~ | 418.5 | 3.34 | BFQ | S363BFQD62 |  | X | V36 SPRINKLERS & SUBASSEMBLIES | US
68830443510 | 688304435102 | KIT 12 S/772 MTG PL F/FLR ~ STND IND W/TWO MTG BOLTS | 2067.5 | 23 | 772 | K120772001 |  | X | 12 | US
68830443570 | 688304435706 | 3x2 1/2 SCT DIF 731D E ANSI CL 150 PNT | 5628 | 26 | 731 | CC49731DEN |  | X | 3X2 1/2 | US
68830443571 | 688304435713 | 3x3 SCT DIF 731D E ANSI CL 150 PNT | 5702.5 | 27.7 | 731 | CC59731DEN |  | X | 3X3 | US
68830443576 | 688304435768 | 4x2 1/2 SCT DIF 731D E ANSI ~ CL 150 PNT | 6181.5 | 29.7 | 731 | CD35731DEN |  | X | 4X2 1/2 | US
68830443583 | 688304435836 | 2 1/2x1x1 1/4 MEC-CSS 920N E ~ GLV NPT FEM 73x33.7x42.4MM; ~ | 558 | 3.5 | 92N | CK7592NGEA |  | X | 2 1/2X1X1 1/4 | US
68830443585 | 688304435850 | 5x2 1/2 SCT DIF 731D E ANSI ~ CL 150 PNT | 9264 | 46.2 | 731 | CE05731DEN |  | X | 5X2 1/2 | US
68830443586 | 688304435867 | 5x3 SCT DIF 731D E ANSI CL ~ 150 PNT | 10809.5 | 46.2 | 731 | CE09731DEN |  | X | 5X3 | US
68830443591 | 688304435911 | 5x4 SCT DIF 731D E ANSI CL 150 PNT | 8607.5 | 49.4 | 731 | CE16731DEN |  |  | 5X4 | US
68830443606 | 688304436062 | 10x6 SCT DIF 731D E ANSI CL ~ 150 PNT | 22007.5 | 150.6 | 731 | CF91731DEN |  | X | 10X6 | US
68830443616 | 688304436161 | 10x10 SCT DIF 731D E ANSI CL ~ 150 PNT | 28814 | 172 | 731 | CG01731DEN |  | X | 10X10 | US
68830443631 | 688304436314 | 12x8 SCT DIF 731D E ANSI CL ~ 150 PNT | 30171 | 245.4 | 731 | CG35731DEN |  | X | 12X8 | US
68830443636 | 688304436369 | 12x10 SCT DIF 731D E ANSI CL ~ 150 PNT | 34106.5 | 303 | 731 | CG39731DEN |  | X | 12X10 | US
68830443644 | 688304436444 | 12x12 SCT DIF 731D E ANSI CL ~ 150 PNT | 47434 | 310 | 731 | CG45731DEN |  | X | 12X12 | US
68830443646 | 688304436468 | 6x2 MEC-CSS 920N E GLV NPT FEM 168.3x60.3MM;2 FEM | 904.5 | 10 | 92N | CE6192NGEA |  | X | 6X2 | US
68830443666 | 688304436666 | 1/4 NPT WYE STN 756 100 MESH ~ BR 300LBS MIN WOG E/E=2 5/8 | 384.5 | 0.64 | 756 | S002756C00 | X |  | 1/4 | US
68830443673 | 688304436734 | 5x5 SCT DIF 731D E ANSI CL 150 PNT | 9042 | 52.3 | 731 | CM83731DEN |  | X | 5X5 | US
68830443690 | 688304436901 | S363BFQ52005613 V3616 K8.0 ~ PEN 200F/93C QR CP 5 3/4 IN ~ | 375 | 2.54 | BFQ | S363BFQD63 |  | X | V36 SPRINKLERS & SUBASSEMBLIES | US
68830443691 | 688304436918 | S363BFQ52006013 V3616 K8.0 ~ PEN 200F/93C QR CP 6 IN SLV ~ | 375 | 2.54 | BFQ | S363BFQD64 |  | X | V36 SPRINKLERS & SUBASSEMBLIES | US
68830443692 | 688304436925 | S363BFQ52006413 V3616 K8.0 ~ PEN 200F/93C QR CP 6 1/2 IN ~ | 375 | 2.64 | BFQ | S363BFQD65 |  | X | V36 SPRINKLERS & SUBASSEMBLIES | US
68830443694 | 688304436949 | S363BFQ52007013 V3616 K8.0 ~ PEN 200F/93C QR CP 7 IN SLV ~ | 398 | 2.74 | BFQ | S363BFQD67 |  | X | V36 SPRINKLERS & SUBASSEMBLIES | US
68830443696 | 688304436963 | S363BFQ52005413 V3616 K8.0 ~ PEN 200F/93C QR CP 5 1/2 IN ~ | 375 | 2.44 | BFQ | S363BFQD69 |  | X | V36 SPRINKLERS & SUBASSEMBLIES | US
68830443760 | 688304437601 | A 20x16 ECC 51-C CDI UPD ID ~ 37H-77 F | 9519 | 246 | 051 | AH72051PF4 |  | X | 20X16 | US
68830443767 | 688304437670 | S363AFS42028010 V3601 K5.6 UP~ 200F/93C SR CP 28 IN PLAIN BRL | 496.5 | 6.94 | AFS | S363AFS214 |  | X | V36 SPRINKLERS & SUBASSEMBLIES | US
68830443777 | 688304437779 | 2 1/2x3/4 MEC-T 920N T GLV ~ NPT FEM 73x26.9MM 3/4 FEM | 254 | 2.6 | 92N | CB9792NGT0 |  |  | 2 1/2X3/4 | US
68830443779 | 688304437793 | 3x1 1/2x1 1/4 MEC-CSS 920N E ~ ORG BSP/Rc 88.9x48.3x42.4MM ~ | 432.5 | 5 | 92N | CK3092NPEB |  | X | 3X1 1/2X1 1/4 | US
68830443781 | 688304437816 | 30 CPL 31 FS-S 37H-77 316SS ~ B/N | 9571.5 | 168.4 | 031 | C300031PSX |  | X | 30 | US
68830443785 | 688304437854 | S363BFS44031013 V3613 K5.6 ~ PEN 200F/93C SR WH 31 IN SLV ~ | 514.5 | 7.54 | BFS | S363BFSB77 |  | X | V36 SPRINKLERS & SUBASSEMBLIES | US
68830443811 | 688304438110 | 12 STN 730 E GLV 304SS 6 MESH~ W/RAILS | 28444.5 | 190.1 | 730 | C120730GEE |  | X | 12 | US
68830443853 | 688304438530 | 2 1/2x1 1/4 MEC-T 920N T GLV ~ NPT FEM 73x42.4MM; 1 1/4 FEM | 343 | 3 | 92N | CC0192NGT0 |  | X | 2 1/2X1 1/4 | US
68830443854 | 688304438547 | 3x1 MEC-CSS 920N E GLV NPT FEM 88.9x33.7MM;1 FEM | 453.5 | 3.6 | 92N | CC3892NGEA |  | X | 3X1 | US
68830443872 | 688304438721 | 1 1/2 11 1/4 ELL 13 GLV | 300 | 0.6 | 013 | F014013G0C |  | X | 1 1/2 | US
68830443873 | 688304438738 | 1 1/2 11 1/4 ELL 13 ORG | 237 | 0.6 | 013 | F014013P0C |  |  | 1 1/2 | US
68830443894 | 688304438943 | 2 45 LR ELL 110-3D BEND ORG ~ CUT GRV C/E=6 1/2 | 3306 | 3.9 | 110 | F020110P3D |  | X | 2 | US
68830443911 | 688304439117 | 2x1x1 1/4 MEC-CSS 920N E GLV ~ NPT FEM 60.3X33.7X42.4MM; ~ | 460 | 4.786 | 92N | CE5192NGEA |  | X | 2X1X1 1/4 | US
68830443923 | 688304439230 | 2x2x1 1/4 RD TEE 29T SWS GLV ~ NPT | 1326 | 2.8 | 029 | FB75029G00 |  | X | 2X2X1 1/4 | US
68830443925 | 688304439254 | 10x10x8 RD TEE 29T SWS GLV NPT | 7565 | 64.7 | 029 | FG16029G00 |  | X | 10X10X8 | US
68830443930 | 688304439308 | 1 1/4 11 1/4 ELL 13 GLV | 300 | 0.56 | 013 | F012013G0C |  | X | 1 1/4 | US
68830443931 | 688304439315 | 1 1/4 11 1/4 ELL 13 ORG | 237 | 0.56 | 013 | F012013P0C |  |  | 1 1/4 | US
68830443936 | 688304439360 | 3/4 GSK 77 L | 309 | 0.1 | 077 | G0060770L0 |  | X | 3/4 | US
68830443939 | 688304439391 | 824 SCR PL F/ELL GRV | 861 | 0.4 | 824 | R062824AVG |  | X | 6X4 SPCL F/731 | US
68830443941 | 688304439414 | 3 CKV 317 T 37H-77 ARM & DMPR ADJ SPG C030111213 | 4730 | 58 | 317 | V030317PT3 |  | X | 3 | US
68830444194 | 688304441943 | S333PCQ42010415 V3302 K5.6 ~ CNCL PEN 155F/68C QR CP ~ | 523 | 3.44 | PCQ | S333PCQ012 |  | X |  | US
68830444202 | 688304442025 | 2 1/2x1 1/2 MEC-CSS 920N T ORG NPT FEM 73x48.3MM;1 1/2 FEM | 432.5 | 4.9 | 92N | CC0392NPTA |  | X | 2 1/2X1 1/2 | US
68830444203 | 688304442032 | 3x1 1/2 MEC-CSS 920N T ORG NPT FEM 88.9x48.3MM;1 1/2 FEM | 432.5 | 4.4 | 92N | CC4092NPTA |  | X | 3X1 1/2 | US
68830444216 | 688304442162 | KIT 8 ACV DRN CON 751 GRV | 755.5 | 22 | 751 | S080751K07 |  | X | 8 | US
68830444242 | 688304442421 | 4x2x1 1/2 MEC-CSS 920N E ORG ~ GRV 114.3x60.3x48.3MM GRVxGRV~ | 559.5 | 5.17 | 92N | CK3392NPEB |  | X | 4X2X1 1/2 | US
68830444254 | 688304442544 | 6 XHY TEE 64-ES SWS BLK | 5012.5 | 27 | 064 | F060064PES |  | X | 6 | US
68830444291 | 688304442919 | 6x1 ECC 51 ORG W/TNG DBLRD ~ E/E=15 | 6161.5 | 14.5 | 051 | FE55051P00 |  | X | 6X1 | US
68830444342 | 688304443428 | 4 PLV 365 O 37H-77 GO CW ~ P040733182 | 4765.5 | 43 | 365 | V040365PO2 |  | X | 4 | US
68830444513 | 688304445132 | V3416 K8 ECLH HSW 135F/57C QR~ BR 3/4 NPT | 64 | 0.406 | HAQ | S342HAQ510 |  | X | V34 SUBASSEMBLIES | US
68830444514 | 688304445149 | V3416 K8 ECLH HSW 135F/57C QR~ CP 3/4 NPT | 71 | 0.289 | HAQ | S342HAQ520 |  | X | V34 SUBASSEMBLIES | US
68830444516 | 688304445163 | V3416 K8 ECLH HSW 135F/57C QR~ WH 3/4 NPT | 71 | 0.406 | HAQ | S342HAQ540 |  | X | V34 SUBASSEMBLIES | US
68830444517 | 688304445170 | V3416 K8 ECLH HSW 155F/68C QR~ BR 3/4 NPT | 64 | 0.289 | HCQ | S342HCQ510 | X |  | V34 SUBASSEMBLIES | US
68830444518 | 688304445187 | V3416 K8 ECLH HSW 155F/68C QR~ CP 3/4 NPT | 71 | 0.289 | HCQ | S342HCQ520 | X |  | V34 SUBASSEMBLIES | US
68830444520 | 688304445200 | V3416 K8 ECLH HSW 175F/79C QR~ BR 3/4 NPT | 64 | 0.289 | HEQ | S342HEQ510 |  | X | V34 SUBASSEMBLIES | US
68830444521 | 688304445217 | V3416 K8 ECLH HSW 175F/79C QR~ CP 3/4 NPT | 71 | 0.289 | HEQ | S342HEQ520 |  | X | V34 SUBASSEMBLIES | US
68830444524 | 688304445248 | V3416 K8 ECLH HSW 200F/93C QR~ BR 3/4 NPT | 64 | 0.289 | HFQ | S342HFQ510 | X |  | V34 SUBASSEMBLIES | US
68830444525 | 688304445255 | V3416 K8 ECLH HSW 200F/93C QR~ CP 3/4 NPT | 71 | 0.289 | HFQ | S342HFQ520 | X |  | V34 SUBASSEMBLIES | US
68830444527 | 688304445279 | V3416 K8 ECLH HSW 200F/93C QR~ WH 3/4 NPT | 71 | 0.406 | HFQ | S342HFQ540 | X |  | V34 SUBASSEMBLIES | US
68830444550 | 688304445507 | 3x2 MEC-T 920N T ORG GRV ~ 88.9x60.3MM | 337.5 | 4.7 | 92N | CC4392NPT1 |  |  | 3X2 | US
68830444553 | 688304445538 | 3x1x2 MEC-CSS 920N E ORG NPT ~ FEM 88.9x33.7x60.3MM 1x2 FEM ~ | 498.5 | 5.9 | 92N | CV7692NPEA |  | X | 3X1X2 | US
68830444569 | 688304445699 | 2 FLG 744 E TYPE A VP GLV | 609 | 3.38 | 744 | L020744GE0 |  |  | 2 | US
68830444570 | 688304445705 | 2 FLG 744 E TYPE A VP PNT | 527 | 3.38 | 744 | L020744PE0 |  |  | 2 | US
68830444571 | 688304445712 | 2 1/2 FLG 744 E TYPE A VP GLV | 726 | 4.633 | 744 | L024744GE0 |  |  | 2 1/2 | US
68830444572 | 688304445729 | 2 1/2 FLG 744 E TYPE A VP PNT | 613 | 4.633 | 744 | L024744PE0 |  |  | 2 1/2 | US
68830444573 | 688304445736 | 3 FLG 744 E TYPE A VP GLV | 823 | 5.277 | 744 | L030744GE0 |  |  | 3 | US
68830444574 | 688304445743 | 3 FLG 744 E TYPE A VP PNT | 687.5 | 5.277 | 744 | L030744PE0 |  |  | 3 | US
68830444575 | 688304445750 | 4 FLG 744 E TYPE A VP GLV | 1085.5 | 6.6 | 744 | L040744GE0 |  |  | 4 | US
68830444576 | 688304445767 | 4 FLG 744 E TYPE A VP PNT | 894 | 6.6 | 744 | L040744PE0 |  |  | 4 | US
68830444577 | 688304445774 | 5 FLG 744 E TYPE A VP GLV | 1304 | 8.036 | 744 | L050744GE0 |  | X | 5 | US
68830444578 | 688304445781 | 5 FLG 744 E TYPE A VP PNT | 1069 | 8.036 | 744 | L050744PE0 |  |  | 5 | US
68830444579 | 688304445798 | 6 FLG 744 E TYPE A VP GLV | 1418.5 | 9.6 | 744 | L060744GE0 |  |  | 6 | US
68830444580 | 688304445804 | 6 FLG 744 E TYPE A VP PNT | 1167.5 | 7.9 | 744 | L060744PE0 |  |  | 6 | US
68830444581 | 688304445811 | 8 FLG 744 E TYPE A VP GLV | 1829 | 13.58 | 744 | L080744GE0 |  |  | 8 | US
68830444582 | 688304445828 | 8 FLG 744 E TYPE A VP PNT | 1464 | 13.58 | 744 | L080744PE0 |  |  | 8 | US
68830444658 | 688304446580 | KIT 1 1/2-2 751/756/758/764/ ~ 768/769 CLPR & SEAL ASY | 1878 | 3 | 751 | S014751K06 | X |  | 1 1/2 | US
68830444659 | 688304446597 | KIT 2 1/2-3-76.1MM 751/756/ ~ 758/768/769 CLPR & SEAL ASY | 1878 | 3 | 751 | S024751K06 | X |  | 2 1/2 | US
68830444660 | 688304446603 | KIT 4 CLPR & SEAL ASY 756/758~ 768/769 | 2093.5 | 3.5 | 756 | S040756K10 | X |  | 4 | US
68830444676 | 688304446764 | 18 BFV 706 OGS T PPS ALECTO AB 1950 GO CW V180357222 | 56613.5 | 257 | 706 | V180706STH |  | X | 18/457.2MM | US
68830444677 | 688304446771 | 20 BFV 706 OGS T PPS ALECTO AB 1950 GO HW V200357220 | 69719.5 | 355 | 706 | V200706STF |  | X | 20/508MM | US
68830444690 | 688304446900 | 1 FPV 728 UL/FM/ULC TxT T HW ~ V010466TW2 | 709 | 5.05 | 728 | V010728CT0 |  |  | 1 | US
68830444691 | 688304446917 | 1 1/4 FPV 728 UL/FM/ULC TxT T~ V012466TW2 HW | 754.5 | 5.8 | 728 | V012728CT0 |  |  | 1 1/4 | US
68830444692 | 688304446924 | 1 1/2 FPV 728 UL/FM/ULC TxT T~ V014466TW2 HW | 894.5 | 6.6 | 728 | V014728CT0 |  |  | 1 1/2 | US
68830444693 | 688304446931 | 1 1/2 FPV 728 UL/FM/ULC GxG T~ V014466GW2 HW W/1/2 TAP | 894.5 | 8.5 | 728 | V014728CT1 |  |  | 1 1/2 | US
68830444694 | 688304446948 | 2 FPV 728 UL/FM/ULC TxT T HW ~ V020466TW2 | 1079 | 8.5 | 728 | V020728CT0 |  |  | 2 | US
68830444695 | 688304446955 | 2 FPV 728 UL/FM/ULC GxG T HW ~ V020466GW2 W/1/2 TAP | 1079 | 10.5 | 728 | V020728CT1 |  |  | 2 | US
68830444725 | 688304447259 | 2x1 CPL 750 E GLV | 363.5 | 2.7 | 750 | LB60750GE0 |  | X | 2X1 | US
68830444726 | 688304447266 | 2x1 CPL 750 T GLV | 363.5 | 2.7 | 750 | LB60750GT0 |  | X | 2X1 | US
68830444727 | 688304447273 | 2x1 CPL 750 E ORG | 302.5 | 2.7 | 750 | LB60750PE0 |  |  | 2X1 | US
68830444728 | 688304447280 | 2x1 CPL 750 T ORG | 302.5 | 2.7 | 750 | LB60750PT0 |  | X | 2X1 | US
68830444729 | 688304447297 | 2x1 1/2 CPL 750 E GLV ~ 60.3x48.3MM | 296 | 2.04 | 750 | LB67750GE0 |  |  | 2X1 1/2 | US
68830444730 | 688304447303 | 2x1 1/2 CPL 750 T GLV ~ 60.3x48.3MM | 296 | 2.04 | 750 | LB67750GT0 |  | X | 2X1 1/2 | US
68830444731 | 688304447310 | 2x1 1/2 CPL 750 E ORG ~ 60.3x48.3MM | 245.5 | 2.04 | 750 | LB67750PE0 |  |  | 2X1 1/2 | US
68830444733 | 688304447334 | 2x1 1/2 CPL 750 T ORG ~ 60.3x48.3MM | 245.5 | 2.04 | 750 | LB67750PT0 |  |  | 2X1 1/2 | US
68830444734 | 688304447341 | 2 1/2x2 CPL 750 E GLV | 393.5 | 2.5 | 750 | LC07750GE0 |  |  | 2 1/2X2 | US
68830444735 | 688304447358 | 2 1/2x2 CPL 750 E ORG | 316.5 | 2.5 | 750 | LC07750PE0 |  |  | 2 1/2X2 | US
68830444736 | 688304447365 | 2 1/2x2 CPL 750 T ORG | 316.5 | 2.5 | 750 | LC07750PT0 |  | X | 2 1/2X2 | US
68830444759 | 688304447594 | 8 751/756/758/768/769 CLP SEAL KIT | 937.5 | 2 | 751 | S080751K05 | X |  | 8 | US
68830444843 | 688304448430 | 3x2 CPL 750 E GLV | 452.5 | 4.886 | 750 | LC43750GE0 |  |  | 3X2 | US
68830444845 | 688304448454 | 3x2 CPL 750 T GLV | 452.5 | 4.886 | 750 | LC43750GT0 |  | X | 3X2 | US
68830444848 | 688304448485 | 3x2 CPL 750 T ORG | 358 | 4.886 | 750 | LC43750PT0 |  |  | 3X2 | US
68830444850 | 688304448508 | 3x2 1/2 CPL 750 E GLV | 393.5 | 3.8 | 750 | LC49750GE0 |  |  | 3X2 1/2 | US
68830444851 | 688304448515 | 3x2 1/2 CPL 750 E ORG | 312 | 3.8 | 750 | LC49750PE0 |  |  | 3X2 1/2 | US
68830444852 | 688304448522 | 3x2 1/2 CPL 750 T ORG | 312 | 3.8 | 750 | LC49750PT0 |  |  | 3X2 1/2 | US
68830444855 | 688304448553 | 4x2 CPL 750 E GLV | 707 | 8.305 | 750 | LD29750GE0 |  |  | 4X2 | US
68830444857 | 688304448577 | 4x2 CPL 750 E ORG | 563 | 8.105 | 750 | LD29750PE0 |  |  | 4X2 | US
68830444858 | 688304448584 | 4x2 CPL 750 T ORG | 563 | 8.105 | 750 | LD29750PT0 |  | X | 4X2 | US
68830444868 | 688304448683 | V3416 K8 ECLH HSW 155F/68C QR~ WH 3/4 NPT | 71 | 0.406 | HCQ | S342HCQ540 | X |  | V34 SUBASSEMBLIES | US
68830444920 | 688304449208 | 6x3 THD ADP NPL 40 UPD | 785.5 | 5 | 040 | FE71040U00 |  | X | 6X3 | US
68830444921 | 688304449215 | 18 22 1/2 LR ELL 12-3D BEND ~ ORG CUT GRV C/E=28 3/4 | 17041.5 | 336.48 | 012 | F180012P3D |  | X | 18/457.2MM | US
68830444922 | 688304449222 | 24 22 1/2 LR ELL 12-3D BEND ~ ORG CUT GRV C/E=38 1/4 | 26358.5 | 601.37 | 012 | F240012P3D |  | X | 24/609.6MM | US
68830444956 | 688304449567 | 28 GSK 770 E 711MM | 2094 | 2.8 | 770 | G2807700E0 |  | X | 28 | US
68830444971 | 688304449710 | 4x2 1/2 CPL 750 E GLV | 663.5 | 8.55 | 750 | LD35750GE0 |  |  | 4X2 1/2 | US
68830444973 | 688304449734 | 4x2 1/2 CPL 750 E ORG | 505.5 | 8.55 | 750 | LD35750PE0 |  |  | 4X2 1/2 | US
68830444974 | 688304449741 | 4x2 1/2 CPL 750 T ORG | 505.5 | 8.078 | 750 | LD35750PT0 |  | X | 4X2 1/2 | US
68830444978 | 688304449789 | 4x3 CPL 750 E GLV | 610.5 | 6.7 | 750 | LD44750GE0 |  |  | 4X3 | US
68830444979 | 688304449796 | 4x3 CPL 750 T GLV | 610.5 | 6.7 | 750 | LD44750GT0 |  |  | 4X3 | US
68830444982 | 688304449826 | 4x3 CPL 750 E ORG | 475 | 6.7 | 750 | LD44750PE0 |  |  | 4X3 | US
68830444985 | 688304449857 | 4x3 CPL 750 T ORG | 475 | 6.7 | 750 | LD44750PT0 |  | X | 4X3 | US
68830444989 | 688304449895 | 5x4 CPL 750 E GLV | 828.5 | 11.2 | 750 | LE16750GE0 |  | X | 5X4 | US
68830444990 | 688304449901 | 5x4 CPL 750 T GLV | 828.5 | 11.2 | 750 | LE16750GT0 |  | X | 5X4 | US
68830444994 | 688304449949 | 5x4 CPL 750 E ORG | 634 | 11.2 | 750 | LE16750PE0 |  |  | 5X4 | US
68830444996 | 688304449963 | 5x4 CPL 750 T ORG | 634 | 10.619 | 750 | LE16750PT0 |  | X | 5X4 | US
68830444999 | 688304449994 | 6x4 CPL 750 E GLV | 1196.5 | 16.7 | 750 | LE79750GE0 |  |  | 6X4 | US
68830445001 | 688304450013 | 6x4 CPL 750 T GLV | 1196.5 | 16.7 | 750 | LE79750GT0 |  | X | 6X4 | US
68830445003 | 688304450037 | 6x4 CPL 750 E ORG | 952 | 16.7 | 750 | LE79750PE0 |  |  | 6X4 | US
68830445004 | 688304450044 | 6x4 CPL 750 T ORG | 952 | 16.7 | 750 | LE79750PT0 |  | X | 6X4 | US
68830445007 | 688304450075 | 6x5 CPL 750 E GLV | 1081.5 | 12.9 | 750 | LE90750GE0 |  | X | 6X5 | US
68830445008 | 688304450082 | 6x5 CPL 750 T GLV | 1081.5 | 12.9 | 750 | LE90750GT0 |  | X | 6X5 | US
68830445010 | 688304450105 | 6x5 CPL 750 E ORG | 836.5 | 10.5 | 750 | LE90750PE0 |  |  | 6X5 | US
68830445011 | 688304450112 | 6x5 CPL 750 T ORG | 836.5 | 10.5 | 750 | LE90750PT0 |  | X | 6X5 | US
68830445015 | 688304450150 | 8x6 CPL 750 E GLV | 1794 | 22.4 | 750 | LF47750GE0 |  |  | 8X6 | US
68830445017 | 688304450174 | 8x6 CPL 750 T GLV | 1794 | 22.4 | 750 | LF47750GT0 |  | X | 8X6 | US
68830445019 | 688304450198 | 8x6 CPL 750 E ORG | 1419 | 22.4 | 750 | LF47750PE0 |  |  | 8X6 | US
68830445020 | 688304450204 | 8x6 CPL 750 T ORG | 1419 | 22.4 | 750 | LF47750PT0 |  | X | 8X6 | US
68830445026 | 688304450266 | V27 ESC ASY 1/2 ADJ 1/2 NPT ~ BLK RAL9004 | 11.5 | 0.066 | 000 | SE010000B0 | X |  | 5X1 1/2X5 | US
68830445029 | 688304450297 | V27 ESC ASY 3/4 ADJ 1/2 NPT ~ BLK RAL9004 | 11.5 | 0.088 | 000 | SE110000B0 | X |  | 5X3X3 1/2 | US
68830445053 | 688304450532 | S363CFS42013014 V3609 K5.6 ~ HSW 200F/93C SR CP 13 IN EXT | 423 | 3.94 | CFS | S363CFS466 |  | X | V36 SPRINKLERS & SUBASSEMBLIES | US
68830445063 | 688304450631 | S363CFS41018413 V3609 K5.6 ~ HSW 200F/93C SR BR 18 1/2 IN ~ | 449.5 | 5.04 | CFS | S363CFS469 |  | X | V36 SPRINKLERS & SUBASSEMBLIES | US
68830445064 | 688304450648 | KIT 8 751/756/758 CLPR & SEAL~ ASY | 5756.5 | 15 | 751 | S080751K06 |  | X | 8 | US
68830445087 | 688304450877 | 3 90 LR ELL 100-5D BEND ORG ~ CUT GRV C/E=19 | 4528 | 26.24 | 100 | F030100P5D |  | X | 3 | US
68830445089 | 688304450891 | KIT 1 1/2-2 ACV VERT TRM 751 | 2719 | 24.4 | 751 | S014751K11 |  | X | 1 1/2 | US
68830445112 | 688304451126 | KIT 6 ACV VERT TRM 751 | 2872.5 | 2 | 751 | S060751K11 | X |  | 6 | US
68830445131 | 688304451317 | S363BJS52018012 V3615 K8.0 ~ PEN 286F/141C SR CP 18 IN ~ | 432.5 | 4.94 | BJS | S363BJS606 |  | X | V36 SPRINKLERS & SUBASSEMBLIES | US
68830445151 | 688304451515 | 2 1/2x1x1 1/4 MEC-CSS 920N E ~ ORG NPT FEM 73x33.7x42.4MM; ~ | 432.5 | 3.5 | 92N | CK7592NPEA |  | X | 2 1/2X1X1 1/4 | US
68830445154 | 688304451546 | 2x3/4 ECC 51 GLV W/TNG E/E=9 | 1309 | 2 | 051 | FB59051G00 |  | X | 2X3/4 | US
68830445165 | 688304451652 | 2 1/2x2 CPL 750 E ORG W/RNG | 316.5 | 2.5 | 750 | LC07750PER |  | X | 2 1/2X2 | US
68830445168 | 688304451683 | 3x2 CPL 750 O GLV | 1832 | 4.886 | 750 | LC43750GO0 |  | X | 3X2 | US
68830445171 | 688304451713 | 3x2 CPL 750 E ORG | 358 | 4.886 | 750 | LC43750PE0 |  |  | 3X2 | US
68830445177 | 688304451775 | 3x2 1/2 CPL 750 E ORG W/RNG | 312 | 3.8 | 750 | LC49750PER |  | X | 3X2 1/2 | US
68830445181 | 688304451812 | 2 CPL HP-70 FS-E GLV | 186 | 3.25 | 070 | L020070GE1 |  | X | 2 | US
68830445183 | 688304451836 | 2 CPL HP-70 FS-E ORG | 139 | 3.25 | 070 | L020070PE1 |  | X | 2 | US
68830445188 | 688304451881 | 2 1/2 CPL HP-70 FS-E GLV | 212.5 | 4 | 070 | L024070GE1 |  | X | 2 1/2 | US
68830445192 | 688304451928 | 3 CPL HP-70 FS-E GLV | 237 | 4.584 | 070 | L030070GE1 |  | X | 3 | US
68830445195 | 688304451959 | 3 CPL HP-70 FS-E ORG | 176 | 4.584 | 070 | L030070PE1 |  | X | 3 | US
68830445198 | 688304451980 | 3 CPL HP-70 FS-T ORG ~ | 176 | 4.584 | 070 | L030070PT1 |  |  | 3 | US
68830445201 | 688304452017 | 1/4 NPT IN LINE BALL CKV SPG ~ LOADED SOFT SEAT BRZ | 373 | 0.1 | 756 | S002756C04 |  | X | 1/4 | US
68830445290 | 688304452901 | 4 CPL HP-70 FS-E GLV | 361 | 7.7 | 070 | L040070GE1 |  | X | 4 | US
68830445296 | 688304452963 | 4 CPL HP-70 FS-T ORG | 254.5 | 7.7 | 070 | L040070PT1 |  |  | 4 | US
68830445304 | 688304453045 | 6 CPL HP-70 FS-E GLV | 655.5 | 15.7 | 070 | L060070GE1 |  | X | 6 | US
68830445307 | 688304453076 | 6 CPL HP-70 FS-E ORG | 456 | 15.7 | 070 | L060070PE1 |  | X | 6 | US
68830445367 | 688304453670 | S363BFS52016014 V3615 K8.0 ~ PEN 200F/93C SR CP 16 IN EXT | 413 | 4.54 | BFS | S363BFSB83 |  | X | V36 SPRINKLERS & SUBASSEMBLIES | US
68830445369 | 688304453694 | S363BFS52016414 V3615 K8.0 ~ PEN 200F/93C SR CP 16 1/2 IN ~ | 413 | 4.64 | BFS | S363BFSB84 |  | X | V36 SPRINKLERS & SUBASSEMBLIES | US
68830445376 | 688304453762 | S363BFS52018614 V3615 K8.0 ~ PEN 200F/93C SR CP 18 3/4 IN ~ | 432.5 | 5.14 | BFS | S363BFSB90 |  | X | V36 SPRINKLERS & SUBASSEMBLIES | US
68830445403 | 688304454035 | 2x1 1/2 MEC-T 920N T GLV NPT ~ FEM 60.3x48.3MM; 1 1/2 FEM ~ | 288 | 3.5 | 92N | CB6792NGT0 |  | X | 2X1 1/2 | US
68830445421 | 688304454219 | 2 GSK 744 E VP TYPE A VIOLET ~ STRIPE 54MM | 104 | 0.058 | 744 | G020744LE0 |  | X | 2 | US
68830445422 | 688304454226 | 2 1/2 GSK 744 E VP TYPE A ~ VIOLET STRIPE | 120 | 0.128 | 744 | G024744LE0 |  | X | 2 1/2 | US
68830445423 | 688304454233 | 3 GSK 744 E VP TYPE A ~ VIOLET STRIPE | 125.5 | 0.077 | 744 | G030744LE0 |  | X | 3 | US
68830445424 | 688304454240 | 4 GSK 744 E VP TYPE A ~ VIOLET STRIPE | 164.5 | 0.102 | 744 | G040744LE0 | X |  | 4 | US
68830445425 | 688304454257 | 5 GSK 744 E VP TYPE A ~ VIOLET STRIPE | 193 | 0.134 | 744 | G050744LE0 |  | X | 5 | US
68830445426 | 688304454264 | 6 GSK 744 E VP TYPE A ~ VIOLET STRIPE | 225 | 0.3 | 744 | G060744LE0 | X |  | 6 | US
68830445427 | 688304454271 | 8 GSK 744 E VP TYPE A ~ VIOLET STRIPE | 296.5 | 0.274 | 744 | G080744LE0 | X |  | 8 | US
68830445434 | 688304454349 | 3/4 CPL 77 E GLV 26.9MM | 165 | 1.14 | 077 | L006077GE0 |  |  | 3/4 | US
68830445435 | 688304454356 | 3/4 CPL 77 FS-E GLV 26.9MM | 234.5 | 1.14 | 077 | L006077GE1 |  | X | 3/4 | US
68830445437 | 688304454370 | 3/4 CPL 77 T GLV 26.9MM | 165 | 1.14 | 077 | L006077GT0 |  | X | 3/4 | US
68830445439 | 688304454394 | 3/4 CPL 77 E ORG 26.9MM ~ | 125 | 1.14 | 077 | L006077PE0 |  |  | 3/4 | US
68830445440 | 688304454400 | 3/4 CPL 77 FS-E ORG 26.9MM ~ | 191 | 1.14 | 077 | L006077PE1 |  | X | 3/4 | US
68830445441 | 688304454417 | 3/4 CPL 77 O ORG 26.9MM ~ | 1015 | 1.14 | 077 | L006077PO0 |  | X | 3/4 | US
68830445442 | 688304454424 | 3/4 CPL 77 T ORG 26.9MM ~ | 125 | 1.14 | 077 | L006077PT0 |  |  | 3/4 | US
68830445443 | 688304454431 | 3/4 CPL 77 FS-T ORG 26.9MM ~ | 191 | 1.14 | 077 | L006077PT1 |  | X | 3/4 | US
68830445446 | 688304454462 | 1 CPL 77 E GLV 33.7MM | 165 | 1.3 | 077 | L010077GE0 |  |  | 1 | US
68830445447 | 688304454479 | 1 CPL 77 FS-E GLV 33.7MM | 234.5 | 1.3 | 077 | L010077GE1 |  | X | 1 | US
68830445450 | 688304454509 | 1 CPL 77 O GLV 33.7MM | 1057 | 1.3 | 077 | L010077GO0 |  | X | 1 | US
68830445453 | 688304454530 | 1 CPL 77 T GLV 33.7MM | 165 | 1.3 | 077 | L010077GT0 |  | X | 1 | US
68830445455 | 688304454554 | 1 CPL 77 E ORG 33.7MM | 125 | 1.3 | 077 | L010077PE0 |  |  | 1 | US
68830445456 | 688304454561 | 1 CPL 77 FS-E ORG 33.7MM ~ | 191 | 1.3 | 077 | L010077PE1 |  | X | 1 | US
68830445459 | 688304454592 | 1 CPL 77 O ORG 33.7MM ~ | 1048.5 | 1.3 | 077 | L010077PO0 |  | X | 1 | US
68830445461 | 688304454615 | 1 CPL 77 T ORG 33.7MM ~ | 125 | 1.3 | 077 | L010077PT0 |  |  | 1 | US
68830445462 | 688304454622 | 1 CPL 77 FS-T ORG 33.7MM ~ | 191 | 1.3 | 077 | L010077PT1 |  | X | 1 | US
68830445468 | 688304454684 | 1 1/4 CPL 77 E GLV 42.4MM | 212.5 | 2.1 | 077 | L012077GE0 |  |  | 1 1/4 | US
68830445469 | 688304454691 | 1 1/4 CPL 77 FS-E GLV 42.4MM | 286.5 | 2.1 | 077 | L012077GE1 |  | X | 1 1/4 | US
68830445470 | 688304454707 | 1 1/4 CPL 77 O GLV 42.4MM | 1059.5 | 2.1 | 077 | L012077GO0 |  | X | 1 1/4 | US
68830445471 | 688304454714 | 1 1/4 CPL 77 T GLV 42.4MM | 212.5 | 2.1 | 077 | L012077GT0 |  | X | 1 1/4 | US
68830445472 | 688304454721 | 1 1/4 CPL 77 FS-T GLV 42.4MM | 286.5 | 2.1 | 077 | L012077GT1 |  | X | 1 1/4 | US
68830445475 | 688304454752 | 1 1/4 CPL 77 E ORG 42.4MM ~ | 161 | 2.1 | 077 | L012077PE0 |  |  | 1 1/4 | US
68830445476 | 688304454769 | 1 1/4 CPL 77 FS-E ORG 42.4MM ~ | 234.5 | 2.1 | 077 | L012077PE1 |  | X | 1 1/4 | US
68830445478 | 688304454783 | 1 1/4 CPL 77 O ORG 42.4MM ~ | 1005.5 | 2.1 | 077 | L012077PO0 |  | X | 1 1/4 | US
68830445482 | 688304454820 | 1 1/4 CPL 77 T ORG 42.4MM ~ | 161 | 2.1 | 077 | L012077PT0 |  | X | 1 1/4 | US
68830445485 | 688304454851 | 1 1/2 CPL 77 E GLV 48.3MM | 226 | 2.1 | 077 | L014077GE0 |  |  | 1 1/2 | US
68830445486 | 688304454868 | 1 1/2 CPL 77 FS-E GLV 48.3MM | 300 | 2.1 | 077 | L014077GE1 |  | X | 1 1/2 | US
68830445491 | 688304454912 | 1 1/2 CPL 77 T GLV 48.3MM | 226 | 2.1 | 077 | L014077GT0 |  | X | 1 1/2 | US
68830445492 | 688304454929 | 1 1/2 CPL 77 FS-T GLV 48.3MM | 300 | 2.1 | 077 | L014077GT1 |  | X | 1 1/2 | US
68830445495 | 688304454950 | 1 1/2 CPL 77 E ORG 48.3MM ~ | 175 | 2.2 | 077 | L014077PE0 |  |  | 1 1/2 | US
68830445496 | 688304454967 | 1 1/2 CPL 77 FS-E ORG 48.3MM ~ | 244 | 2.1 | 077 | L014077PE1 |  | X | 1 1/2 | US
68830445499 | 688304454998 | 1 1/2 CPL 77 O ORG'48.3MM ~ | 1072.5 | 2.2 | 077 | L014077PO0 |  | X | 1 1/2 | US
68830445502 | 688304455025 | 1 1/2 CPL 77 T ORG 48.3MM ~ | 175 | 2.2 | 077 | L014077PT0 |  |  | 1 1/2 | US
68830445503 | 688304455032 | 1 1/2 CPL 77 FS-T ORG 48.3MM ~ | 244 | 2.1 | 077 | L014077PT1 |  | X | 1 1/2 | US
68830445509 | 688304455094 | 2 CPL 77 E GLV | 244.5 | 2.82 | 077 | L020077GE0 |  |  | 2 | US
68830445510 | 688304455100 | 2 CPL 77 FS-E GLV | 316.5 | 2.82 | 077 | L020077GE1 |  | X | 2 | US
68830445511 | 688304455117 | 2 CPL 77 O GLV | 958 | 2.7 | 077 | L020077GO0 |  |  | 2 | US
68830445512 | 688304455124 | 2 CPL 77 T GLV | 244.5 | 2.82 | 077 | L020077GT0 |  |  | 2 | US
68830445513 | 688304455131 | 2 CPL 77 FS-T GLV | 316.5 | 2.82 | 077 | L020077GT1 |  | X | 2 | US
68830445517 | 688304455179 | 2 CPL 77 E ORG ~ | 186.5 | 2.52 | 077 | L020077PE0 |  |  | 2 | US
68830445518 | 688304455186 | 2 CPL 77 FS-E ORG ~ | 254 | 2.82 | 077 | L020077PE1 |  | X | 2 | US
68830445524 | 688304455247 | 2 CPL 77 O ORG ~ | 900 | 2.82 | 077 | L020077PO0 |  | X | 2 | US
68830445527 | 688304455278 | 2 CPL 77 T ORG ~ | 186.5 | 2.75 | 077 | L020077PT0 |  |  | 2 | US
68830445528 | 688304455285 | 2 CPL 77 FS-T ORG ~ | 254 | 2.82 | 077 | L020077PT1 |  |  | 2 | US
68830445534 | 688304455346 | 2 1/2 CPL 77 E GLV | 300 | 3.146 | 077 | L024077GE0 |  |  | 2 1/2 | US
68830445535 | 688304455353 | 2 1/2 CPL 77 FS-E GLV | 390.5 | 3.146 | 077 | L024077GE1 |  | X | 2 1/2 | US
68830445536 | 688304455360 | 2 1/2 CPL 77 T GLV | 300 | 3.146 | 077 | L024077GT0 |  | X | 2 1/2 | US
68830445537 | 688304455377 | 2 1/2 CPL 77 FS-T GLV | 390.5 | 3.146 | 077 | L024077GT1 |  | X | 2 1/2 | US
68830445539 | 688304455391 | 2 1/2 CPL 77 E ORG ~ | 217 | 3.146 | 077 | L024077PE0 |  |  | 2 1/2 | US
68830445540 | 688304455407 | 2 1/2 CPL 77 FS-E ORG ~ | 308.5 | 3.146 | 077 | L024077PE1 |  | X | 2 1/2 | US
68830445543 | 688304455438 | 2 1/2 CPL 77 O ORG ~ | 1015 | 3.146 | 077 | L024077PO0 |  | X | 2 1/2 | US
68830445545 | 688304455452 | 2 1/2 CPL 77 T ORG ~ | 217 | 3.146 | 077 | L024077PT0 |  |  | 2 1/2 | US
68830445546 | 688304455469 | 2 1/2 CPL 77 FS-T ORG ~ | 308.5 | 3.146 | 077 | L024077PT1 |  | X | 2 1/2 | US
68830445584 | 688304455841 | 2x1 MEC-T 920N T GLV NPT FEM ~ 60.3x33.7MM;1 FEM ~ | 254 | 3.026 | 92N | CB6092NGT0 |  | X | 2X1 | US
68830445588 | 688304455889 | S363CFQ42008612 V3610 K5.6 ~ HSW 200F/93C QR CP 8 3/4 IN ~ | 420 | 3.14 | CFQ | S363CFQC15 |  | X | V36 SPRINKLERS & SUBASSEMBLIES | US
68830445604 | 688304456046 | 1 CPL 07 E GLV 33.7MM | 212.5 | 1.66 | 007 | L010007GE0 |  |  | 1 | US
68830445605 | 688304456053 | 1 CPL 07 FS-E GLV 33.7MM | 285 | 1.66 | 007 | L010007GE1 |  | X | 1 | US
68830445606 | 688304456060 | 1 CPL 07 T GLV 33.7MM | 212.5 | 1.66 | 007 | L010007GT0 |  | X | 1 | US
68830445608 | 688304456084 | 1 CPL 07 E ORG 33.7MM ~ | 170 | 1.49 | 007 | L010007PE0 |  |  | 1 | US
68830445609 | 688304456091 | 1 CPL 07 FS-E ORG 33.7MM ~ | 237.5 | 1.66 | 007 | L010007PE1 |  | X | 1 | US
68830445610 | 688304456107 | 1 CPL 07 O ORG 33.7MM ~ | 1084 | 1.66 | 007 | L010007PO0 |  | X | 1 | US
68830445612 | 688304456121 | 1 CPL 07 T ORG 33.7MM ~ | 170 | 1.66 | 007 | L010007PT0 |  |  | 1 | US
68830445613 | 688304456138 | 1 CPL 07 FS-T ORG 33.7MM ~ | 237.5 | 1.66 | 007 | L010007PT1 |  | X | 1 | US
68830445616 | 688304456169 | 1 CPL 75 E GLV 33.7MM | 154.5 | 1.32 | 075 | L010075GE0 |  |  | 1 | US
68830445617 | 688304456176 | 1 CPL 75 FS-E GLV 33.7MM | 229 | 1.32 | 075 | L010075GE1 |  | X | 1 | US
68830445618 | 688304456183 | 1 CPL 75 T GLV 33.7MM | 154.5 | 1.32 | 075 | L010075GT0 |  | X | 1 | US
68830445619 | 688304456190 | 1 CPL 75 E ORG 33.7MM ~ | 125.5 | 1.1 | 075 | L010075PE0 |  |  | 1 | US
68830445620 | 688304456206 | 1 CPL 75 FS-E ORG 33.7MM ~ | 195 | 1.1 | 075 | L010075PE1 |  | X | 1 | US
68830445621 | 688304456213 | 1 CPL 75 T ORG 33.7MM ~ | 125.5 | 1.32 | 075 | L010075PT0 |  |  | 1 | US
68830445624 | 688304456244 | 1 1/4 CPL 07 E GLV 42.4MM | 199.5 | 1.6 | 007 | L012007GE0 |  |  | 1 1/4 | US
68830445625 | 688304456251 | 1 1/4 CPL 07 FS-E GLV 42.2MM | 266 | 1.6 | 007 | L012007GE1 |  | X | 1 1/4 | US
68830445626 | 688304456268 | 1 1/4 CPL 07 T GLV 42.4MM | 199.5 | 1.6 | 007 | L012007GT0 |  | X | 1 1/4 | US
68830445628 | 688304456282 | 1 1/4 CPL 07 E ORG 42.4MM ~ | 159.5 | 1.6 | 007 | L012007PE0 |  |  | 1 1/4 | US
68830445629 | 688304456299 | 1 1/4 CPL 07 FS-E ORG 42.4MM ~ | 225 | 1.6 | 007 | L012007PE1 |  | X | 1 1/4 | US
68830445630 | 688304456305 | 1 1/4 CPL 07 O ORG 42.4MM ~ | 973 | 1.6 | 007 | L012007PO0 |  | X | 1 1/4 | US
68830445632 | 688304456329 | 1 1/4 CPL 07 T ORG 42.4MM ~ | 159.5 | 1.6 | 007 | L012007PT0 |  |  | 1 1/4 | US
68830445634 | 688304456343 | 1 1/4 CPL 75 E GLV 42.2MM | 165 | 1.44 | 075 | L012075GE0 |  | X | 1 1/4 | US
68830445635 | 688304456350 | 1 1/4 CPL 75 T GLV 42.4MM | 165 | 1.44 | 075 | L012075GT0 |  | X | 1 1/4 | US
68830445636 | 688304456367 | 1 1/4 CPL 75 E ORG 42.4MM ~ | 127.5 | 1.44 | 075 | L012075PE0 |  |  | 1 1/4 | US
68830445637 | 688304456374 | 1 1/4 CPL 75 FS-E ORG 42.4MM ~ | 204.5 | 1.41 | 075 | L012075PE1 |  | X | 1 1/4 | US
68830445639 | 688304456398 | 1 1/4 CPL 75 T ORG 42.4MM ~ | 127.5 | 1.44 | 075 | L012075PT0 |  | X | 1 1/4 | US
68830445641 | 688304456411 | 1 1/2 CPL 07 E GLV 48.3MM | 212.5 | 1.98 | 007 | L014007GE0 |  |  | 1 1/2 | US
68830445642 | 688304456428 | 1 1/2 CPL 07 FS-E GLV 48.3MM | 285 | 1.98 | 007 | L014007GE1 |  | X | 1 1/2 | US
68830445644 | 688304456442 | 1 1/2 CPL 07 O GLV 48.3MM | 1129 | 1.98 | 007 | L014007GO0 |  | X | 1 1/2 | US
68830445647 | 688304456473 | 1 1/2 CPL 07 T GLV 48.3MM | 212.5 | 1.98 | 007 | L014007GT0 |  | X | 1 1/2 | US
68830445648 | 688304456480 | 1 1/2 CPL 07 E ORG 48.3MM ~ | 170 | 1.98 | 007 | L014007PE0 |  |  | 1 1/2 | US
68830445649 | 688304456497 | 1 1/2 CPL 07 FS-E ORG 48.3MM ~ | 237.5 | 1.98 | 007 | L014007PE1 |  | X | 1 1/2 | US
68830445650 | 688304456503 | 1 1/2 CPL 07 O ORG 48.3MM ~ | 1085 | 1.98 | 007 | L014007PO0 |  | X | 1 1/2 | US
68830445653 | 688304456534 | 1 1/2 CPL 07 T ORG 48.3MM ~ | 170 | 1.98 | 007 | L014007PT0 |  |  | 1 1/2 | US
68830445654 | 688304456541 | 1 1/2 CPL 07 FS-T ORG 48.3MM ~ | 237.5 | 1.98 | 007 | L014007PT1 |  | X | 1 1/2 | US
68830445659 | 688304456596 | 1 1/2 CPL 75 E GLV 48.3MM | 191 | 1.6 | 075 | L014075GE0 |  |  | 1 1/2 | US
68830445660 | 688304456602 | 1 1/2 CPL 75 FS-E GLV 48.3MM | 265.5 | 1.6 | 075 | L014075GE1 |  | X | 1 1/2 | US
68830445662 | 688304456626 | 1 1/2 CPL 75 T GLV 48.3MM | 191 | 1.6 | 075 | L014075GT0 |  | X | 1 1/2 | US
68830445664 | 688304456640 | 1 1/2 CPL 75 E ORG 48.3MM ~ | 154.5 | 1.6 | 075 | L014075PE0 |  |  | 1 1/2 | US
68830445665 | 688304456657 | 1 1/2 CPL 75 FS-E ORG 48.3MM ~ | 223 | 1.6 | 075 | L014075PE1 |  | X | 1 1/2 | US
68830445667 | 688304456671 | 1 1/2 CPL 75 T ORG 48.3MM ~ | 154.5 | 1.6 | 075 | L014075PT0 |  |  | 1 1/2 | US
68830445668 | 688304456688 | 1 1/2 CPL 75 FS-T ORG 48.3MM ~ | 223 | 1.6 | 075 | L014075PT1 |  | X | 1 1/2 | US
68830445676 | 688304456763 | 2 CPL 07 E GLV 60.3MM | 268.5 | 2.2 | 007 | L020007GE0 |  |  | 2 | US
68830445677 | 688304456770 | 2 CPL 07 FS-E GLV 60.3MM | 334.5 | 2.2 | 007 | L020007GE1 |  | X | 2 | US
68830445678 | 688304456787 | 2 CPL 07 O GLV 60.3MM | 1083.5 | 2.2 | 007 | L020007GO0 |  | X | 2 | US
68830445681 | 688304456817 | 2 CPL 07 T GLV 60.3MM | 268.5 | 2.2 | 007 | L020007GT0 |  |  | 2 | US
68830445682 | 688304456824 | 2 CPL 07 FS-T GLV 60.3MM | 334.5 | 2.2 | 007 | L020007GT1 |  | X | 2 | US
68830445685 | 688304456855 | 2 CPL 07 E ORG 60.3MM ~ | 216.5 | 2.2 | 007 | L020007PE0 |  |  | 2 | US
68830445686 | 688304456862 | 2 CPL 07 FS-E ORG 60.3MM ~ | 282.5 | 2.2 | 007 | L020007PE1 |  | X | 2 | US
68830445689 | 688304456893 | 2 CPL 07 O ORG 60.3MM ~ | 1034.5 | 2.2 | 007 | L020007PO0 |  | X | 2 | US
68830445693 | 688304456930 | 2 CPL 07 T ORG 60.3MM ~ | 216.5 | 2.2 | 007 | L020007PT0 |  |  | 2 | US
68830445694 | 688304456947 | 2 CPL 07 FS-T ORG 60.3MM ~ | 282.5 | 2.2 | 007 | L020007PT1 |  |  | 2 | US
68830445701 | 688304457012 | 2 CPL 75 E GLV 60.3MM | 244.5 | 1.9 | 075 | L020075GE0 |  |  | 2 | US
68830445702 | 688304457029 | 2 CPL 75 FS-E GLV 60.3MM | 274.5 | 1.71 | 075 | L020075GE1 |  |  | 2 | US
68830445706 | 688304457067 | 2 CPL 75 T GLV 60.3MM | 244.5 | 1.9 | 075 | L020075GT0 |  |  | 2 | US
68830445709 | 688304457098 | 2 CPL 75 E ORG 60.3MM ~ | 186.5 | 1.8 | 075 | L020075PE0 |  |  | 2 | US
68830445710 | 688304457104 | 2 CPL 75 FS-E ORG 60.3MM ~ | 229 | 1.71 | 075 | L020075PE1 |  |  | 2 | US
68830445713 | 688304457135 | 2 CPL 75 T ORG 60.3MM ~ | 186.5 | 1.8 | 075 | L020075PT0 |  |  | 2 | US
68830445714 | 688304457142 | 2 CPL 75 FS-T ORG 60.3MM ~ | 229 | 1.7 | 075 | L020075PT1 |  | X | 2 | US
68830445721 | 688304457210 | 2 1/2 CPL 07 E GLV 73MM | 308.5 | 2.626 | 007 | L024007GE0 |  |  | 2 1/2 | US
68830445722 | 688304457227 | 2 1/2 CPL 07 FS-E GLV 73MM | 393.5 | 2.626 | 007 | L024007GE1 |  | X | 2 1/2 | US
68830445723 | 688304457234 | 2 1/2 CPL 07 O GLV | 1219.5 | 3.146 | 007 | L024007GO0 |  | X | 2 1/2 | US
68830445724 | 688304457241 | 2 1/2 CPL 07 T GLV 73MM | 308.5 | 2.626 | 007 | L024007GT0 |  | X | 2 1/2 | US
68830445725 | 688304457258 | 2 1/2 CPL 07 FS-T GLV 73MM | 393.5 | 2.626 | 007 | L024007GT1 |  | X | 2 1/2 | US
68830445726 | 688304457265 | 2 1/2 CPL 07 E ORG 73MM ~ | 244.5 | 2.6 | 007 | L024007PE0 |  |  | 2 1/2 | US
68830445727 | 688304457272 | 2 1/2 CPL 07 FS-E ORG 73MM ~ | 337.5 | 2.626 | 007 | L024007PE1 |  | X | 2 1/2 | US
68830445729 | 688304457296 | 2 1/2 CPL 07 O ORG 73MM ~ | 1164 | 2.626 | 007 | L024007PO0 |  | X | 2 1/2 | US
68830445731 | 688304457319 | 2 1/2 CPL 07 T ORG 73MM ~ | 244.5 | 2.576 | 007 | L024007PT0 |  |  | 2 1/2 | US
68830445732 | 688304457326 | 2 1/2 CPL 07 FS-T ORG 73MM ~ | 337.5 | 2.626 | 007 | L024007PT1 |  |  | 2 1/2 | US
68830445735 | 688304457357 | 2 1/2 CPL 75 E GLV 73MM | 300 | 1.86 | 075 | L024075GE0 |  |  | 2 1/2 | US
68830445736 | 688304457364 | 2 1/2 CPL 75 FS-E GLV 73MM | 321 | 1.853 | 075 | L024075GE1 |  | X | 2 1/2 | US
68830445739 | 688304457395 | 2 1/2 CPL 75 T GLV 73MM | 300 | 1.86 | 075 | L024075GT0 |  | X | 2 1/2 | US
68830445740 | 688304457401 | 2 1/2 CPL 75 E ORG 73MM ~ | 217 | 1.86 | 075 | L024075PE0 |  |  | 2 1/2 | US
68830445741 | 688304457418 | 2 1/2 CPL 75 FS-E ORG 73MM ~ | 274.5 | 1.86 | 075 | L024075PE1 |  |  | 2 1/2 | US
68830445748 | 688304457487 | 3 CPL 07 E GLV 88.9MM | 358 | 3 | 007 | L030007GE0 |  |  | 3 | US
68830445749 | 688304457494 | 3 CPL 07 FS-E GLV 88.9MM | 434.5 | 3 | 007 | L030007GE1 |  | X | 3 | US
68830445750 | 688304457500 | 3 CPL 07 O GLV 88.9MM | 1373 | 3 | 007 | L030007GO0 |  | X | 3 | US
68830445752 | 688304457524 | 3 CPL 07 T GLV 88.9MM | 358 | 3 | 007 | L030007GT0 |  |  | 3 | US
68830445753 | 688304457531 | 3 CPL 07 FS-T GLV 88.9MM | 434.5 | 3 | 007 | L030007GT1 |  | X | 3 | US
68830445757 | 688304457579 | 3 CPL 07 E ORG 88.9MM ~ | 283 | 3 | 007 | L030007PE0 |  |  | 3 | US
68830445758 | 688304457586 | 3 CPL 07 FS-E ORG 88.9MM ~ | 355.5 | 3 | 007 | L030007PE1 |  | X | 3 | US
68830445762 | 688304457623 | 3 CPL 07 O ORG 88.9MM ~ | 1296.5 | 3 | 007 | L030007PO0 |  |  | 3 | US
68830445765 | 688304457654 | 3 CPL 07 T VP ORG 88.9MM ~ | 283 | 3 | 007 | L030007PT0 |  |  | 3 | US
68830445766 | 688304457661 | 3 CPL 07 FS-T VP ORG 88.9MM ~ | 355.5 | 3 | 007 | L030007PT1 |  |  | 3 | US
68830445772 | 688304457722 | 3 CPL 77 E GLV 88.9MM | 329 | 3.746 | 077 | L030077GE0 |  |  | 3 | US
68830445773 | 688304457739 | 3 CPL 77 FS-E GLV 88.9MM | 409 | 3.746 | 077 | L030077GE1 |  | X | 3 | US
68830445774 | 688304457746 | 3 CPL 77 O GLV 88.9MM | 1217.5 | 3.746 | 077 | L030077GO0 |  | X | 3 | US
68830445776 | 688304457760 | 3 CPL 77 T GLV 88.9MM | 329 | 3.746 | 077 | L030077GT0 |  |  | 3 | US
68830445777 | 688304457777 | 3 CPL 77 FS-T GLV 88.9MM | 409 | 3.746 | 077 | L030077GT1 |  | X | 3 | US
68830445784 | 688304457845 | 3 CPL 77 E ORG 88.9MM ~ | 237.5 | 3.746 | 077 | L030077PE0 |  |  | 3 | US
68830445785 | 688304457852 | 3 CPL 77 FS-E ORG 88.9MM ~ | 317.5 | 3.746 | 077 | L030077PE1 |  | X | 3 | US
68830445790 | 688304457906 | 3 CPL 77 O ORG 88.9MM ~ | 1126.5 | 3.746 | 077 | L030077PO0 |  |  | 3 | US
68830445795 | 688304457951 | 3 CPL 77 T ORG 88.9MM ~ | 237.5 | 3.746 | 077 | L030077PT0 |  |  | 3 | US
68830445796 | 688304457968 | 3 CPL 77 FS-T ORG 88.9MM ~ | 317.5 | 3.746 | 077 | L030077PT1 |  |  | 3 | US
68830445802 | 688304458026 | 3 1/2 CPL 77 E GLV | 475 | 5 | 077 | L034077GE0 |  | X | 3 1/2 | US
68830445803 | 688304458033 | 3 1/2 CPL 77 T GLV | 475 | 5 | 077 | L034077GT0 |  | X | 3 1/2 | US
68830445804 | 688304458040 | 3 1/2 CPL 77 E ORG ~ | 340 | 5 | 077 | L034077PE0 |  |  | 3 1/2 | US
68830445805 | 688304458057 | 3 1/2 CPL 77 FS-E ORG ~ | 455.5 | 5 | 077 | L034077PE1 |  | X | 3 1/2 | US
68830445806 | 688304458064 | 3 1/2 CPL 77 T ORG ~ | 340 | 5 | 077 | L034077PT0 |  | X | 3 1/2 | US
68830445807 | 688304458071 | 3 1/2 CPL 77 FS-T ORG ~ | 455.5 | 5 | 077 | L034077PT1 |  | X | 3 1/2 | US
68830445812 | 688304458125 | 4 CPL 07 E GLV 114.3MM | 502 | 5.306 | 007 | L040007GE0 |  |  | 4 | US
68830445813 | 688304458132 | 4 CPL 07 FS-E GLV 114.3MM | 609 | 5.306 | 007 | L040007GE1 |  | X | 4 | US
68830445815 | 688304458156 | 4 CPL 07 O GLV 114.3MM | 2226 | 5.3 | 007 | L040007GO0 |  | X | 4 | US
68830445817 | 688304458170 | 4 CPL 07 T GLV 114.3MM | 502 | 5.306 | 007 | L040007GT0 |  | X | 4 | US
68830445818 | 688304458187 | 4 CPL 07 FS-T GLV 114.3MM | 609 | 5.3 | 007 | L040007GT1 |  | X | 4 | US
68830445822 | 688304458224 | 4 CPL 07 E ORG 114.3MM | 391 | 4.8 | 007 | L040007PE0 |  |  | 4 | US
68830445823 | 688304458231 | 4 CPL 07 FS-E ORG 114.3MM ~ | 496 | 5.306 | 007 | L040007PE1 |  | X | 4 | US
68830445825 | 688304458255 | 4 CPL 07 O ORG 114.3MM ~ | 2120.5 | 4.8 | 007 | L040007PO0 |  | X | 4 | US
68830445828 | 688304458286 | 4 CPL 07 T ORG 114.3MM ~ | 391 | 4.776 | 007 | L040007PT0 |  |  | 4 | US
68830445829 | 688304458293 | 4 CPL 07 FS-T ORG 114.3MM ~ | 496 | 5.3 | 007 | L040007PT1 |  | X | 4 | US
68830445835 | 688304458354 | 4 CPL 77 E GLV 114.3MM | 480 | 6.4 | 077 | L040077GE0 |  |  | 4 | US
68830445836 | 688304458361 | 4 CPL 77 FS-E GLV 114.3MM | 596.5 | 6.4 | 077 | L040077GE1 |  | X | 4 | US
68830445837 | 688304458378 | 4 CPL 77 O GLV 114.3MM | 1977 | 6.4 | 077 | L040077GO0 |  | X | 4 | US
68830445839 | 688304458392 | 4 CPL 77 T GLV 114.3MM | 480 | 6.4 | 077 | L040077GT0 |  |  | 4 | US
68830445840 | 688304458408 | 4 CPL 77 FS-T GLV 114.3MM | 596.5 | 6.4 | 077 | L040077GT1 |  | X | 4 | US
68830445847 | 688304458477 | 4 CPL 77 E ORG 114.3MM | 343 | 6.4 | 077 | L040077PE0 |  |  | 4 | US
68830445848 | 688304458484 | 4 CPL 77 FS-E ORG 114.3MM ~ | 456 | 6.4 | 077 | L040077PE1 |  | X | 4 | US
68830445851 | 688304458514 | 4 CPL 77 O ORG 114.3MM ~ | 1845 | 6.4 | 077 | L040077PO0 |  |  | 4 | US
68830445854 | 688304458545 | 4 CPL 77 T ORG 114.3MM ~ | 343 | 6.4 | 077 | L040077PT0 |  |  | 4 | US
68830445855 | 688304458552 | 4 CPL 77 FS-T ORG 114.3MM ~ | 456 | 6.4 | 077 | L040077PT1 |  |  | 4 | US
68830445859 | 688304458590 | 5 CPL 07 E GLV 141.3MM | 655.5 | 6.4 | 007 | L050007GE0 |  |  | 5 | US
68830445860 | 688304458606 | 5 CPL 07 O GLV 141.3MM | 2453.5 | 6.4 | 007 | L050007GO0 |  | X | 5 | US
68830445861 | 688304458613 | 5 CPL 07 T GLV 141.3MM | 655.5 | 6.4 | 007 | L050007GT0 |  | X | 5 | US
68830445863 | 688304458637 | 5 CPL 07 E ORG 141.3MM ~ | 502 | 6.4 | 007 | L050007PE0 |  |  | 5 | US
68830445864 | 688304458644 | 5 CPL 07 FS-E ORG 141.3MM ~ | 780 | 6.4 | 007 | L050007PE1 |  | X | 5 | US
68830445866 | 688304458668 | 5 CPL 07 O ORG 141.3MM ~ | 2310 | 6.4 | 007 | L050007PO0 |  | X | 5 | US
68830445868 | 688304458682 | 5 CPL 07 T ORG 141.3MM ~ | 502 | 6.4 | 007 | L050007PT0 |  | X | 5 | US
68830445869 | 688304458699 | 5 CPL 07 FS-T ORG 141.3MM ~ | 780 | 6.4 | 007 | L050007PT1 |  | X | 5 | US
68830445872 | 688304458729 | 5 CPL 77 E GLV 141.3MM | 736 | 10.3 | 077 | L050077GE0 |  | X | 5 | US
68830445873 | 688304458736 | 5 CPL 77 FS-E GLV 141.3MM | 1024.5 | 10.3 | 077 | L050077GE1 |  | X | 5 | US
68830445874 | 688304458743 | 5 CPL 77 T GLV 141.3MM | 736 | 10.3 | 077 | L050077GT0 |  | X | 5 | US
68830445875 | 688304458750 | 5 CPL 77 FS-T GLV 141.3MM | 1024.5 | 10.3 | 077 | L050077GT1 |  | X | 5 | US
68830445878 | 688304458781 | 5 CPL 77 E ORG 141.3MM ~ | 514.5 | 10.3 | 077 | L050077PE0 |  |  | 5 | US
68830445879 | 688304458798 | 5 CPL 77 FS-E ORG 141.3MM ~ | 789.5 | 10.3 | 077 | L050077PE1 |  | X | 5 | US
68830445882 | 688304458828 | 5 CPL 77 O ORG 141.3MM ~ | 2087 | 10.3 | 077 | L050077PO0 |  | X | 5 | US
68830445883 | 688304458835 | 5 CPL 77 T ORG 141.3MM ~ | 514.5 | 10.3 | 077 | L050077PT0 |  |  | 5 | US
68830445884 | 688304458842 | 5 CPL 77 FS-T ORG 141.3MM ~ | 789.5 | 10.3 | 077 | L050077PT1 |  | X | 5 | US
68830445889 | 688304458897 | 6 CPL 07 FS-E GLV 168.3MM | 1122.5 | 8.1 | 007 | L060007GE1 |  | X | 6 | US
68830445893 | 688304458934 | 6 CPL 07 O GLV 168.3MM | 3084.5 | 8.1 | 007 | L060007GO0 |  | X | 6 | US
68830445895 | 688304458958 | 6 CPL 07 T GLV 168.3MM | 856.5 | 8.1 | 007 | L060007GT0 |  | X | 6 | US
68830445896 | 688304458965 | 6 CPL 07 FS-T GLV 168.3MM | 1122.5 | 8.1 | 007 | L060007GT1 |  | X | 6 | US
68830445901 | 688304459016 | 6 CPL 07 E ORG 168.3MM ~ | 663.5 | 8.378 | 007 | L060007PE0 |  |  | 6 | US
68830445902 | 688304459023 | 6 CPL 07 FS-E ORG 168.3MM ~ | 917 | 8.1 | 007 | L060007PE1 |  | X | 6 | US
68830445907 | 688304459078 | 6 CPL 07 O ORG 168.3MM ~ | 2902 | 8.2 | 007 | L060007PO0 |  | X | 6 | US
68830445910 | 688304459108 | 6 CPL 07 T ORG 168.3MM ~ | 663.5 | 8.1 | 007 | L060007PT0 |  |  | 6 | US
68830445911 | 688304459115 | 6 CPL 07 FS-T ORG 168.3MM ~ | 917 | 8.1 | 007 | L060007PT1 |  | X | 6 | US
68830445916 | 688304459160 | 6 CPL 77 E GLV 168.3MM | 867 | 11.3 | 077 | L060077GE0 |  |  | 6 | US
68830445917 | 688304459177 | 6 CPL 77 FS-E GLV 168.3MM | 1149.5 | 11.7 | 077 | L060077GE1 |  | X | 6 | US
68830445919 | 688304459191 | 6 CPL 77 O GLV 168.3MM | 2820 | 11.3 | 077 | L060077GO0 |  | X | 6 | US
68830445922 | 688304459221 | 6 CPL 77 T GLV 168.3MM | 867 | 11.3 | 077 | L060077GT0 |  |  | 6 | US
68830445923 | 688304459238 | 6 CPL 77 FS-T GLV 168.3MM | 1149.5 | 11.7 | 077 | L060077GT1 |  | X | 6 | US
68830445930 | 688304459306 | 6 CPL 77 E ORG 168.3MM | 607 | 11.21 | 077 | L060077PE0 |  |  | 6 | US
68830445931 | 688304459313 | 6 CPL 77 FS-E ORG 168.3MM ~ | 877.5 | 11.7 | 077 | L060077PE1 |  | X | 6 | US
68830445936 | 688304459368 | 6 CPL 77 O ORG 168.3MM ~ | 2561 | 11.3 | 077 | L060077PO0 |  | X | 6 | US
68830445940 | 688304459405 | 6 CPL 77 T ORG 168.3MM ~ | 607 | 11.3 | 077 | L060077PT0 |  |  | 6 | US
68830445941 | 688304459412 | 6 CPL 77 FS-T ORG 168.3MM ~ | 877.5 | 11.7 | 077 | L060077PT1 |  |  | 6 | US
68830445952 | 688304459528 | 8 CPL 07 E GLV 219.1MM | 1348.5 | 16.55 | 007 | L080007GE0 |  |  | 8 | US
68830445953 | 688304459535 | 8 CPL 07 FS-E GLV 219.1MM | 1516 | 14.93 | 007 | L080007GE1 |  | X | 8 | US
68830445954 | 688304459542 | 8 CPL 07 O GLV 219.1MM | 3810 | 14.93 | 007 | L080007GO0 |  | X | 8 | US
68830445957 | 688304459573 | 8 CPL 07 T GLV 219.1MM | 1348.5 | 14.93 | 007 | L080007GT0 |  | X | 8 | US
68830445958 | 688304459580 | 8 CPL 07 FS-T GLV 219.1MM | 1516 | 14.93 | 007 | L080007GT1 |  | X | 8 | US
68830445963 | 688304459634 | 8 CPL 07 E ORG 219.1MM ~ | 1039 | 14.93 | 007 | L080007PE0 |  |  | 8 | US
68830445964 | 688304459641 | 8 CPL 07 FS-E ORG 219.1MM ~ | 1212 | 14.93 | 007 | L080007PE1 |  | X | 8 | US
68830445967 | 688304459672 | 8 CPL 07 O ORG 219.1MM ~ | 3523 | 14.93 | 007 | L080007PO0 |  | X | 8 | US
68830445970 | 688304459702 | 8 CPL 07 T ORG 219.1MM ~ | 1039 | 14.93 | 007 | L080007PT0 |  |  | 8 | US
68830445971 | 688304459719 | 8 CPL 07 FS-T ORG 219.1MM ~ | 1212 | 14.93 | 007 | L080007PT1 |  | X | 8 | US
68830445975 | 688304459757 | 8 CPL 77 E GLV 219.1MM | 1457 | 20.53 | 077 | L080077GE0 |  |  | 8 | US
68830445976 | 688304459764 | 8 CPL 77 FS-E GLV 219.1MM | 1616.5 | 20.53 | 077 | L080077GE1 |  | X | 8 | US
68830445978 | 688304459788 | 8 CPL 77 T GLV 219.1MM | 1457 | 20.53 | 077 | L080077GT0 |  | X | 8 | US
68830445984 | 688304459849 | 8 CPL 77 E ORG 219.1MM ~ | 982.5 | 19.95 | 077 | L080077PE0 |  |  | 8 | US
68830445985 | 688304459856 | 8 CPL 77 FS-E ORG 219.1MM ~ | 1181.5 | 20.53 | 077 | L080077PE1 |  | X | 8 | US
68830445990 | 688304459900 | 8 CPL 77 O ORG 219.1MM ~ | 3164 | 20.28 | 077 | L080077PO0 |  | X | 8 | US
68830445991 | 688304459917 | 8 CPL 77 T ORG 219.1MM ~ | 982.5 | 20.53 | 077 | L080077PT0 |  |  | 8 | US
68830445992 | 688304459924 | 8 CPL 77 FS-T ORG 219.1MM ~ | 1181.5 | 20.53 | 077 | L080077PT1 |  |  | 8 | US
68830445999 | 688304459993 | 10 CPL 07 E GLV 273MM | 2686.5 | 24.16 | 007 | L100007GE0 |  |  | 10 | US
68830446000 | 688304460005 | 10 CPL 07 FS-E GLV 273MM | 3071 | 24.16 | 007 | L100007GE1 |  | X | 10 | US
68830446002 | 688304460029 | 10 CPL 07 T GLV 273MM | 2686.5 | 24.16 | 007 | L100007GT0 |  | X | 10 | US
68830446005 | 688304460050 | 10 CPL 07 E ORG 273MM ~ | 2014.5 | 24.16 | 007 | L100007PE0 |  |  | 10 | US
68830446006 | 688304460067 | 10 CPL 07 FS-E ORG 273MM ~ | 2421.5 | 24.16 | 007 | L100007PE1 |  |  | 10 | US
68830446009 | 688304460098 | 10 CPL 07 O ORG 273MM ~ | 5974 | 24.16 | 007 | L100007PO0 |  | X | 10 | US
68830446011 | 688304460111 | 10 CPL 07 T ORG 273MM ~ | 2014.5 | 24.16 | 007 | L100007PT0 |  | X | 10 | US
68830446012 | 688304460128 | 10 CPL 07 FS-T ORG 273MM ~ | 2421.5 | 24.16 | 007 | L100007PT1 |  | X | 10 | US
68830446015 | 688304460159 | 10 CPL 77 E GLV W/GLV B/N ~ 273MM | 2691.5 | 32 | 077 | L100077GEG |  | X | 10 | US
68830446018 | 688304460180 | 10 CPL 77 E GLV 273MM | 2284.5 | 32 | 077 | L100077GE0 |  |  | 10 | US
68830446019 | 688304460197 | 10 CPL 77 FS-E GLV 273MM | 2542 | 32 | 077 | L100077GE1 |  | X | 10 | US
68830446020 | 688304460203 | 10 CPL 77 E GLV 316SS B/N ~ 273MM | 3266.5 | 32 | 077 | L100077GE2 |  |  | 10 | US
68830446021 | 688304460210 | 10 CPL 77 O GLV 273MM | 5167.5 | 32 | 077 | L100077GO0 |  | X | 10 | US
68830446022 | 688304460227 | 10 CPL 77 T GLV 273MM | 2284.5 | 32 | 077 | L100077GT0 |  | X | 10 | US
68830446023 | 688304460234 | 10 CPL 77 FS-T GLV 273MM | 2542 | 32 | 077 | L100077GT1 |  | X | 10 | US
68830446026 | 688304460265 | 10 CPL 77 E ORG 273MM ~ | 1597 | 32 | 077 | L100077PE0 |  |  | 10 | US
68830446027 | 688304460272 | 10 CPL 77 FS-E ORG 273MM ~ | 1892 | 28.28 | 077 | L100077PE1 |  |  | 10 | US
68830446028 | 688304460289 | 10 CPL 77 E ORG 316SS B/N ~ 273MM | 2578.5 | 31.2 | 077 | L100077PE6 |  | X | 10 | US
68830446030 | 688304460302 | 10 CPL 77 O ORG 273MM ~ | 4478.5 | 32 | 077 | L100077PO0 |  | X | 10 | US
68830446034 | 688304460340 | 10 CPL 77 T ORG 273MM ~ | 1597 | 32 | 077 | L100077PT0 |  |  | 10 | US
68830446035 | 688304460357 | 10 CPL 77 FS-T ORG 273MM ~ | 1892 | 28.28 | 077 | L100077PT1 |  |  | 10 | US
68830446040 | 688304460401 | 12 CPL 07 E GLV 323.9MM | 3010.5 | 27.56 | 007 | L120007GE0 |  |  | 12 | US
68830446041 | 688304460418 | 12 CPL 07 FS-E GLV 323.9MM | 3537.5 | 27.35 | 007 | L120007GE1 |  | X | 12 | US
68830446043 | 688304460432 | 12 CPL 07 T GLV 323.9MM | 3010.5 | 27.56 | 007 | L120007GT0 |  | X | 12 | US
68830446046 | 688304460463 | 12 CPL 07 E ORG 323.9MM ~ | 2250.5 | 27.56 | 007 | L120007PE0 |  |  | 12 | US
68830446047 | 688304460470 | 12 CPL 07 FS-E ORG 323.9MM | 2751 | 27.35 | 007 | L120007PE1 |  | X | 12 | US
68830446052 | 688304460524 | 12 CPL 07 O ORG 323.9MM ~ | 8266.5 | 27.56 | 007 | L120007PO0 |  | X | 12 | US
68830446054 | 688304460548 | 12 CPL 07 T ORG 323.9MM ~ | 2250.5 | 27.56 | 007 | L120007PT0 |  |  | 12 | US
68830446055 | 688304460555 | 12 CPL 07 FS-T ORG 323.9MM ~ | 2751 | 27.56 | 007 | L120007PT1 |  | X | 12 | US
68830446058 | 688304460586 | 12 CPL 77 E GLV 323.9MM | 2592.5 | 35.1 | 077 | L120077GE0 |  |  | 12 | US
68830446059 | 688304460593 | 12 CPL 77 FS-E GLV 323.9MM | 2922 | 33.02 | 077 | L120077GE1 |  | X | 12 | US
68830446060 | 688304460609 | 12 CPL 77 E GLV 316SS B/N ~ 323.9MM | 3645.5 | 33.02 | 077 | L120077GE5 |  | X | 12 | US
68830446062 | 688304460623 | 12 CPL 77 T GLV 323.9MM | 2592.5 | 35.1 | 077 | L120077GT0 |  | X | 12 | US
68830446063 | 688304460630 | 12 CPL 77 E ORG W/GLV B/N ~ 323.9MM | 2229.5 | 33.22 | 077 | L120077PEG |  | X | 12 | US
68830446065 | 688304460654 | 12 CPL 77 E ORG 323.9MM ~ | 1813.5 | 34.8 | 077 | L120077PE0 |  |  | 12 | US
68830446066 | 688304460661 | 12 CPL 77 FS-E ORG 323.9MM ~ | 2222 | 33.02 | 077 | L120077PE1 |  | X | 12 | US
68830446072 | 688304460722 | 12 CPL 77 O ORG 323.9MM ~ | 6196 | 33.02 | 077 | L120077PO0 |  | X | 12 | US
68830446073 | 688304460739 | 12 CPL 77 T ORG 323.9MM ~ | 1813.5 | 33.02 | 077 | L120077PT0 |  |  | 12 | US
68830446074 | 688304460746 | 12 CPL 77 FS-T ORG 323.9MM ~ | 2222 | 33.02 | 077 | L120077PT1 |  |  | 12 | US
68830446089 | 688304460890 | V3414 K14 ECLH PEN 155F/68C ~ QR BLK RAL9004 3/4 NPT | 115.5 | 0.281 | GCQ | S342GCQ7B0 |  | X | V34 SUBASSEMBLIES | US
68830446107 | 688304461071 | A 6 11 1/4 ELL 13-C DI C/L ~ 37H-77 | 1543.5 | 18 | 013 | A060013PDL |  | X | 6 | US
68830446128 | 688304461286 | 1 1/2x10 THD ADP NPL 40 UPD | 275.5 | 2.27 | 040 | FB47040U00 |  | X | 1 1/2X10 | US
68830446129 | 688304461293 | 2 1/2x3/4 DBL RD CONC 50 GLV ~ W/TNG E/E=12 | 2117.5 | 1.25 | 050 | FB97050G00 |  | X | 2 1/2X3/4 | US
68830446157 | 688304461576 | 2 1/2 CPL 75 T ORG 73MM ~ | 217 | 1.86 | 075 | L024075PT0 |  |  | 2 1/2 | US
68830446158 | 688304461583 | 2 1/2 CPL 75 FS-T ORG 73MM ~ | 274.5 | 1.86 | 075 | L024075PT1 |  | X | 2 1/2 | US
68830446168 | 688304461682 | 3 CPL 75 E GLV 88.9MM | 329 | 2.9 | 075 | L030075GE0 |  |  | 3 | US
68830446169 | 688304461699 | 3 CPL 75 FS-E GLV 88.9MM | 345 | 2.73 | 075 | L030075GE1 |  |  | 3 | US
68830446172 | 688304461729 | 3 CPL 75 T GLV 88.9MM | 329 | 2.9 | 075 | L030075GT0 |  |  | 3 | US
68830446174 | 688304461743 | 3 CPL 75 E ORG 88.9MM | 237.5 | 2.73 | 075 | L030075PE0 |  |  | 3 | US
68830446175 | 688304461750 | 3 CPL 75 FS-E ORG 88.9MM ~ | 287 | 2.9 | 075 | L030075PE1 |  |  | 3 | US
68830446177 | 688304461774 | 3 CPL 75 T ORG 88.9MM ~ | 237.5 | 2.73 | 075 | L030075PT0 |  |  | 3 | US
68830446178 | 688304461781 | 3 CPL 75 FS-T ORG 88.9MM ~ | 287 | 2.73 | 075 | L030075PT1 |  | X | 3 | US
68830446185 | 688304461859 | 3 1/2 CPL 75 E GLV 101.6MM | 369 | 3 | 075 | L034075GE0 |  | X | 3 1/2 | US
68830446187 | 688304461873 | 3 1/2 CPL 75 E ORG 101.6MM ~ | 286.5 | 3 | 075 | L034075PE0 |  |  | 3 1/2 | US
68830446188 | 688304461880 | 3 1/2 CPL 75 FS-E ORG 101.6MM~ | 407 | 3 | 075 | L034075PE1 |  | X | 3 1/2 | US
68830446190 | 688304461903 | 3 1/2 CPL 75 T ORG 101.6MM ~ | 286.5 | 3 | 075 | L034075PT0 |  | X | 3 1/2 | US
68830446199 | 688304461996 | 4 CPL 75 E GLV 114.3MM | 480 | 4.046 | 075 | L040075GE0 |  |  | 4 | US
68830446200 | 688304462009 | 4 CPL 75 FS-E GLV 114.3MM | 498.5 | 4.046 | 075 | L040075GE1 |  |  | 4 | US
68830446204 | 688304462047 | 4 CPL 75 T GLV 114.3MM | 480 | 4.046 | 075 | L040075GT0 |  |  | 4 | US
68830446208 | 688304462085 | 4 CPL 75 E ORG 114.3MM | 343 | 4.1 | 075 | L040075PE0 |  |  | 4 | US
68830446209 | 688304462092 | 4 CPL 75 FS-E ORG 114.3MM | 407 | 4.046 | 075 | L040075PE1 |  |  | 4 | US
68830446212 | 688304462122 | 4 CPL 75 T ORG 114.3MM ~ | 343 | 4.046 | 075 | L040075PT0 |  |  | 4 | US
68830446213 | 688304462139 | 4 CPL 75 FS-T ORG 114.3MM ~ | 407 | 4.046 | 075 | L040075PT1 |  | X | 4 | US
68830446219 | 688304462191 | 4 1/2 CPL 75 T GLV 127MM | 514.5 | 5 | 075 | L044075GT0 |  | X | 4 1/2 | US
68830446222 | 688304462221 | 4 1/2 CPL 75 T ORG 127MM ~ | 407 | 5 | 075 | L044075PT0 |  |  | 4 1/2 | US
68830446227 | 688304462276 | 5 CPL 75 E GLV 141.3MM | 736 | 5.62 | 075 | L050075GE0 |  | X | 5 | US
68830446228 | 688304462283 | 5 CPL 75 FS-E GLV 141.3MM | 819 | 5.62 | 075 | L050075GE1 |  | X | 5 | US
68830446230 | 688304462306 | 5 CPL 75 T GLV 141.3MM | 736 | 5.62 | 075 | L050075GT0 |  |  | 5 | US
68830446233 | 688304462337 | 5 CPL 75 E ORG 141.3MM ~ | 514.5 | 5.62 | 075 | L050075PE0 |  |  | 5 | US
68830446234 | 688304462344 | 5 CPL 75 FS-E ORG 141.3MM ~ | 689 | 5.52 | 075 | L050075PE1 |  |  | 5 | US
68830446236 | 688304462368 | 5 CPL 75 T ORG 141.3MM ~ | 514.5 | 5.62 | 075 | L050075PT0 |  |  | 5 | US
68830446237 | 688304462375 | 5 CPL 75 FS-T ORG 141.3MM ~ | 689 | 5.62 | 075 | L050075PT1 |  | X | 5 | US
68830446246 | 688304462467 | 6 CPL 75 E GLV 168.3MM | 867 | 7.1 | 075 | L060075GE0 |  |  | 6 | US
68830446247 | 688304462474 | 6 CPL 75 FS-E GLV 168.3MM | 923 | 7.1 | 075 | L060075GE1 |  | X | 6 | US
68830446252 | 688304462528 | 6 CPL 75 T GLV 168.3MM | 867 | 7.1 | 075 | L060075GT0 |  | X | 6 | US
68830446256 | 688304462566 | 6 CPL 75 FS-T ORG 168.3MM ~ | 760 | 7.1 | 075 | L060075PT1 |  | X | 6 | US
68830446267 | 688304462672 | 8 CPL 75 E ORG 219.1MM ~ | 982.5 | 12.95 | 075 | L080075PE0 |  |  | 8 | US
68830446268 | 688304462689 | 8 CPL 75 FS-E ORG 219.1MM ~ | 1261.5 | 12.93 | 075 | L080075PE1 |  |  | 8 | US
68830446270 | 688304462702 | 8 CPL 75 T ORG 219.1MM ~ | 982.5 | 12.89 | 075 | L080075PT0 |  |  | 8 | US
68830446271 | 688304462719 | 8 CPL 75 FS-T ORG 219.1MM ~ | 1261.5 | 12.89 | 075 | L080075PT1 |  | X | 8 | US
68830446319 | 688304463198 | A 4 11 1/4 ELL 13-C DI C/L ~ 37H-77 | 1125.5 | 11 | 013 | A040013PDL |  |  | 4 | US
68830446320 | 688304463204 | 2x3/4 MEC-T 920N T GLV NPT FEM 60.3x26.9MM; 3/4 FEM | 254 | 2.976 | 92N | CB5992NGT0 |  | X | 2X3/4 | US
68830446343 | 688304463433 | 10 DISC REPAIR KIT E 716;717;~ 779 | 4545 | 11.8 | 716 | K1007160E0 |  | X | 10 | US
68830446350 | 688304463501 | 2 CPL 07 L/GSK ORG 60.3MM ~ | 234.5 | 2.2 | 007 | L020007P00 |  | X | 2 | US
68830446379 | 688304463792 | 5 CPL 07 FS-E GLV 141.3MM | 1370.5 | 6.25 | 007 | L050007GE1 |  | X | 5 | US
68830446451 | 688304464515 | 4x2 1/2 SWG NPL 55 PLT TxG | 2763.5 | 7.5 | 055 | FD35055Z00 |  | X | 4X2 1/2 | US
68830446477 | 688304464775 | V2704 K5.6 UP 155F/68C QR BLK~ RAL9004 1/2 NPT | 68.5 | 0.161 | ACQ | S271ACQ4B0 | X |  | V2701 & V2705 SUBASSEMBLIES | US
68830446496 | 688304464966 | A 20x20x10 RD TEE 25-C CDI ~ C/L 37H-77 F | 12922 | 467.5 | 025 | AH85025PFL |  | X | 20X20X10 | US
68830446501 | 688304465017 | 3x2x1 1/4 MEC-CSS 920N E GLV ~ NPT FEM 88.9x60.3x42.4MM; ~ | 561 | 4.7 | 92N | CC4592NGEA |  | X | 3X2X1 1/4 | US
68830446525 | 688304465253 | 3/4 GSK 77 E | 92.5 | 0.038 | 077 | G006077LE0 |  | X | 3/4 | US
68830446526 | 688304465260 | 3/4 GSK 77 FS-E | 92.5 | 0.094 | 077 | G006077LE1 |  | X | 3/4 | US
68830446527 | 688304465277 | 3/4 GSK 77 O | 1015 | 0.065 | 077 | G006077LO0 |  | X | 3/4 | US
68830446528 | 688304465284 | 3/4 GSK 77 T VP | 92.5 | 0.1 | 077 | G006077LT0 |  | X | 3/4 | US
68830446529 | 688304465291 | 3/4 GSK 77 FS-T VP | 92.5 | 0.1 | 077 | G006077LT1 |  | X | 3/4 | US
68830446530 | 688304465307 | 1 GSK 77 E | 92.5 | 0.058 | 077 | G010077LE0 | X |  | 1 | US
68830446531 | 688304465314 | 1 GSK 77 FS-E | 92.5 | 0.1 | 077 | G010077LE1 |  | X | 1 | US
68830446532 | 688304465321 | 1 GSK 77 O | 1015 | 0.08 | 077 | G010077LO0 |  | X | 1 | US
68830446533 | 688304465338 | 1 GSK 77 T VP | 92.5 | 0.05 | 077 | G010077LT0 | X |  | 1 | US
68830446534 | 688304465345 | 1 GSK 77 FS-T VP | 92.5 | 0.1 | 077 | G010077LT1 |  | X | 1 | US
68830446535 | 688304465352 | 1 1/4 GSK 77 E | 97.5 | 0.06 | 077 | G012077LE0 | X |  | 1 1/4 | US
68830446536 | 688304465369 | 1 1/4 GSK 77 FS-E | 97.5 | 0.065 | 077 | G012077LE1 |  | X | 1 1/4 | US
68830446537 | 688304465376 | 1 1/4 GSK 77 O | 973 | 0.142 | 077 | G012077LO0 |  | X | 1 1/4 | US
68830446538 | 688304465383 | 1 1/4 GSK 77 T VP | 97.5 | 0.1 | 077 | G012077LT0 |  | X | 1 1/4 | US
68830446539 | 688304465390 | 1 1/4 GSK 77 FS-T VP | 97.5 | 0.1 | 077 | G012077LT1 |  | X | 1 1/4 | US
68830446540 | 688304465406 | 1 1/2 GSK 77 E | 104 | 0.07 | 077 | G014077LE0 | X |  | 1 1/2 | US
68830446541 | 688304465413 | 1 1/2 GSK 77 FS-E | 104 | 0.1 | 077 | G014077LE1 | X |  | 1 1/2 | US
68830446542 | 688304465420 | 1 1/2 GSK 77 O | 1024.5 | 0.116 | 077 | G014077LO0 | X |  | 1 1/2 | US
68830446543 | 688304465437 | 1 1/2 GSK 77 FS-O | 1024.5 | 0.1 | 077 | G014077LO1 |  | X | 1 1/2 | US
68830446544 | 688304465444 | 1 1/2 GSK 77 T VP | 104 | 0.08 | 077 | G014077LT0 | X |  | 1 1/2 | US
68830446545 | 688304465451 | 1 1/2 GSK 77 FS-T VP | 104 | 0.1 | 077 | G014077LT1 |  | X | 1 1/2 | US
68830446546 | 688304465468 | 2 GSK 77 E C2 | 104 | 0.07 | 077 | G020077LE0 |  | X | 2 | US
68830446547 | 688304465475 | 2 GSK 77 FS-E | 104 | 0.1 | 077 | G020077LE1 | X |  | 2 | US
68830446548 | 688304465482 | 2 GSK 77 O | 841 | 0.1 | 077 | G020077LO0 |  | X | 2 | US
68830446549 | 688304465499 | 2 GSK 77 FS-O | 841 | 0.1 | 077 | G020077LO1 | X |  | 2 | US
68830446550 | 688304465505 | 2 GSK 77 T VP | 104 | 0.096 | 077 | G020077LT0 |  | X | 2 | US
68830446551 | 688304465512 | 2 GSK 77 FS-T VP | 104 | 0.1 | 077 | G020077LT1 | X |  | 2 | US
68830446552 | 688304465529 | 2 GSK 99 FDA-A | 816 | 0.11 | 099 | G020099LA0 |  | X | 2 | US
68830446553 | 688304465536 | 2 GSK 99 E | 126 | 0.122 | 099 | G020099LE0 | X |  | 2 | US
68830446554 | 688304465543 | 2 GSK 99 O | 1199.5 | 0.127 | 099 | G020099LO0 |  | X | 2 | US
68830446555 | 688304465550 | 2 GSK 99 T | 126 | 0.11 | 099 | G020099LT0 |  | X | 2 | US
68830446556 | 688304465567 | 2 1/2 GSK 77 E C2 | 120 | 0.126 | 077 | G024077LE0 |  | X | 2 1/2 | US
68830446557 | 688304465574 | 2 1/2 GSK 77 FS-E | 120 | 0.1 | 077 | G024077LE1 | X |  | 2 1/2 | US
68830446558 | 688304465581 | 2 1/2 GSK 77 O | 950 | 0.1 | 077 | G024077LO0 |  | X | 2 1/2 | US
68830446559 | 688304465598 | 2 1/2 GSK 77 T VP | 120 | 0.118 | 077 | G024077LT0 |  | X | 2 1/2 | US
68830446560 | 688304465604 | 2 1/2 GSK 77 FS-T VP | 120 | 0.1 | 077 | G024077LT1 | X |  | 2 1/2 | US
68830446562 | 688304465628 | 2 1/2 GSK 99 FDA-A | 819 | 0.2 | 099 | G024099LA0 |  | X | 2 1/2 | US
68830446563 | 688304465635 | 2 1/2 GSK 99 E | 134.5 | 0.142 | 099 | G024099LE0 | X |  | 2 1/2 | US
68830446564 | 688304465642 | 2 1/2 GSK 99 O | 2318 | 0.2 | 099 | G024099LO0 |  | X | 2 1/2 | US
68830446565 | 688304465659 | 2 1/2 GSK 99 T | 134.5 | 0.221 | 099 | G024099LT0 |  | X | 2 1/2 | US
68830446566 | 688304465666 | 3 GSK 77 E C2 | 127.5 | 0.1 | 077 | G030077LE0 |  | X | 3 | US
68830446567 | 688304465673 | 3 GSK 77 FS-E | 127.5 | 0.126 | 077 | G030077LE1 | X |  | 3 | US
68830446568 | 688304465680 | 3 GSK 77 O | 1048.5 | 0.2 | 077 | G030077LO0 |  | X | 3 | US
68830446569 | 688304465697 | 3 GSK 77 FS-O | 1048.5 | 0.1 | 077 | G030077LO1 | X |  | 3 | US
68830446570 | 688304465703 | 3 GSK 77 T VP | 127.5 | 0.146 | 077 | G030077LT0 |  | X | 3 | US
68830446571 | 688304465710 | 3 GSK 77 FS-T VP | 127.5 | 0.196 | 077 | G030077LT1 | X |  | 3 | US
68830446572 | 688304465727 | 3 GSK 99 FDA-A | 2582.5 | 0.16 | 099 | G030099LA0 |  | X | 3 | US
68830446573 | 688304465734 | 3 GSK 99 E | 146 | 0.162 | 099 | G030099LE0 | X |  | 3 | US
68830446574 | 688304465741 | 3 GSK 99 O | 1795 | 0.31 | 099 | G030099LO0 |  | X | 3 | US
68830446575 | 688304465758 | 3 GSK 99 T | 146 | 0.184 | 099 | G030099LT0 | X |  | 3 | US
68830446577 | 688304465772 | 3 GSK 641 T | 124.5 | 0.156 | 641 | G030641LT0 |  | X | 3 | US
68830446578 | 688304465789 | 3 1/2 GSK 77 E | 159.5 | 0.146 | 077 | G034077LE0 |  | X | 3 1/2 | US
68830446579 | 688304465796 | 3 1/2 GSK 77 FS-E | 159.5 | 0.2 | 077 | G034077LE1 | X |  | 3 1/2 | US
68830446581 | 688304465819 | 3 1/2 GSK 77 T VP | 159.5 | 0.17 | 077 | G034077LT0 |  | X | 3 1/2 | US
68830446582 | 688304465826 | 3 1/2 GSK 77 FS-T VP | 159.5 | 0.2 | 077 | G034077LT1 |  | X | 3 1/2 | US
68830446584 | 688304465840 | 3 1/2 GSK 99 E | 209 | 0.38 | 099 | G034099LE0 |  | X | 3 1/2 | US
68830446585 | 688304465857 | 3 1/2 GSK 99 T | 209 | 0.3 | 099 | G034099LT0 |  | X | 3 1/2 | US
68830446586 | 688304465864 | 4 GSK 77 E | 159.5 | 0.225 | 077 | G040077LE0 |  | X | 4 | US
68830446587 | 688304465871 | 4 GSK 77 FS-E | 159.5 | 0.248 | 077 | G040077LE1 | X |  | 4 | US
68830446588 | 688304465888 | 4 GSK 77 O | 1714 | 0.3 | 077 | G040077LO0 |  | X | 4 | US
68830446589 | 688304465895 | 4 GSK 77 FS-O | 1714 | 0.3 | 077 | G040077LO1 | X |  | 4 | US
68830446590 | 688304465901 | 4 GSK 77 T VP | 159.5 | 0.26 | 077 | G040077LT0 |  | X | 4 | US
68830446591 | 688304465918 | 4 GSK 77 FS-T VP | 159.5 | 0.282 | 077 | G040077LT1 | X |  | 4 | US
68830446592 | 688304465925 | 4 GSK 99 FDA-A | 3430.5 | 0.4 | 099 | G040099LA0 |  | X | 4 | US
68830446593 | 688304465932 | 4 GSK 99 E | 209 | 0.345 | 099 | G040099LE0 | X |  | 4 | US
68830446594 | 688304465949 | 4 GSK 99 O | 1890 | 0.4 | 099 | G040099LO0 |  | X | 4 | US
68830446595 | 688304465956 | 4 GSK 99 T | 209 | 0.404 | 099 | G040099LT0 |  | X | 4 | US
68830446598 | 688304465987 | 4 1/2 GSK 77 T VP | 204 | 0.369 | 077 | G044077LT0 | X |  | 4 1/2 | US
68830446599 | 688304465994 | 5 GSK 77 E C1 | 204 | 0.3 | 077 | G050077LE0 | X |  | 5 | US
68830446600 | 688304466007 | 5 GSK 77 FS-E | 204 | 0.3 | 077 | G050077LE1 |  | X | 5 | US
68830446601 | 688304466014 | 5 GSK 77 O | 1835 | 0.452 | 077 | G050077LO0 |  | X | 5 | US
68830446602 | 688304466021 | 5 GSK 77 T VP | 204 | 0.31 | 077 | G050077LT0 | X |  | 5 | US
68830446603 | 688304466038 | 5 GSK 77 FS-T VP | 204 | 0.345 | 077 | G050077LT1 | X |  | 5 | US
68830446604 | 688304466045 | 5 GSK 99 FDA-A 141.3MM | 3618.5 | 0.5 | 099 | G050099LA0 |  | X | 5 | US
68830446605 | 688304466052 | 5 GSK 99 E 141.3MM | 245.5 | 0.468 | 099 | G050099LE0 | X |  | 5 | US
68830446606 | 688304466069 | 5 GSK 99 O 141.3MM | 4045.5 | 0.5 | 099 | G050099LO0 |  | X | 5 | US
68830446607 | 688304466076 | 5 GSK 99 T 141.3MM | 245.5 | 0.5 | 099 | G050099LT0 |  | X | 5 | US
68830446608 | 688304466083 | 6 GSK 77 E | 218.5 | 0.314 | 077 | G060077LE0 |  | X | 6 | US
68830446609 | 688304466090 | 6 GSK 77 FS-E | 218.5 | 0.381 | 077 | G060077LE1 | X |  | 6 | US
68830446610 | 688304466106 | 6 GSK 77 O | 2250 | 0.3 | 077 | G060077LO0 |  | X | 6 | US
68830446611 | 688304466113 | 6 GSK 77 FS-O | 2250 | 0.3 | 077 | G060077LO1 | X |  | 6 | US
68830446612 | 688304466120 | 6 GSK 77 T VP | 218.5 | 0.356 | 077 | G060077LT0 |  | X | 6 | US
68830446613 | 688304466137 | 6 GSK 77 FS-T VP | 218.5 | 1.311 | 077 | G060077LT1 | X |  | 6 | US
68830446614 | 688304466144 | 6 GSK 99 FDA-A | 3720 | 0.58 | 099 | G060099LA0 |  | X | 6 | US
68830446615 | 688304466151 | 6 GSK 99 E | 299 | 0.59 | 099 | G060099LE0 | X |  | 6 | US
68830446616 | 688304466168 | 6 GSK 99 O | 5580 | 1.06 | 099 | G060099LO0 |  | X | 6 | US
68830446617 | 688304466175 | 6 GSK 99 T | 299 | 0.58 | 099 | G060099LT0 |  | X | 6 | US
68830446618 | 688304466182 | 8 GSK 77 E C1 | 296.5 | 0.562 | 077 | G080077LE0 |  | X | 8 | US
68830446619 | 688304466199 | 8 GSK 77 FS-E | 296.5 | 0.65 | 077 | G080077LE1 | X |  | 8 | US
68830446620 | 688304466205 | 8 GSK 77 O | 2571.5 | 0.65 | 077 | G080077LO0 |  | X | 8 | US
68830446621 | 688304466212 | 8 GSK 77 FS-O | 2571.5 | 0.65 | 077 | G080077LO1 | X |  | 8 | US
68830446622 | 688304466229 | 8 GSK 77 T | 296.5 | 0.67 | 077 | G080077LT0 |  | X | 8 | US
68830446623 | 688304466236 | 8 GSK 77 FS-T | 296.5 | 0.804 | 077 | G080077LT1 | X |  | 8 | US
68830446624 | 688304466243 | 8 GSK 99 E | 386.5 | 1.2 | 099 | G080099LE0 |  | X | 8 | US
68830446625 | 688304466250 | 8 GSK 99 O | 7719.5 | 1.1 | 099 | G080099LO0 |  | X | 8 | US
68830446626 | 688304466267 | 8 GSK 99 T | 386.5 | 1.23 | 099 | G080099LT0 |  | X | 8 | US
68830446627 | 688304466274 | 8 GSK 741 E | 237.5 | 0.272 | 741 | G080741LE0 | X |  | 8 | US
68830446628 | 688304466281 | 8 GSK 741 T | 237.5 | 0.314 | 741 | G080741LT0 | X |  | 8 | US
68830446629 | 688304466298 | 10 GSK 77 E | 370 | 0.708 | 077 | G100077LE0 |  | X | 10 | US
68830446630 | 688304466304 | 10 GSK 77 FS-E | 370 | 0.8 | 077 | G100077LE1 | X |  | 10 | US
68830446631 | 688304466311 | 10 GSK 77 O | 3348 | 1.334 | 077 | G100077LO0 |  | X | 10 | US
68830446632 | 688304466328 | 10 GSK 77 T | 370 | 0.812 | 077 | G100077LT0 |  | X | 10 | US
68830446633 | 688304466335 | 10 GSK 77 FS-T | 370 | 0.972 | 077 | G100077LT1 | X |  | 10 | US
68830446635 | 688304466359 | 10 GSK 99 E | 492.5 | 1.044 | 099 | G100099LE0 | X |  | 10 | US
68830446637 | 688304466373 | 10 GSK 99 T | 492.5 | 1.1 | 099 | G100099LT0 | X |  | 10 | US
68830446638 | 688304466380 | 12 GSK 77 E | 429.5 | 0.824 | 077 | G120077LE0 |  | X | 12 | US
68830446639 | 688304466397 | 12 GSK 77 FS-E | 429.5 | 1.142 | 077 | G120077LE1 | X |  | 12 | US
68830446640 | 688304466403 | 12 GSK 77 O | 4953 | 1.1 | 077 | G120077LO0 |  | X | 12 | US
68830446641 | 688304466410 | 12 GSK 77 T | 429.5 | 0.946 | 077 | G120077LT0 |  | X | 12 | US
68830446642 | 688304466427 | 12 GSK 77 FS-T | 429.5 | 1.1 | 077 | G120077LT1 | X |  | 12 | US
68830446643 | 688304466434 | 12 GSK 99 E | 598.5 | 1.26 | 099 | G120099LE0 | X |  | 12 | US
68830446644 | 688304466441 | 12 GSK 99 O | 8419 | 1.2 | 099 | G120099LO0 |  | X | 12 | US
68830446645 | 688304466458 | 12 GSK 99 T | 598.5 | 1.965 | 099 | G120099LT0 |  | X | 12 | US
68830446655 | 688304466557 | 14 BFV 706 O OGS PPS GO HW ~ V140353220 | 37447 | 152 | 706 | V140706SOF |  | X | 14 | US
68830446656 | 688304466564 | 14 BFV 706 O OGS PPS BARE ~ V140353200 | 36411.5 | 125 | 706 | V140706SO0 |  | X | 14 | US
68830446657 | 688304466571 | 16 BFV 706 OGS O PPS GO HW ~ V160353220 | 57671 | 187 | 706 | V160706SOF |  | X | 16 | US
68830446658 | 688304466588 | 16 BFV 706 OGS O PPS BARE V160353200 | 50370 | 153 | 706 | V160706SO0 |  | X | 16 | US
68830446661 | 688304466618 | 18 BFV 706 OGS O PPS ALECTO AB 1950 GO HW V180353220 | 63773.5 | 257 | 706 | V180706SOF |  | X | 18/457.2MM | US
68830446662 | 688304466625 | 18 BFV 706 OGS O PPS BARE ~ V180353200 | 56711.5 | 199 | 706 | V180706SO0 |  | X | 18/457.2MM | US
68830446665 | 688304466656 | 20 BFV 706 OGS O PPS ALECTO AB 1950 GO HW V200353220 | 81677 | 355 | 706 | V200706SOF |  | X | 20/508MM | US
68830446666 | 688304466663 | 20 BFV 706 OGS O PPS BARE V200353200 | 74200 | 285 | 706 | V200706SO0 |  | X | 20/508MM | US
68830446669 | 688304466694 | 24 BFV 706 OGS O PPS ALECTO AB 6800 GO HW V240353220 | 107658 | 522 | 706 | V240706SOF |  | X | 24/609.6MM | US
68830446670 | 688304466700 | 24 BFV 706 OGS O PPS BARE V240353200 | 100489.5 | 451 | 706 | V240706SO0 |  | X | 24/609.6MM | US
68830446682 | 688304466823 | S363CCQ42011211 V3610 K5.6 ~ HSW 155F/68C QR CP 11 1/4 IN ~ | 447.5 | 3.64 | CCQ | S363CCQZ28 |  | X | V36 SPRINKLERS & SUBASSEMBLIES | US
68830446693 | 688304466939 | S363CFQ41021413 V3610 K5.6 ~ HSW 200F/93C QR BR 21 1/2 IN ~ | 518 | 5.64 | CFQ | S363CFQC16 |  | X | V36 SPRINKLERS & SUBASSEMBLIES | US
68830446725 | 688304467257 | S363BFS44022013 V3613 K5.6 ~ PEN 200F/93C SR WH 22 IN SLV ~ | 469 | 5.74 | BFS | S363BFSC06 |  | X | V36 SPRINKLERS & SUBASSEMBLIES | US
68830446726 | 688304467264 | S363BFS44024413 V3613 K5.6 ~ PEN 200F/93C SR WH 24 1/2 IN ~ | 469 | 6.24 | BFS | S363BFSC07 |  | X | V36 SPRINKLERS & SUBASSEMBLIES | US
68830446727 | 688304467271 | S363BFS44031413 V3613 K5.6 ~ PEN 200F/93C SR WH 31 1/2 IN ~ | 514.5 | 7.64 | BFS | S363BFSC08 |  | X | V36 SPRINKLERS & SUBASSEMBLIES | US
68830446779 | 688304467790 | S363CFQ52006613 V3612 K8.0 ~ HSW 200F/93C QR CP 6 3/4 IN ~ | 402.5 | 2.74 | CFQ | S363CFQC18 |  | X | V36 SPRINKLERS & SUBASSEMBLIES | US
68830446821 | 688304468216 | 10 60 LR ELL 14-5D BEND PNT ~ CUT GRV C/E=39 | 10460 | 244.08 | 014 | F100014P5D |  | X | 10 | US
68830446822 | 688304468223 | 24 60 LR ELL 14-3D BEND ORG ~ CUT GRV C/E=65 1/2 | 37073.5 | 972.86 | 014 | F240014P3D |  | X | 24/609.6MM | US
68830446823 | 688304468230 | 4 1/2 GSK 77 E | 204 | 0.3 | 077 | G044077LE0 |  | X | 4 1/2 | US
68830446824 | 688304468247 | 16 GSK 77 T | 895 | 1.335 | 077 | G160077LT0 |  | X | 16 | US
68830446843 | 688304468438 | 3/4 CPL 77-S E CF8M 316SS B/N~ 26.9MM | 346 | 1.14 | 077 | L006077XEA |  | X | 3/4 | US
68830446857 | 688304468575 | 1 CPL 77-S E CF8M 316SS B/N ~ 33.7MM | 572 | 1.75 | 077 | L010077XEA |  | X | 1 | US
68830446867 | 688304468674 | 1 1/4 CPL 77-S E CF8M 316SS ~ B/N 42.4MM | 669 | 1.9 | 077 | L012077XE4 |  | X | 1 1/4 | US
68830446870 | 688304468704 | 1 1/4 CPL 77-S T CF8M 316SS ~ B/N 42.4MM | 669 | 1.9 | 077 | L012077XT4 |  | X | 1 1/4 | US
68830446885 | 688304468858 | 1 1/2 CPL 77-S E CF8M 316SS ~ B/N 48.3MM | 745.5 | 2.21 | 077 | L014077XE6 |  | X | 1 1/2 | US
68830446898 | 688304468988 | 2 CPL HP-70ES ES-E GLV | 235 | 3.906 | 070 | L020070GE2 |  | X | 2 | US
68830446900 | 688304469008 | 2 CPL HP-70ES ES-E BLK | 185.5 | 3.25 | 070 | L020070PE2 |  | X | 2 | US
68830446920 | 688304469206 | 2 CPL 77-S E CF8M 316SS B/N ~ 60.3MM | 832.5 | 2.6 | 077 | L020077XE4 |  | X | 2 | US
68830446934 | 688304469343 | 2 1/2 CPL HP-70ES ES-E GLV | 278.5 | 4 | 070 | L024070GE2 |  | X | 2 1/2 | US
68830446936 | 688304469367 | 2 1/2 CPL HP-70ES ES-E BLK ~ | 216 | 4 | 070 | L024070PE2 |  | X | 2 1/2 | US
68830446951 | 688304469510 | 2 1/2 CPL 77-S E CF8M 316SS ~ B/N 73MM | 914 | 2.9 | 077 | L024077XE4 |  | X | 2 1/2 | US
68830446957 | 688304469572 | S363BJS52009411 V3615 K8.0 ~ PEN 286F/141C SR CP 9 1/2 IN ~ | 381.5 | 3.24 | BJS | S363BJSB15 |  | X | V36 SPRINKLERS & SUBASSEMBLIES | US
68830446964 | 688304469640 | 3 CPL HP-70ES ES-E GLV | 314 | 4.804 | 070 | L030070GE2 |  | X | 3 | US
68830446983 | 688304469831 | 3 CPL 77-S E CF8M 316SS B/N ~ 88.9MM | 1018.5 | 3.95 | 077 | L030077XE4 |  | X | 3 | US
68830446984 | 688304469848 | V4603 K25.2 CMSA UP 212F/100C~ SR BR 1 NPT LP-46 | 109 | 0.536 | 7GS | S4637GS910 |  | X |  | US
68830446985 | 688304469855 | V4603 K25.2 CMSA UP 162F/72C ~ SR BR 1 NPT LP-46 | 109 | 0.536 | 7NS | S4637NS910 |  | X |  | US
68830447020 | 688304470202 | 4 CPL 77-S E CF8M 316SS B/N ~ 114.3MM | 1284 | 6.049 | 077 | L040077XE3 |  | X | 4 | US
68830447023 | 688304470233 | S363BCQ4B010412 V3614 K5.6 ~ PEN 155F/68C QR BLK RAL9004 ~ | 418.5 | 3.44 | BCQ | S363BCQBA7 |  | X | V36 SPRINKLERS & SUBASSEMBLIES | US
68830447035 | 688304470356 | 5 CPL 75 L ORG 141.3MM ~ | 1183 | 5.62 | 075 | L050075PL0 |  | X | 5 | US
68830447038 | 688304470387 | 5 CPL 77 L ORG 141.3MM ~ | 1287 | 10.3 | 077 | L050077PL0 |  | X | 5 | US
68830447049 | 688304470493 | 6 CPL 75 E ORG 168.3MM ~ | 607 | 7.1 | 075 | L060075PE0 |  |  | 6 | US
68830447050 | 688304470509 | 6 CPL 75 FS-E ORG 168.3MM ~ | 760 | 7.1 | 075 | L060075PE1 |  |  | 6 | US
68830447057 | 688304470578 | 6 CPL 77-S E CF8M EP490 SS B/N 168.3MM | 2958 | 8.5 | 077 | L060077XEB |  | X | 6 | US
68830447058 | 688304470585 | 6 CPL 77-S FS-E CF8M EP490 SS~ B/N 168.3MM | 3047.5 | 8.92 | 077 | L060077XE1 |  | X | 6 | US
68830447066 | 688304470660 | 6 CPL 77-S T CF8M EP490 SS B/N 168.3MM | 2958 | 8.5 | 077 | L060077XTB |  | X | 6 | US
68830447079 | 688304470790 | 8 CPL 75 E GLV 219.1MM | 1457 | 12.89 | 075 | L080075GE0 |  | X | 8 | US
68830447080 | 688304470806 | 8 CPL 75 FS-E GLV 219.1MM | 1508.5 | 12.89 | 075 | L080075GE1 |  |  | 8 | US
68830447083 | 688304470837 | S363BJS44015214 V3613 K5.6 ~ PEN 286F/141C SR WH 15 1/4 IN~ | 413 | 4.44 | BJS | S363BJS612 |  | X | V36 SPRINKLERS & SUBASSEMBLIES | US
68830447089 | 688304470899 | 8 CPL 77-S E CF8M 316SS B/N ~ 219.1MM | 6172.5 | 23.5 | 077 | L080077XEA |  | X | 8 | US
68830447092 | 688304470929 | 8 CPL 77-S FS-E CF8M 316SS ~ B/N 219.1MM | 6402.5 | 23.5 | 077 | L080077XE2 |  | X | 8 | US
68830447095 | 688304470950 | 3/4 BALL VLV STNR 78Y YBFBS ~ FEMxSWEAT UNION | 372.5 | 2.4 | 78Y | V00678YBFS |  | X | 3/4 | US
68830447097 | 688304470974 | 8 CPL 77-S T CF8M 316SS B/N ~ 219.1MM | 6172.5 | 23.5 | 077 | L080077XT6 |  | X | 8 | US
68830447098 | 688304470981 | 8 CPL 78 FS-FDA-A ORG CST HDL~ | 2124 | 14.4 | 078 | L080078PA1 |  | X | 8 | US
68830447099 | 688304470998 | 1 1/2 BFV 700 E A/B DISC TP ~ CST HDL W/LOCK OUT V0142AAA10 | 1331 | 2.8 | 700 | V014700SEJ |  | X | 1 1/2 | US
68830447100 | 688304471001 | 1 1/2 BFV 700 T A/B DISC TP ~ CST HDL W/LOCK OUT V0142BAA10 | 1331 | 2.8 | 700 | V014700STJ |  | X | 1 1/2 | US
68830447101 | 688304471018 | 1 1/2 BFV 700 E SS DISC TP ~ CST HDL W/LOCK OUT V0142ABA10 | 1688.5 | 2.8 | 700 | V014700XEJ |  | X | 1 1/2 | US
68830447104 | 688304471049 | 1 1/2 BFV 700 T SS DISC TP ~ CST HDL W/LOCK OUT V0142BBA10 | 1688.5 | 2.8 | 700 | V014700XTJ |  | X | 1 1/2 | US
68830447105 | 688304471056 | 2 BFV 700 E SS DISC TP CST ~ HDL W/LOCK OUT V0202ABA10 | 1688.5 | 3.25 | 700 | V020700XEJ |  | X | 2 | US
68830447107 | 688304471070 | 2 BFV 700 T SS DISC TP CST ~ HDL W/LOCK OUT V0202BBA10 | 1688.5 | 3.25 | 700 | V020700XTJ |  |  | 2 | US
68830447109 | 688304471094 | 2 1/2 BFV 700 E A/B DISC TP ~ CST HDL W/LOCK OUT V0242AAA10 | 1692.5 | 7.25 | 700 | V024700SEJ |  |  | 2 1/2 | US
68830447110 | 688304471100 | 2 1/2 BFV 700 T A/B DISC TP ~ CST HDL W/LOCK OUT V0242BAA10 | 1692.5 | 7.25 | 700 | V024700STJ |  | X | 2 1/2 | US
68830447111 | 688304471117 | 10 CPL 77-S E CF8M 316SS B/N ~ 273MM | 7238.5 | 33 | 077 | L100077XEA |  | X | 10 | US
68830447114 | 688304471148 | 2 1/2 BFV 700 E SS DISC TP ~ CST HDL W/LOCK OUT V0242ABA10 | 2049 | 7.25 | 700 | V024700XEJ |  | X | 2 1/2 | US
68830447116 | 688304471162 | 10 CPL 77-S T CF8M 316SS B/N ~ 273MM | 7238.5 | 33 | 077 | L100077XTB |  | X | 10 | US
68830447117 | 688304471179 | 2 1/2 BFV 700 T SS DISC TP ~ CST HDL W/LOCK OUT V0242BBA10 | 2049 | 7.25 | 700 | V024700XTJ |  | X | 2 1/2 | US
68830447118 | 688304471186 | 3 BFV 700 T SS DISC TP CST ~ HDL W/LOCK OUT V0302BBA10 | 2264.5 | 8.15 | 700 | V030700XTJ |  | X | 3 | US
68830447119 | 688304471193 | 4 BFV 700 E SS DISC TP CST ~ HDL W/LOCK OUT V0402ABA10 | 2458.5 | 13.5 | 700 | V040700XEJ |  | X | 4 | US
68830447120 | 688304471209 | 4 BFV 700 T SS DISC TP CST ~ HDL W/LOCK OUT V0402BBA10 | 2458.5 | 13.5 | 700 | V040700XTJ |  |  | 4 | US
68830447122 | 688304471223 | 5 BFV 700 E A/B DISC TP CST ~ HDL W/LOCK OUT V0502AAA10 | 3996.5 | 26.05 | 700 | V050700SEJ |  | X | 5 | US
68830447124 | 688304471247 | 5 BFV 700 T A/B DISC TP CST ~ HDL W/LOCK OUT V0502BAA10 | 3996.5 | 26.05 | 700 | V050700STJ |  | X | 5 | US
68830447125 | 688304471254 | 6 BFV 700 T SS DISC TP CST ~ HDL W/LOCK OUT V0602BBA10 | 4585 | 33.6 | 700 | V060700XTJ |  |  | 6 | US
68830447130 | 688304471308 | 12 CPL 77 FS-FDA-A ORG 323.9MM | 2947 | 33.02 | 077 | L120077PA1 |  | X | 12 | US
68830447133 | 688304471339 | 12 CPL 77-S E CF8M 316SS B/N ~ 323.9MM | 9952.5 | 35 | 077 | L120077XEA |  | X | 12 | US
68830447136 | 688304471360 | 12 CPL 77-S T CF8M 316SS B/N ~ 323.9MM | 9952.5 | 35 | 077 | L120077XTA |  | X | 12 | US
68830447158 | 688304471582 | 10 B/D PLV 365 T 37H-77 GO ~ HW P100711180 | 11371 | 180 | 365 | V100365ST7 |  | X | 10 | US
68830447187 | 688304471872 | S363BCS41015016 V3613 K5.6 ~ INM PEN 155F/68C SR BR 15 IN | 413 | 4.34 | BCS | S363BCSAX1 |  | X | V36 SPRINKLERS & SUBASSEMBLIES | US
68830447222 | 688304472220 | 2 GSK HP-70ES E | 122 | 0.15 | 070 | G020070LE2 |  | X | 2 | US
68830447223 | 688304472237 | 2 GSK HP-70ES HMT | 122 | 0.15 | 070 | G020070LT2 | X |  | 2 | US
68830447225 | 688304472251 | 2 1/2 GSK HP-70ES E | 151 | 0.1 | 070 | G024070LE2 |  | X | 2 1/2 | US
68830447226 | 688304472268 | 2 1/2 GSK HP-70ES HMT | 151 | 0.1 | 070 | G024070LT2 |  | X | 2 1/2 | US
68830447229 | 688304472299 | 3 GSK HP-70ES E | 163.5 | 0.16 | 070 | G030070LE2 |  | X | 3 | US
68830447230 | 688304472305 | 3 GSK HP-70ES HMT | 163.5 | 0.18 | 070 | G030070LT2 | X |  | 3 | US
68830447234 | 688304472343 | 4 GSK HP-70ES E | 209 | 0.326 | 070 | G040070LE2 |  | X | 4 | US
68830447235 | 688304472350 | 4 GSK HP-70ES HMT | 209 | 0.346 | 070 | G040070LT2 | X |  | 4 | US
68830447238 | 688304472381 | 4 GSK 741 E 114.3MM | 134.5 | 0.102 | 741 | G040741LE0 | X |  | 4 | US
68830447241 | 688304472411 | 6 GSK HP-70 ES-E | 295 | 0.434 | 070 | G060070LE2 |  | X | 6 | US
68830447242 | 688304472428 | 6 GSK HP-70 ES-HMT | 295 | 0.4 | 070 | G060070LT2 | X |  | 6 | US
68830447245 | 688304472459 | 8 GSK HP-70 ES-E | 397 | 0.73 | 070 | G080070LE2 | X |  | 8 | US
68830447246 | 688304472466 | 8 GSK HP-70 ES-HMT | 397 | 0.816 | 070 | G080070LT2 | X |  | 8 | US
68830447249 | 688304472497 | 10 GSK HP-70 ES-E | 640.5 | 0.8 | 070 | G100070LE2 |  | X | 10 | US
68830447250 | 688304472503 | 10 GSK HP-70 ES-HMT | 640.5 | 1.02 | 070 | G100070LT2 | X |  | 10 | US
68830447255 | 688304472558 | 12 GSK HP-70 ES-E | 731 | 1.1 | 070 | G120070LE2 |  | X | 12 | US
68830447256 | 688304472565 | 12 GSK HP-70 ES-HMT | 731 | 1.1 | 070 | G120070LT2 |  | X | 12 | US
68830447263 | 688304472633 | 1 1/4 CPL 75 FS-E GLV 42.4MM | 244 | 1.41 | 075 | L012075GE1 |  | X | 1 1/4 | US
68830447290 | 688304472909 | 2 FLG 741 E GLV | 856.5 | 3.8 | 741 | L020741GE0 |  |  | 2 | US
68830447292 | 688304472923 | 2 FLG 741 T GLV | 856.5 | 3.8 | 741 | L020741GT0 |  | X | 2 | US
68830447295 | 688304472954 | 2 FLG 741 E BLK | 709 | 3.25 | 741 | L020741PE0 |  |  | 2 | US
68830447300 | 688304473005 | 2 FLG 741 T BLK | 709 | 3.25 | 741 | L020741PT0 |  |  | 2 | US
68830447325 | 688304473258 | 2 1/2 FLG 741 E GLV | 1081.5 | 5.105 | 741 | L024741GE0 |  |  | 2 1/2 | US
68830447327 | 688304473272 | 2 1/2 FLG 741 T GLV | 1081.5 | 5.105 | 741 | L024741GT0 |  | X | 2 1/2 | US
68830447330 | 688304473302 | 2 1/2 FLG 741 E BLK | 878.5 | 5.105 | 741 | L024741PE0 |  |  | 2 1/2 | US
68830447335 | 688304473357 | 2 1/2 FLG 741 T BLK | 878.5 | 5.105 | 741 | L024741PT0 |  | X | 2 1/2 | US
68830447350 | 688304473500 | 3 CPL HP-70ES ES-E BLK ~ | 239.5 | 4.804 | 070 | L030070PE2 |  | X | 3 | US
68830447359 | 688304473593 | 3 FLG 741 E GLV | 1169.5 | 6.61 | 741 | L030741GE0 |  |  | 3 | US
68830447363 | 688304473630 | 3 FLG 741 T GLV | 1169.5 | 6.61 | 741 | L030741GT0 |  |  | 3 | US
68830447368 | 688304473685 | 3 FLG 741 E BLK | 948.5 | 5.565 | 741 | L030741PE0 |  |  | 3 | US
68830447378 | 688304473784 | 3 FLG 741 T BLK | 948.5 | 5.565 | 741 | L030741PT0 |  |  | 3 | US
68830447393 | 688304473937 | 3 1/2 CPL 77 O ORG ~ | 1164 | 5 | 077 | L034077PO0 |  | X | 3 1/2 | US
68830447395 | 688304473951 | S363BFQ41006013 V3614 K5.6 ~ PEN 200F/93C QR BR 6 IN SLV ~ | 375 | 2.54 | BFQ | S363BFQD82 |  | X | V36 SPRINKLERS & SUBASSEMBLIES | US
68830447404 | 688304474040 | 4 CPL HP-70ES ES-E GLV | 455.5 | 7.51 | 070 | L040070GE2 |  | X | 4 | US
68830447406 | 688304474064 | 4 CPL HP-70ES ES-E BLK ~ | 338 | 7.51 | 070 | L040070PE2 |  | X | 4 | US
68830447419 | 688304474194 | 4 FLG 741 E GLV | 1564 | 7.42 | 741 | L040741GE0 |  |  | 4 | US
68830447423 | 688304474231 | 4 FLG 741 T GLV | 1564 | 7.597 | 741 | L040741GT0 |  |  | 4 | US
68830447427 | 688304474279 | 4 FLG 741 E BLK | 1262.5 | 7.597 | 741 | L040741PE0 |  |  | 4 | US
68830447437 | 688304474378 | 4 FLG 741 T BLK | 1262.5 | 7.597 | 741 | L040741PT0 |  |  | 4 | US
68830447454 | 688304474545 | 5 FLG 741 E GLV | 1811.5 | 10.74 | 741 | L050741GE0 |  |  | 5 | US
68830447456 | 688304474569 | 5 FLG 741 T GLV | 1811.5 | 10.74 | 741 | L050741GT0 |  | X | 5 | US
68830447458 | 688304474583 | 5 FLG 741 E BLK | 1466 | 10.74 | 741 | L050741PE0 |  |  | 5 | US
68830447464 | 688304474644 | 5 FLG 741 T BLK | 1466 | 10.74 | 741 | L050741PT0 |  | X | 5 | US
68830447474 | 688304474743 | 6 CPL HP-70ES ES-E GLV | 775.5 | 15.7 | 070 | L060070GE2 |  | X | 6 | US
68830447476 | 688304474767 | 6 CPL HP-70ES ES-E BLK ~ | 580.5 | 15.7 | 070 | L060070PE2 |  | X | 6 | US
68830447481 | 688304474811 | 6 CPL 75 T ORG 168.3MM ~ | 607 | 7.1 | 075 | L060075PT0 |  |  | 6 | US
68830447488 | 688304474880 | 6 FLG 741 E GLV | 1985.5 | 10.02 | 741 | L060741GE0 |  |  | 6 | US
68830447492 | 688304474927 | 6 FLG 741 T GLV | 1985.5 | 10.02 | 741 | L060741GT0 |  |  | 6 | US
68830447497 | 688304474972 | 6 FLG 741 E BLK | 1598 | 9 | 741 | L060741PE0 |  |  | 6 | US
68830447506 | 688304475061 | 6 FLG 741 T BLK | 1598 | 10.02 | 741 | L060741PT0 |  |  | 6 | US
68830447528 | 688304475283 | 8 CPL HP-70ES ES-E GLV | 1203.5 | 26.79 | 070 | L080070GE2 |  | X | 8 | US
68830447529 | 688304475290 | 8 CPL HP-70ES ES-E BLK | 893.5 | 24.79 | 070 | L080070PE2 |  | X | 8 | US
68830447537 | 688304475375 | 8 CPL 75 T GLV 219.1MM | 1457 | 13.55 | 075 | L080075GT0 |  |  | 8 | US
68830447545 | 688304475450 | 8 FLG 741 E GLV | 2310 | 16.34 | 741 | L080741GE0 |  |  | 8 | US
68830447548 | 688304475481 | 8 FLG 741 T GLV | 2310 | 16.34 | 741 | L080741GT0 |  |  | 8 | US
68830447554 | 688304475542 | 8 FLG 741 E BLK | 1804 | 16.34 | 741 | L080741PE0 |  |  | 8 | US
68830447561 | 688304475610 | 8 FLG 741 T BLK | 1804 | 16.34 | 741 | L080741PT0 |  |  | 8 | US
68830447575 | 688304475757 | 10 CPL HP-70ES ES-E GLV | 2209 | 33.65 | 070 | L100070GE2 |  | X | 10 | US
68830447576 | 688304475764 | 10 CPL HP-70ES ES-E BLK ~ | 1667.5 | 33.65 | 070 | L100070PE2 |  | X | 10 | US
68830447583 | 688304475832 | 10 FLG 741 E GLV | 3616 | 22.22 | 741 | L100741GE0 |  |  | 10 | US
68830447586 | 688304475863 | 10 FLG 741 T GLV | 3616 | 22.22 | 741 | L100741GT0 |  | X | 10 | US
68830447591 | 688304475917 | 10 FLG 741 E BLK | 2846.5 | 22.22 | 741 | L100741PE0 |  |  | 10 | US
68830447594 | 688304475948 | 10 FLG 741 T BLK | 2846.5 | 22.22 | 741 | L100741PT0 |  |  | 10 | US
68830447600 | 688304476006 | 12 CPL HP-70ES ES-E GLV | 2979 | 41.5 | 070 | L120070GE2 |  | X | 12 | US
68830447601 | 688304476013 | 12 CPL HP-70ES ES-E BLK | 2107 | 41.5 | 070 | L120070PE2 |  | X | 12 | US
68830447610 | 688304476105 | 12 FLG 741 E GLV | 4780 | 35.39 | 741 | L120741GE0 |  |  | 12 | US
68830447613 | 688304476136 | 12 FLG 741 T GLV | 4780 | 35.39 | 741 | L120741GT0 |  | X | 12 | US
68830447617 | 688304476174 | 12 FLG 741 E BLK | 3720.5 | 35.39 | 741 | L120741PE0 |  |  | 12 | US
68830447622 | 688304476228 | 12 FLG 741 T BLK | 3720.5 | 35.39 | 741 | L120741PT0 |  |  | 12 | US
68830447635 | 688304476358 | 436 26-36 RL SET | 8277 | 26 | 436 | R926436036 |  | X | TOOL PARTS | US
68830447678 | 688304476785 | 6x1 1/4 MEC-T 920N T ORG GRV ~ 168.3x42.4MM | 440.5 | 7.7 | 92N | CE5692NPT1 |  | X | 6X1 1/4 | US
68830447692 | 688304476921 | 8x6 GSK 750 T L/SPT RNG | 265.5 | 1.15 | 750 | GF47750LT0 |  | X | 8X6 | US
68830447693 | 688304476938 | 2 GSK 606 FS-E 54MM | 82.5 | 0.082 | 606 | G020606LE1 |  | X | 2 | US
68830447696 | 688304476969 | 2 GSK 741 E | 85.5 | 0.1 | 741 | G020741LE0 | X |  | 2 | US
68830447697 | 688304476976 | 2 GSK 741 O | 1242 | 0.1 | 741 | G020741LO0 |  | X | 2 | US
68830447698 | 688304476983 | 2 GSK 741 T | 85.5 | 0.1 | 741 | G020741LT0 | X |  | 2 | US
68830447702 | 688304477027 | 2 1/2 GSK 741 E | 98.5 | 0.065 | 741 | G024741LE0 | X |  | 2 1/2 | US
68830447703 | 688304477034 | 2 1/2 GSK 741 O | 1457 | 0.065 | 741 | G024741LO0 |  | X | 2 1/2 | US
68830447704 | 688304477041 | 2 1/2 GSK 741 T | 98.5 | 0.065 | 741 | G024741LT0 |  | X | 2 1/2 | US
68830447706 | 688304477065 | 3 GSK 741 E | 106.5 | 0.077 | 741 | G030741LE0 | X |  | 3 | US
68830447708 | 688304477089 | 3 GSK 741 O | 1795 | 0.077 | 741 | G030741LO0 |  | X | 3 | US
68830447709 | 688304477096 | 3 GSK 741 T | 106.5 | 0.088 | 741 | G030741LT0 | X |  | 3 | US
68830447714 | 688304477140 | 4 GSK 741 O 114.3MM | 1795 | 0.097 | 741 | G040741LO0 |  | X | 4 | US
68830447715 | 688304477157 | 4 GSK 741 T 114.3MM | 134.5 | 0.122 | 741 | G040741LT0 | X |  | 4 | US
68830447718 | 688304477188 | 5 GSK 741 E | 161 | 0.191 | 741 | G050741LE0 | X |  | 5 | US
68830447720 | 688304477201 | 5 GSK 741 O | 2238 | 0.136 | 741 | G050741LO0 |  | X | 5 | US
68830447721 | 688304477218 | 5 GSK 741 T | 161 | 0.136 | 741 | G050741LT0 |  | X | 5 | US
68830447725 | 688304477256 | 6 GSK 741 E | 178 | 0.166 | 741 | G060741LE0 | X |  | 6 | US
68830447727 | 688304477270 | 6 GSK 741 O | 1830.5 | 0.3 | 741 | G060741LO0 |  | X | 6 | US
68830447728 | 688304477287 | 6 GSK 741 T | 178 | 0.3 | 741 | G060741LT0 | X |  | 6 | US
68830447732 | 688304477324 | 8 GSK 741 O | 3005 | 0.3 | 741 | G080741LO0 |  | X | 8 | US
68830447734 | 688304477348 | 10 GSK 741 E | 302.5 | 0.417 | 741 | G100741LE0 | X |  | 10 | US
68830447736 | 688304477362 | 10 GSK 741 O | 5169 | 0.417 | 741 | G100741LO0 |  | X | 10 | US
68830447737 | 688304477379 | 10 GSK 741 T | 302.5 | 0.474 | 741 | G100741LT0 |  | X | 10 | US
68830447739 | 688304477393 | 12 GSK 741 E | 350.5 | 0.524 | 741 | G120741LE0 | X |  | 12 | US
68830447741 | 688304477416 | 12 GSK 741 O | 5740.5 | 0.485 | 741 | G120741LO0 |  | X | 12 | US
68830447742 | 688304477423 | 12 GSK 741 T | 350.5 | 0.548 | 741 | G120741LT0 |  | X | 12 | US
68830447751 | 688304477515 | 1 CPL 78 E ORG TOG HDL ~ | 286.5 | 0.9 | 078 | L010078PE0 |  |  | 1 | US
68830447752 | 688304477522 | 1 CPL 78 FS-E ORG TOG HDL ~ | 302.5 | 0.9 | 078 | L010078PE1 |  | X | 1 | US
68830447756 | 688304477560 | 1 CPL 78 T ORG TOG HDL ~ | 286.5 | 0.9 | 078 | L010078PT0 |  | X | 1 | US
68830447763 | 688304477638 | 1 1/4 CPL 78 E GLV TOG HDL | 402.5 | 1.3 | 078 | L012078GE0 |  | X | 1 1/4 | US
68830447764 | 688304477645 | 1 1/4 CPL 78 E ORG TOG HDL ~ | 334.5 | 1.3 | 078 | L012078PE0 |  |  | 1 1/4 | US
68830447765 | 688304477652 | 1 1/4 CPL 78 FS-E ORG TOG HDL~ | 366.5 | 1.3 | 078 | L012078PE1 |  | X | 1 1/4 | US
68830447767 | 688304477676 | 1 1/4 CPL 78 T ORG TOG HDL ~ | 334.5 | 1.3 | 078 | L012078PT0 |  | X | 1 1/4 | US
68830447773 | 688304477737 | 1 1/2 CPL 78 E GLV TOG HDL | 384.5 | 1.5 | 078 | L014078GE0 |  | X | 1 1/2 | US
68830447774 | 688304477744 | 1 1/2 CPL 78 FS-E GLV TOG HDL | 395 | 1.5 | 078 | L014078GE1 |  | X | 1 1/2 | US
68830447776 | 688304477768 | 1 1/2 CPL 78 E ORG TOG HDL ~ | 323 | 1.5 | 078 | L014078PE0 |  |  | 1 1/2 | US
68830447777 | 688304477775 | 1 1/2 CPL 78 FS-E ORG TOG HDL~ | 337.5 | 1.5 | 078 | L014078PE1 |  | X | 1 1/2 | US
68830447781 | 688304477812 | 1 1/2 CPL 78 T ORG TOG HDL ~ | 323 | 1.5 | 078 | L014078PT0 |  | X | 1 1/2 | US
68830447782 | 688304477829 | 1 1/2 CPL 78 FS-T ORG TOG HDL~ | 337.5 | 1.5 | 078 | L014078PT1 |  | X | 1 1/2 | US
68830447793 | 688304477935 | 2 CPL 78 E GLV CST HDL | 337.5 | 1.81 | 078 | L020078GEA |  | X | 2 | US
68830447795 | 688304477959 | 2 CPL 78 FS-E GLV CST HDL | 384.5 | 1.81 | 078 | L020078GE1 |  | X | 2 | US
68830447796 | 688304477966 | 2 CPL 78 T GLV CST HDL | 337.5 | 1.81 | 078 | L020078GTA |  |  | 2 | US
68830447798 | 688304477980 | 2 CPL 78 E ORG CST HDL ~ | 309 | 1.81 | 078 | L020078PEA |  |  | 2 | US
68830447799 | 688304477997 | 2 CPL 78 FS-E ORG CST HDL ~ | 324 | 1.81 | 078 | L020078PEB |  | X | 2 | US
68830447805 | 688304478055 | 2 CPL 78 T ORG CST HDL ~ | 309 | 1.81 | 078 | L020078PTA |  |  | 2 | US
68830447806 | 688304478062 | 2 CPL 78 FS-T ORG CST HDL ~ | 324 | 1.81 | 078 | L020078PTB |  | X | 2 | US
68830447837 | 688304478376 | 2 1/2 CPL 78 E GLV CST HDL | 404.5 | 2.5 | 078 | L024078GEA |  | X | 2 1/2 | US
68830447838 | 688304478383 | 2 1/2 CPL 78 FS-E GLV CST HDL | 498.5 | 2.5 | 078 | L024078GEB |  | X | 2 1/2 | US
68830447839 | 688304478390 | 2 1/2 CPL 78 T GLV CST HDL | 404.5 | 2.5 | 078 | L024078GTA |  | X | 2 1/2 | US
68830447841 | 688304478413 | 2 1/2 CPL 78 E ORG CST HDL ~ | 340 | 2.5 | 078 | L024078PEA |  |  | 2 1/2 | US
68830447842 | 688304478420 | 2 1/2 CPL 78 FS-E ORG CST HDL~ | 416.5 | 2.5 | 078 | L024078PEB |  | X | 2 1/2 | US
68830447844 | 688304478444 | 2 1/2 CPL 78 T ORG CST HDL ~ | 340 | 2.555 | 078 | L024078PTA |  | X | 2 1/2 | US
68830447860 | 688304478604 | 3 CPL 78 E GLV CST HDL 88.9MM | 483 | 3 | 078 | L030078GEA |  | X | 3 | US
68830447861 | 688304478611 | 3 CPL 78 FS-E GLV CST HDL ~ 88.9MM | 567 | 3 | 078 | L030078GEB |  | X | 3 | US
68830447862 | 688304478628 | 3 CPL 78 T GLV CST HDL | 483 | 3 | 078 | L030078GTA |  | X | 3 | US
68830447863 | 688304478635 | 3 CPL 78 FS-FDA-A ORG CST HDL~ | 728 | 3 | 078 | L030078PA1 |  | X | 3 | US
68830447864 | 688304478642 | 3 CPL 78 E ORG CST HDL ~ | 393.5 | 3 | 078 | L030078PEA |  |  | 3 | US
68830447865 | 688304478659 | 3 CPL 78 FS-E ORG CST HDL ~ | 469.5 | 3 | 078 | L030078PEB |  | X | 3 | US
68830447872 | 688304478727 | 3 CPL 78 T ORG CST HDL ~ | 393.5 | 2.955 | 078 | L030078PTA |  |  | 3 | US
68830447873 | 688304478734 | 3 CPL 78 FS-T ORG CST HDL ~ | 469.5 | 3 | 078 | L030078PTB |  | X | 3 | US
68830447902 | 688304479021 | 4 CPL 78 E GLV CST HDL | 644.5 | 5.3 | 078 | L040078GEA |  | X | 4 | US
68830447903 | 688304479038 | 4 CPL 78 FS-E GLV CST HDL | 768 | 5.3 | 078 | L040078GEB |  | X | 4 | US
68830447904 | 688304479045 | 4 CPL 78 T GLV CST HDL | 644.5 | 5.3 | 078 | L040078GTA |  |  | 4 | US
68830447905 | 688304479052 | 4 CPL 78 E ORG CST HDL ~ | 502 | 5.3 | 078 | L040078PEA |  |  | 4 | US
68830447906 | 688304479069 | 4 CPL 78 FS-E ORG CST HDL ~ | 616.5 | 5.3 | 078 | L040078PEB |  | X | 4 | US
68830447910 | 688304479106 | 4 CPL 78 O ORG CST HDL ~ | 1894.5 | 5.35 | 078 | L040078POA |  | X | 4 | US
68830447911 | 688304479113 | 4 CPL 78 T ORG CST HDL ~ | 502 | 5.3 | 078 | L040078PTA |  |  | 4 | US
68830447938 | 688304479380 | 5 CPL 78 E GLV CST HDL | 1242 | 9.5 | 078 | L050078GEA |  | X | 5 | US
68830447939 | 688304479397 | 5 CPL 78 FS-E GLV CST HDL | 1525 | 9.5 | 078 | L050078GE1 |  | X | 5 | US
68830447940 | 688304479403 | 5 CPL 78 T GLV CST HDL | 1242 | 9.5 | 078 | L050078GTA |  | X | 5 | US
68830447942 | 688304479427 | 5 CPL 78 E ORG CST HDL ~ | 1015 | 9.5 | 078 | L050078PEA |  | X | 5 | US
68830447943 | 688304479434 | 5 CPL 78 FS-E ORG CST HDL ~ | 1251.5 | 9.5 | 078 | L050078PEB |  | X | 5 | US
68830447945 | 688304479458 | 5 CPL 78 O ORG CST HDL ~ | 2446 | 9.5 | 078 | L050078POA |  | X | 5 | US
68830447946 | 688304479465 | 5 CPL 78 T ORG CST HDL ~ | 1015 | 9.5 | 078 | L050078PTA |  | X | 5 | US
68830447947 | 688304479472 | 5 CPL 78 FS-T ORG CST HDL ~ | 1251.5 | 9.5 | 078 | L050078PTB |  | X | 5 | US
68830447964 | 688304479649 | 6 CPL 78 E GLV CST HDL | 1345 | 10.85 | 078 | L060078GEA |  | X | 6 | US
68830447965 | 688304479656 | 6 CPL 78 FS-E GLV CST HDL | 1616.5 | 10.85 | 078 | L060078GEB |  | X | 6 | US
68830447966 | 688304479663 | 6 CPL 78 T GLV CST HDL | 1345 | 10.85 | 078 | L060078GTA |  | X | 6 | US
68830447967 | 688304479670 | 6 CPL 78 FS-T GLV CST HDL | 1616.5 | 10.85 | 078 | L060078GTB |  | X | 6 | US
68830447968 | 688304479687 | 6 CPL 78 E ORG CST HDL ~ | 1063.5 | 10.85 | 078 | L060078PEA |  |  | 6 | US
68830447969 | 688304479694 | 6 CPL 78 FS-E ORG CST HDL ~ | 1327.5 | 10.85 | 078 | L060078PEB |  | X | 6 | US
68830447972 | 688304479724 | 6 CPL 78 T ORG CST HDL ~ | 1063.5 | 10.85 | 078 | L060078PTA |  |  | 6 | US
68830447973 | 688304479731 | 6 CPL 78 FS-T ORG CST HDL ~ | 1327.5 | 10.85 | 078 | L060078PTB |  | X | 6 | US
68830447993 | 688304479939 | 8 CPL 78 E GLV CST HDL | 2036 | 14.55 | 078 | L080078GEA |  | X | 8 | US
68830447994 | 688304479946 | 8 CPL 78 FS-E GLV CST HDL | 2267.5 | 14.55 | 078 | L080078GEB |  | X | 8 | US
68830447995 | 688304479953 | 8 CPL 78 T GLV CST HDL | 2036 | 14.55 | 078 | L080078GTA |  | X | 8 | US
68830447996 | 688304479960 | 8 CPL 78 FS-T GLV CST HDL | 2267 | 14.55 | 078 | L080078GTB |  | X | 8 | US
68830447997 | 688304479977 | 8 CPL 78 E ORG CST HDL ~ | 1626.5 | 14.55 | 078 | L080078PEA |  |  | 8 | US
68830447998 | 688304479984 | 8 CPL 78 FS-E ORG CST HDL ~ | 1843 | 14.55 | 078 | L080078PEB |  | X | 8 | US
68830448001 | 688304480010 | 8 CPL 78 T ORG CST HDL ~ | 1626.5 | 14.55 | 078 | L080078PTA |  |  | 8 | US
68830448002 | 688304480027 | 8 CPL 78 FS-T ORG CST HDL ~ | 1843 | 14.55 | 078 | L080078PTB |  | X | 8 | US
68830448022 | 688304480225 | 10 CPL 997 E ORG | 3448.5 | 39.2 | 997 | L100997PE0 |  |  | 10 | US
68830448024 | 688304480249 | 10 CPL 997 T ORG | 3448.5 | 39.2 | 997 | L100997PT0 |  | X | 10 | US
68830448033 | 688304480331 | 12 CPL 997 E ORG | 3942 | 47.7 | 997 | L120997PE0 |  | X | 12 | US
68830448034 | 688304480348 | 12 CPL 997 T ORG | 3942 | 47.7 | 997 | L120997PT0 |  | X | 12 | US
68830448063 | 688304480638 | 30 GAL WATER TANK BLACK W/TRIM FOR FM SYSTEMS | 18544 | 262 | 950 | S000950A30 |  | X | MISCELLANEOUS | US
68830448074 | 688304480744 | 8 DISC REPAIR KIT T 716;717; ~ 779 | 2266.5 | 6 | 716 | K0807160T0 |  | X | 8 | US
68830448075 | 688304480751 | 1 1/4 CPL 07 O GLV 42.4MM | 1017 | 1.7 | 007 | L012007GO0 |  | X | 1 1/4 | US
68830448102 | 688304481024 | A 18 11 1/4 ELL 13-C CDI C/L ~ 37H-77 F | 6394.5 | 226.5 | 013 | A180013PFL |  | X | 18/457.2MM | US
68830448163 | 688304481635 | 6 CPL 75 L ORG 168.3MM ~ | 1340 | 7.1 | 075 | L060075PL0 |  | X | 6 | US
68830448164 | 688304481642 | 8 CPL 07 FS-FDA-A ORG 219.1MM~ | 1534.5 | 15.1 | 007 | L080007PA1 |  | X | 8 | US
68830448410 | 688304484100 | S363BCQ4B009412 V3614 K5.6 ~ PEN 155F/68C QR BLK RAL9004 ~ | 418.5 | 3.24 | BCQ | S363BCQBE6 |  | X | V36 SPRINKLERS & SUBASSEMBLIES | US
68830448436 | 688304484360 | 4 CKV 317 T 37H-77 ARM & SPG~ C040111211 | 4903 | 70 | 317 | V040317PT2 |  | X | 4 | US
68830448438 | 688304484384 | 6 CKV 317 T 37H-77 ARM & SPG~ C060111211 | 5924 | 108 | 317 | V060317PT2 |  | X | 6 | US
68830448439 | 688304484391 | 8 CKV 317 37H-77 T ARM & SPG C080111211 | 8222.5 | 222 | 317 | V080317PT2 |  | X | 8 | US
68830448467 | 688304484674 | 1 1/2X1/2;3/4;1 GSK 72 E RNG | 156 | 0.1 | 072 | GB29072LE0 |  | X | 1 1/2X1 | US
68830448468 | 688304484681 | 1 1/2x1/2;3/4;1 GSK 72 T RNG | 156 | 0.182 | 072 | GB29072LT0 |  | X | 1 1/2X1 | US
68830448469 | 688304484698 | 2x1/2;3/4;1 GSK 72 E RNG | 159.5 | 0.217 | 072 | GB60072LE0 |  | X | 2X1 | US
68830448470 | 688304484704 | 2x1/2;3/4;1 GSK 72 T RNG | 159.5 | 0.21 | 072 | GB60072LT0 |  | X | 2X1 | US
68830448471 | 688304484711 | 2 1/2x1/2;3/4;1 GSK 72 E RNG | 321 | 0.1 | 072 | GC00072LE0 |  | X | 2 1/2X1 | US
68830448472 | 688304484728 | 2 1/2x1/2;3/4;1 GSK 72 T RNG | 321 | 0.204 | 072 | GC00072LT0 |  | X | 2 1/2X1 | US
68830448473 | 688304484735 | 2 1/2x1 1/4;1 1/2 GSK 72 E RNG | 356 | 0.296 | 072 | GC03072LE0 |  | X | 2 1/2X1 1/2 | US
68830448474 | 688304484742 | 2 1/2x1 1/4;1 1/2 GSK 72 T RNG | 356 | 0.4 | 072 | GC03072LT0 |  | X | 2 1/2X1 1/2 | US
68830448477 | 688304484773 | 4x3/4;1 GSK 72 E RNG | 367 | 0.236 | 072 | GD22072LE0 |  | X | 4X1 | US
68830448478 | 688304484780 | 4X3/4;1 GSK 72 T RNG | 367 | 0.272 | 072 | GD22072LT0 |  | X | 4X1 | US
68830448479 | 688304484797 | 4x1 1/2;2 GSK 72 E RNG | 565.5 | 0.3 | 072 | GD29072LE0 |  | X | 4X2 | US
68830448480 | 688304484803 | 4x1 1/2;2 GSK 72 T RNG | 565.5 | 0.808 | 072 | GD29072LT0 |  | X | 4X2 | US
68830448481 | 688304484810 | 6X1;1 1/2;2 GSK 72 E RNG | 740 | 0.946 | 072 | GE61072LE0 |  | X | 6X2 | US
68830448482 | 688304484827 | 6X1;1 1/2;2 GSK 72 T RNG | 740 | 1.3 | 072 | GE61072LT0 |  | X | 6X2 | US
68830448485 | 688304484858 | 2 1/2 GSK 641 T 67MM | 117 | 0.125 | 641 | G024641LT0 |  | X | 2 1/2 | US
68830448487 | 688304484872 | 4 GSK 641 T | 157 | 0.17 | 641 | G040641LT0 |  | X | 4 | US
68830448492 | 688304484926 | 6 GSK 641 T | 216 | 0.281 | 641 | G060641LT0 |  | X | 6 | US
68830448576 | 688304485763 | 1 1/2x1/2 CPL 72 E GLV FEM | 380 | 2.5 | 072 | LB26072GEF |  |  | 1 1/2X1/2 | US
68830448577 | 688304485770 | 1 1/2x1/2 CPL 72 T GLV FEM | 380 | 2.5 | 072 | LB26072GTF |  | X | 1 1/2X1/2 | US
68830448578 | 688304485787 | 1 1/2x1/2 CPL 72 E ORG FEM ~ | 323 | 2.5 | 072 | LB26072PEF |  | X | 1 1/2X1/2 | US
68830448579 | 688304485794 | 1 1/2x1/2 CPL 72 T ORG FEM ~ | 323 | 2.5 | 072 | LB26072PTF |  | X | 1 1/2X1/2 | US
68830448581 | 688304485817 | 1 1/2x3/4 CPL 72 E GLV FEM | 380 | 2.7 | 072 | LB28072GEF |  | X | 1 1/2X3/4 | US
68830448583 | 688304485831 | 1 1/2x3/4 CPL 72 T GLV FEM | 380 | 1.4 | 072 | LB28072GTF |  | X | 1 1/2X3/4 | US
68830448584 | 688304485848 | 1 1/2x3/4 CPL 72 E ORG FEM ~ | 323 | 2.7 | 072 | LB28072PEF |  |  | 1 1/2X3/4 | US
68830448585 | 688304485855 | 1 1/2x3/4 CPL 72 T ORG FEM ~ | 323 | 2.7 | 072 | LB28072PTF |  | X | 1 1/2X3/4 | US
68830448587 | 688304485879 | 1 1/2x1 CPL 72 E GLV FEM | 380 | 1.4 | 072 | LB29072GEF |  | X | 1 1/2X1 | US
68830448589 | 688304485893 | 1 1/2x1 CPL 72 E ORG FEM ~ | 323 | 1.4 | 072 | LB29072PEF |  | X | 1 1/2X1 | US
68830448591 | 688304485916 | 1 1/2x1 CPL 72 T ORG FEM ~ | 323 | 1.4 | 072 | LB29072PTF |  | X | 1 1/2X1 | US
68830448593 | 688304485930 | 2x1/2 CPL 72 E GLV FEM | 404.5 | 4.5 | 072 | LB57072GEF |  | X | 2X1/2 | US
68830448594 | 688304485947 | 2X1/2 CPL 72 T GLV FEM | 404.5 | 4.5 | 072 | LB57072GTF |  | X | 2X1/2 | US
68830448595 | 688304485954 | 2x1/2 CPL 72 E ORG FEM ~ | 329 | 3.3 | 072 | LB57072PEF |  |  | 2X1/2 | US
68830448597 | 688304485978 | 2x1/2 CPL 72 T ORG FEM ~ | 329 | 3.3 | 072 | LB57072PTF |  | X | 2X1/2 | US
68830448598 | 688304485985 | 2x3/4 CPL 72 E GLV FEM | 404.5 | 4.5 | 072 | LB59072GEF |  | X | 2X3/4 | US
68830448599 | 688304485992 | 2x3/4 CPL 72 T GLV FEM | 404.5 | 4.5 | 072 | LB59072GTF |  | X | 2X3/4 | US
68830448600 | 688304486005 | 2x3/4 CPL 72 E ORG FEM ~ | 329 | 4.5 | 072 | LB59072PEF |  |  | 2X3/4 | US
68830448602 | 688304486029 | 2x3/4 CPL 72 T ORG FEM ~ | 329 | 4.5 | 072 | LB59072PTF |  | X | 2X3/4 | US
68830448605 | 688304486050 | 2x1 CPL 72 E GLV FEM | 404.5 | 3.2 | 072 | LB60072GEF |  | X | 2X1 | US
68830448609 | 688304486098 | 2x1 CPL 72 T GLV FEM | 404.5 | 3.2 | 072 | LB60072GTF |  | X | 2X1 | US
68830448612 | 688304486128 | 2x1 CPL 72 E ORG FEM ~ | 329 | 3.065 | 072 | LB60072PEF |  |  | 2X1 | US
68830448617 | 688304486173 | 2x1 CPL 72 T ORG FEM ~ | 329 | 3.065 | 072 | LB60072PTF |  |  | 2X1 | US
68830448620 | 688304486203 | 2 1/2x1/2 CPL 72 E GLV FEM | 616.5 | 5.65 | 072 | LB94072GEF |  | X | 2 1/2X1/2 | US
68830448621 | 688304486210 | 2 1/2x1/2 CPL 72 T GLV FEM | 616.5 | 5.65 | 072 | LB94072GTF |  | X | 2 1/2X1/2 | US
68830448622 | 688304486227 | 2 1/2x1/2 CPL 72 E ORG FEM ~ | 502 | 5.546 | 072 | LB94072PEF |  |  | 2 1/2X1/2 | US
68830448623 | 688304486234 | 2 1/2x1/2 CPL 72 T ORG FEM ~ | 502 | 5.65 | 072 | LB94072PTF |  | X | 2 1/2X1/2 | US
68830448624 | 688304486241 | 2 1/2x3/4 CPL 72 E GLV FEM | 616.5 | 4.5 | 072 | LB97072GEF |  | X | 2 1/2X3/4 | US
68830448625 | 688304486258 | 2 1/2x3/4 CPL 72 T GLV FEM | 616.5 | 4.5 | 072 | LB97072GTF |  | X | 2 1/2X3/4 | US
68830448627 | 688304486272 | 2 1/2x3/4 CPL 72 E ORG FEM ~ | 502 | 4.5 | 072 | LB97072PEF |  |  | 2 1/2X3/4 | US
68830448628 | 688304486289 | 2 1/2x3/4 CPL 72 T ORG FEM ~ | 502 | 4.5 | 072 | LB97072PTF |  | X | 2 1/2X3/4 | US
68830448631 | 688304486319 | 2 1/2x1 CPL 72 E GLV FEM | 616.5 | 5.546 | 072 | LC00072GEF |  | X | 2 1/2X1 | US
68830448632 | 688304486326 | 2 1/2x1 CPL 72 T GLV FEM | 616.5 | 5.65 | 072 | LC00072GTF |  | X | 2 1/2X1 | US
68830448633 | 688304486333 | 2 1/2x1 CPL 72 E ORG FEM ~ | 502 | 5.546 | 072 | LC00072PEF |  |  | 2 1/2X1 | US
68830448634 | 688304486340 | 2 1/2x1 CPL 72 T ORG FEM ~ | 502 | 5.65 | 072 | LC00072PTF |  | X | 2 1/2X1 | US
68830448635 | 688304486357 | 2 1/2x1 1/4 CPL 72 E GLV FEM | 717.5 | 8.54 | 072 | LC01072GEF |  | X | 2 1/2X1 1/4 | US
68830448636 | 688304486364 | 2 1/2x1 1/4 CPL 72 E ORG FEM ~ | 564.5 | 8.54 | 072 | LC01072PEF |  |  | 2 1/2X1 1/4 | US
68830448637 | 688304486371 | 2 1/2x1 1/4 CPL 72 T ORG FEM ~ | 564.5 | 8.54 | 072 | LC01072PTF |  | X | 2 1/2X1 1/4 | US
68830448647 | 688304486470 | 2 1/2x2 CPL 750 T GLV | 393.5 | 2.5 | 750 | LC07750GT0 |  | X | 2 1/2X2 | US
68830448648 | 688304486487 | 3x3/4 CPL 72 E GLV FEM | 587 | 6 | 072 | LC37072GEF |  | X | 3X3/4 | US
68830448651 | 688304486517 | 3x3/4 CPL 72 T GLV FEM | 587 | 6 | 072 | LC37072GTF |  | X | 3X3/4 | US
68830448652 | 688304486524 | 3x3/4 CPL 72 E ORG FEM ~ | 484 | 4.3 | 072 | LC37072PEF |  |  | 3X3/4 | US
68830448654 | 688304486548 | 3x3/4 CPL 72 T ORG FEM ~ | 484 | 4.3 | 072 | LC37072PTF |  |  | 3X3/4 | US
68830448655 | 688304486555 | 3x1 CPL 72 E GLV FEM | 796 | 9.1 | 072 | LC38072GEF |  | X | 3X1 | US
68830448658 | 688304486586 | 3x1 CPL 72 T GLV FEM | 796 | 9.1 | 072 | LC38072GTF |  | X | 3X1 | US
68830448661 | 688304486616 | 3x1 CPL 72 E ORG FEM ~ | 640 | 9.1 | 072 | LC38072PEF |  |  | 3X1 | US
68830448665 | 688304486654 | 3x1 CPL 72 T ORG FEM ~ | 640 | 9.1 | 072 | LC38072PTF |  |  | 3X1 | US
68830448677 | 688304486777 | 4x3/4 CPL 72 E GLV FEM | 877.5 | 6.1 | 072 | LD20072GEF |  | X | 4X3/4 | US
68830448679 | 688304486791 | 4x3/4 CPL 72 T GLV FEM | 877.5 | 6.1 | 072 | LD20072GTF |  | X | 4X3/4 | US
68830448681 | 688304486814 | 4x3/4 CPL 72 E ORG FEM ~ | 707 | 6.4 | 072 | LD20072PEF |  |  | 4X3/4 | US
68830448683 | 688304486838 | 4x3/4 CPL 72 T ORG FEM ~ | 707 | 6.1 | 072 | LD20072PTF |  | X | 4X3/4 | US
68830448695 | 688304486951 | 4x1 1/2 CPL 72 E GLV FEM | 1273 | 14.56 | 072 | LD25072GEF |  | X | 4X1 1/2 | US
68830448696 | 688304486968 | 4x1 1/2 CPL 72 T GLV FEM | 1273 | 14.56 | 072 | LD25072GTF |  | X | 4X1 1/2 | US
68830448697 | 688304486975 | 4x1 1/2 CPL 72 E ORG FEM ~ | 999.5 | 14.56 | 072 | LD25072PEF |  |  | 4X1 1/2 | US
68830448699 | 688304486999 | 4x1 1/2 CPL 72 T ORG FEM ~ | 999.5 | 14.56 | 072 | LD25072PTF |  | X | 4X1 1/2 | US
68830448714 | 688304487149 | 6x1 CPL 72 E GLV FEM | 1830 | 19.5 | 072 | LE55072GEF |  | X | 6X1 | US
68830448715 | 688304487156 | 6x1 CPL 72 T GLV FEM | 1830 | 19.5 | 072 | LE55072GTF |  | X | 6X1 | US
68830448716 | 688304487163 | 6x1 CPL 72 E ORG FEM ~ | 1409 | 19.5 | 072 | LE55072PEF |  |  | 6X1 | US
68830448719 | 688304487194 | 6x1 CPL 72 T ORG FEM ~ | 1409 | 19.5 | 072 | LE55072PTF |  | X | 6X1 | US
68830448722 | 688304487224 | 6x1 1/2 CPL 72 E GLV FEM | 1830 | 21.1 | 072 | LE58072GEF |  | X | 6X1 1/2 | US
68830448723 | 688304487231 | 6x1 1/2 CPL 72 T GLV FEM | 1830 | 21.1 | 072 | LE58072GTF |  | X | 6X1 1/2 | US
68830448724 | 688304487248 | 6x1 1/2 CPL 72 E ORG FEM ~ | 1409 | 21.1 | 072 | LE58072PEF |  |  | 6X1 1/2 | US
68830448725 | 688304487255 | 6x1 1/2 CPL 72 T ORG FEM ~ | 1409 | 21.1 | 072 | LE58072PTF |  | X | 6X1 1/2 | US
68830448737 | 688304487378 | 3/4 CPL 77 O GLV 26.9MM | 1057 | 1.14 | 077 | L006077GO0 |  | X | 3/4 | US
68830448746 | 688304487460 | 3 FLG 641 T CU | 1257.5 | 6.156 | 641 | L030641PT0 |  | X | 3 | US
68830448749 | 688304487491 | 4 FLG 641 T CU | 1375 | 8.45 | 641 | L040641PT0 |  | X | 4 | US
68830448751 | 688304487514 | 436 QUICK CHANGE SLIDE ~ CONVERSION KIT | 23730 | 110 | 436 | R150436KIT |  | X | 15 | US
68830448757 | 688304487576 | 6 FLG 641 T CU | 2012 | 12.541 | 641 | L060641PT0 |  | X | 6 | US
68830448770 | 688304487705 | 10 CPL 77-S FS-E CF8M 316SS ~ B/N 273MM | 7537 | 33 | 077 | L100077XE1 |  | X | 10 | US
68830448783 | 688304487835 | 76.1MM FLG 641 E CU ~ 4 BOLT | 1200 | 5.17 | 641 | L761641PE0 |  | X | 76.1MM | US
68830448884 | 688304488849 | V31/33 DRY CONCEALED WRENCH | 220 | 0.925 | P00 | ST33P00000 | X |  | 2 1/2X6 3/4 | US
68830448885 | 688304488856 | V31/V33 CVR PL SUBASY 135F/57C CP | 29.5 | 0.2 | 6A0 | S3306A0020 | X |  | 33 | US
68830448887 | 688304488870 | V31/V33 CVR PL SUBASY 135F/57C WH | 29.5 | 0.2 | 6A0 | S3306A0040 | X |  | 33 | US
68830448888 | 688304488887 | V31/V33 CVR PL SUBASY 165F/74C CP | 54.5 | 0.2 | 6D0 | S3306D0020 | X |  | 33 | US
68830448889 | 688304488894 | V31/V33 CVR PL SUBASY 165F/74C WH | 29.5 | 0.2 | 6D0 | S3306D0040 |  | X | 33 | US
68830448900 | 688304489006 | S363CFQ42035613 V3610 K5.6 ~ HSW 200F/93C QR CP 35 3/4 IN ~ | 634 | 8.54 | CFQ | S363CFQC30 |  | X | V36 SPRINKLERS & SUBASSEMBLIES | US
68830449027 | 688304490279 | 4x2 MEC-T 920N L ORG NPT FEM ~ 114.3X60.3MM;2 FEM HOLE SIZE ~ | 507 | 5.17 | 92N | CD2992NPL0 |  | X | 4X2 | US
68830449029 | 688304490293 | 2x1 1/2 CONC RD 450 SS CF8M ~ 10S/316 E/E=5.00 | 586.5 | 1.34 | 450 | FB67450X16 |  |  | 2X1 1/2 | US
68830449030 | 688304490309 | 2 1/2x2 CONC RD 450 SS CF8M ~ 10S/316 E/E=5.00 | 734.5 | 1.731 | 450 | FC07450X16 |  |  | 2 1/2X2 | US
68830449031 | 688304490316 | 3x2 1/2 CONC RD 450 SS A403 ~ 10S/316L E/E=5.00 | 393 | 1.5 | 450 | FC49450X16 |  | X | 3X2 1/2 | US
68830449032 | 688304490323 | 3x3x2 1/2 RD TEE 425 SS ~ 10S/316L A403 C/E=3.77 ~ | 1630 | 3.1 | 425 | FC71425X16 |  | X | 3X3X2 1/2 | US
68830449033 | 688304490330 | 4x3 CONC RD 450 SS A403 ~ 10S/316L E/E=5.00 | 457.5 | 2 | 450 | FD44450X16 |  |  | 4X3 | US
68830449034 | 688304490347 | 4x4x3 RD TEE 425 SS 10S/316L ~ A403 C/E=4.47 BRH C/E=3.88 | 2256 | 4.9 | 425 | FD79425X16 |  |  | 4X4X3 | US
68830449035 | 688304490354 | 6x3 CONC RD 450 SS A403 ~ 10S/316L E/E=5.50 | 1468 | 4 | 450 | FE71450X16 |  |  | 6X3 | US
68830449036 | 688304490361 | 6x4 CONC RD 450 SS A403 ~ 10S/316L E/E=5.50 | 1115.5 | 4.2 | 450 | FE79450X16 |  |  | 6X4 | US
68830449037 | 688304490378 | 6x6x3 RD TEE 425 SS 10S/316L ~ A403 RUN C/E=5.91 BRH ~ | 2907.5 | 8.8 | 425 | FF05425X16 |  | X | 6X6X3 | US
68830449038 | 688304490385 | 6x6x4 RD TEE 425 SS 10S/316L ~ A403 RUN C/E=5.91 BRH C/E=5.12 | 3445.5 | 9.5 | 425 | FF09425X16 |  |  | 6X6X4 | US
68830449039 | 688304490392 | 8x4 CONC RD 450 SS A403 ~ 10S/316L E/E=6.00 | 5349 | 5.3 | 450 | FF38450X16 |  | X | 8X4 | US
68830449040 | 688304490408 | 8x6 CONC RD 450 SS A403 ~ 10S/316L E/E=6.00 | 2804 | 7 | 450 | FF47450X16 |  | X | 8X6 | US
68830449041 | 688304490415 | 8x8x4 RD TEE 425 SS 10S/316L ~ A403 RUN C/E=7.79 BRH C/E=6.31 | 8116 | 18.1 | 425 | FF68425X16 |  | X | 8X8X4 | US
68830449042 | 688304490422 | 8x8x6 RD TEE 425 SS 10S/316L ~ A403 C/E=7.79 BRH C/E=6.62 | 10923 | 18.5 | 425 | FF73425X16 |  | X | 8X8X6 | US
68830449043 | 688304490439 | 10x6 CONC RD 450 SS A403 ~ 10S/316L E/E=7.00 | 6625.5 | 8.8 | 450 | FF91450X16 |  | X | 10X6 | US
68830449044 | 688304490446 | 10x8 CONC RD 450 SS A403 ~ 10S/316L E/E=7.00 | 7400.5 | 11.5 | 450 | FF96450X16 |  | X | 10X8 | US
68830449045 | 688304490453 | 10x10x6 RD TEE 425 SS 10S/316L A403 RUN C/E=8.89 BRH C/E=7.70 | 13857.5 | 28.2 | 425 | FG14425X16 |  | X | 10X10X6 | US
68830449046 | 688304490460 | 10x10x8 RD TEE 425 SS 10S/316L A403 RUN C/E=8.89 BRH C/E=8.59 | 13977 | 31.3 | 425 | FG16425X16 |  | X | 10X10X8 | US
68830449047 | 688304490477 | 12x8 CONC RD 450 SS A403 ~ 10S/316L E/E=8.00 | 10079.5 | 13.2 | 450 | FG35450X16 |  | X | 12X8 | US
68830449048 | 688304490484 | 12x12x8 RD TEE 425 SS 10S/316L A403 RUN C/E=10.39 ~ | 19554.5 | 40.1 | 425 | FG60425X16 |  | X | 12X12X8 | US
68830449049 | 688304490491 | 12x12x10 RD TEE 425 SS ~ 10S/316L A403 RUN C/E=10.39 ~ | 23370 | 47.6 | 425 | FG62425X16 |  | X | 12X12X10 | US
68830449051 | 688304490514 | 3 90 LR ELL 410 SS 10S/316L ~ C/E=4.50 88.9MM | 535 | 2.6 | 410 | F030410X16 |  |  | 3 | US
68830449052 | 688304490521 | 3 45 LR ELL 411 SS 10S/316L ~ SS C/E=2.00 88.9MM | 492 | 1.3 | 411 | F030411X16 |  |  | 3 | US
68830449053 | 688304490538 | 3 TEE 420 SS 10S/316L A403 ~ C/E=3.75 88.9MM | 1373.5 | 3.1 | 420 | F030420X16 |  |  | 3 | US
68830449054 | 688304490545 | 4 90 LR ELL 410 SS 10S/316L ~ C/E=6.00 114.3MM | 763.5 | 4.7 | 410 | F040410X16 |  |  | 4 | US
68830449055 | 688304490552 | 4 45 LR ELL 411 SS ~ 10S/316L SS C/E=2.50 114.3MM | 703 | 2.3 | 411 | F040411X16 |  |  | 4 | US
68830449056 | 688304490569 | 4 TEE 420 SS 10S/316L A403 ~ C/E=4.50 114.3MM | 1471 | 4.9 | 420 | F040420X16 |  |  | 4 | US
68830449057 | 688304490576 | 6 90 LR ELL 410 SS 10S/316L ~ C/E=9.00 168.3MM | 2011 | 11 | 410 | F060410X16 |  |  | 6 | US
68830449058 | 688304490583 | 6 45 LR ELL 411 SS ~ 10S/316L SS C/E=3.75 168.3MM | 1330 | 5.5 | 411 | F060411X16 |  |  | 6 | US
68830449059 | 688304490590 | 6 TEE 420 SS 10S/316L A403 ~ C/E=5.88 168.3MM | 3207.5 | 11.7 | 420 | F060420X16 |  |  | 6 | US
68830449060 | 688304490606 | 8 90 LR ELL 410 SS 10S/316L ~ C/E=12.00 219.1MM | 3491.5 | 21.2 | 410 | F080410X16 |  |  | 8 | US
68830449061 | 688304490613 | 8 45 LR ELL 411 SS 10S/316L SS C/E=5.00 219.1MM | 2272 | 11 | 411 | F080411X16 |  | X | 8 | US
68830449062 | 688304490620 | 8 TEE 420 SS 10S/316L A403 ~ C/E=7.75 219.1MM | 5960 | 20.4 | 420 | F080420X16 |  |  | 8 | US
68830449063 | 688304490637 | 10 90 LR ELL 410 SS 10S/316L ~ C/E=15.00 273MM | 6895 | 36.6 | 410 | F100410X16 |  | X | 10 | US
68830449064 | 688304490644 | 10 45 LR ELL 411 SS 10S/316L ~ C/E=6.25 273MM | 4970.5 | 18.5 | 411 | F100411X16 |  | X | 10 | US
68830449065 | 688304490651 | 10 TEE 420 SS 10S/316L A403 ~ C/E=8.88 273MM | 15217.5 | 34.4 | 420 | F100420X16 |  | X | 10 | US
68830449066 | 688304490668 | 12 90 LR ELL 410 SS 10S/316L ~ C/E=18.00 323.9MM | 10804 | 56.9 | 410 | F120410X16 |  | X | 12 | US
68830449067 | 688304490675 | 12 45 LR ELL 411 SS 10S/316L ~ SS C/E=7.50 323.9MM | 7328.5 | 28.4 | 411 | F120411X16 |  | X | 12 | US
68830449068 | 688304490682 | 12 TEE 420 SS 10S/316L A403 ~ C/E=10.38 323.9MM | 19399.5 | 52.4 | 420 | F120420X16 |  | X | 12 | US
68830449071 | 688304490712 | 2 CPL HP-70ES ES-HMT BLK | 185.5 | 3.25 | 070 | L020070PT2 |  |  | 2 | US
68830449075 | 688304490750 | 2 1/2 CPL HP-70ES ES-HMT BLK ~ | 216 | 4 | 070 | L024070PT2 |  |  | 2 1/2 | US
68830449078 | 688304490781 | 3 CPL HP-70ES ES-HMT GLV | 314 | 4.804 | 070 | L030070GT2 |  | X | 3 | US
68830449080 | 688304490804 | 3 CPL HP-70ES ES-HMT BLK | 239.5 | 4.804 | 070 | L030070PT2 |  |  | 3 | US
68830449082 | 688304490828 | 4 CPL HP-70ES ES-HMT GLV | 455.5 | 7.534 | 070 | L040070GT2 |  | X | 4 | US
68830449084 | 688304490842 | 4 CPL HP-70ES ES-HMT BLK ~ | 338 | 7.534 | 070 | L040070PT2 |  |  | 4 | US
68830449087 | 688304490873 | 6 CPL HP-70ES ES-HMT GLV | 775.5 | 15.8 | 070 | L060070GT2 |  | X | 6 | US
68830449088 | 688304490880 | 1/2 FLSH ESC BLK RAL9004 | 4.5 | 0.05 | 000 | SE210000B0 |  | X | 5X4X3 | US
68830449089 | 688304490897 | 6 CPL HP-70ES ES-HMT BLK ~ | 580.5 | 15.8 | 070 | L060070PT2 |  |  | 6 | US
68830449092 | 688304490927 | 8 CPL HP-70ES ES-HMT BLK ~ | 893.5 | 26.79 | 070 | L080070PT2 |  |  | 8 | US
68830449093 | 688304490934 | 10 CPL HP-70ES ES-HMT BLK ~ | 1667.5 | 33.65 | 070 | L100070PT2 |  |  | 10 | US
68830449094 | 688304490941 | 12 CPL HP-70ES ES-HMT BLK | 2107 | 41.5 | 070 | L120070PT2 |  |  | 12 | US
68830449099 | 688304490996 | V27 SPK GUARD W/UP SHLD CP | 14.5 | 0.25 | Q00 | SA51Q00020 | X |  | 5/8X2 3/4 | US
68830449100 | 688304491009 | V27/V37 SPK GUARD CP | 13.5 | 0.1 | 000 | SA51000020 | X |  | 5/8X2 3/4 | US
68830449132 | 688304491320 | 12x12x4 RD TEE 29T SWS ORG NPT C/E=10 | 6774 | 77 | 029 | FG55029P00 |  | X | 12X12X4 | US
68830449133 | 688304491337 | 8 11 1/4 LR ELL 13-5D BEND ~ ORG CUT GRV C/E=12 | 6196 | 61.52 | 013 | F080013P5D |  | X | 8 | US
68830449170 | 688304491702 | 10 STN 730 T ORG 304SS 6 MESH~ W/ RAILS | 17946.5 | 141.6 | 730 | C100730PTE |  | X | 10 | US
68830449172 | 688304491726 | 2x2x1 1/2 RD TEE 425 SS ~ 10S/316L SWSS C/E=3.25 ~ | 1238 | 2.205 | 425 | FB76425X16 |  | X | 2X2X1 1/2 | US
68830449176 | 688304491764 | 2 1/2x2 1/2x2 RD TEE 425 SS ~ CF8M 10S/316 CAST C/E=3.07 | 1251 | 3.468 | 425 | FC20425X16 |  |  | 2 1/2X2 1/2X2 | US
68830449180 | 688304491801 | 12x10 CONC RD 450 SS A403 ~ 10S/316L E/E=8.00 | 9260.5 | 16.95 | 450 | FG39450X16 |  | X | 12X10 | US
68830449181 | 688304491818 | 12x12x10 RD TEE 29T SWS GLV ~ NPT | 9619 | 84 | 029 | FG62029G00 |  | X | 12X12X10 | US
68830449185 | 688304491856 | 2 90 LR ELL 410 SS CF8M ~ 10S/316 C/E=4.50 60.3MM | 331 | 2.2 | 410 | F020410X16 |  |  | 2 | US
68830449186 | 688304491863 | 2 45 LR ELL 411 SS CF8M ~ 10S/316 SS C/E=2.75 60.3MM | 295 | 1.6 | 411 | F020411X16 |  |  | 2 | US
68830449187 | 688304491870 | 2 TEE 420 SS 10S CF8M ~ 10S/316 C/E=2.75 60.3MM | 872 | 2.4 | 420 | F020420X16 |  |  | 2 | US
68830449188 | 688304491887 | 2 1/2 90 LR ELL 410 SS CF8M ~ 10S/316 C/E=5.00 73MM | 447 | 3.3 | 410 | F024410X16 |  |  | 2 1/2 | US
68830449189 | 688304491894 | 2 1/2 45 LR ELL 411 SS CF8M ~ 10S/316 SS C/E=2.88 73MM | 387 | 2.2 | 411 | F024411X16 |  |  | 2 1/2 | US
68830449190 | 688304491900 | 2 1/2 TEE 420 SS CF8M 10S/316~ C/E=3.13 73MM | 1063 | 3.7 | 420 | F024420X16 |  |  | 2 1/2 | US
68830449202 | 688304492020 | 3 GSK 31 FS-L | 463.5 | 0.844 | 031 | G0300310L1 |  | X | 3 | US
68830449204 | 688304492044 | 4 GSK 31 FS-L | 500 | 0.341 | 031 | G0400310L1 |  | X | 4 | US
68830449221 | 688304492211 | 6 CPL 89 E GLV RIGID DI CPL ~ F/SS PIPE 168.3MM | 649 | 15.5 | 089 | L060089GE0 |  |  | 6 | US
68830449223 | 688304492235 | 6 CPL 89 T GLV RIGID DI CPL ~ F/SS PIPE | 649 | 15.5 | 089 | L060089GT0 |  | X | 6 | US
68830449227 | 688304492273 | 8 CPL 89 E GLV RIGID DI CPL ~ F/SS PIPE 219.1MM | 1038 | 25.74 | 089 | L080089GE0 |  |  | 8 | US
68830449228 | 688304492280 | 8 CPL 89 O GLV RIGID DI CPL ~ F/SS PIPE | 3516.5 | 25.84 | 089 | L080089GO0 |  | X | 8 | US
68830449229 | 688304492297 | 8 CPL 89 T GLV RIGID DI CPL ~ F/SS PIPE | 1038 | 25.84 | 089 | L080089GT0 |  | X | 8 | US
68830449234 | 688304492341 | 10 CPL 89 E GLV RIGID DI CPL ~ F/SS PIPE 273MM | 1815 | 34.7 | 089 | L100089GE0 |  |  | 10 | US
68830449235 | 688304492358 | 10 CPL 89 O GLV RIGID DI CPL ~ F/SS PIPE | 5054 | 34.7 | 089 | L100089GO0 |  | X | 10 | US
68830449236 | 688304492365 | 10 CPL 89 T GLV RIGID DI CPL ~ F/SS PIPE | 1815 | 34.7 | 089 | L100089GT0 |  | X | 10 | US
68830449240 | 688304492402 | 12 CPL 89 E GLV RIGID DI CPL ~ F/SS PIPE 323.9MM | 2106.5 | 41.2 | 089 | L120089GE0 |  |  | 12 | US
68830449241 | 688304492419 | 12 CPL 89 O GLV RIGID DI CPL ~ F/SS PIPE | 7036 | 41.2 | 089 | L120089GO0 |  | X | 12 | US
68830449242 | 688304492426 | 12 CPL 89 T GLV RIGID DI CPL ~ F/SS PIPE | 2106.5 | 41.2 | 089 | L120089GT0 |  | X | 12 | US
68830449246 | 688304492464 | HW BR100 12MM BORE 4MM PIN ~ 2-4 VALVES | 134.5 | 3 | 002 | P000002101 |  | X | MISCELLANEOUS | US
68830449248 | 688304492488 | HW BR125 12MM BORE 4MM PIN 5-8 VALVES | 262 | 2 | 002 | P000002113 |  | X | MISCELLANEOUS | US
68830449309 | 688304493096 | 414/436 ADP PL F/FLOW CTL VLV | 1786 | 1.5 | 000 | NH04000032 |  | X | 16X4 | US
68830449344 | 688304493447 | 16 45 LR ELL 110-5D BEND ORG ~ CUT GRV C/E=49 1/4 | 17512.5 | 494.47 | 110 | F160110P5D |  | X | 16 | US
68830449345 | 688304493454 | 20 11 1/4 LR ELL 13-5D BEND ~ ORG CUT GRV C/E=30 | 18175 | 390.58 | 013 | F200013P5D |  | X | 20/508MM | US
68830449346 | 688304493461 | 20 60 LR ELL 14-5D BEND ORG ~ CUT GRV C/E=77 3/4 | 32056.5 | 947.76 | 014 | F200014P5D |  | X | 20/508MM | US
68830449347 | 688304493478 | 20 90 LR ELL 100-5D BEND ORG ~ CUT GRV C/E=120 | 41392 | 1290.65 | 100 | F200100P5D |  | X | 20/508MM | US
68830449349 | 688304493492 | 24 60 LR ELL 14-5D BEND ORG ~ CUT GRV C/E=93 1/4 | 45842.5 | 1369.12 | 014 | F240014P5D |  | X | 24/609.6MM | US
68830449350 | 688304493508 | 2 FLG 743 E GLV | 1036.5 | 4.8 | 743 | L020743GE0 |  | X | 2 | US
68830449351 | 688304493515 | 2 FLG 743 E PNT | 885.5 | 4.8 | 743 | L020743PE0 |  |  | 2 | US
68830449353 | 688304493539 | 2 FLG 743 T PNT | 885.5 | 4.8 | 743 | L020743PT0 |  | X | 2 | US
68830449355 | 688304493553 | 2 1/2 FLG 743 E GLV | 1219.5 | 7.165 | 743 | L024743GE0 |  | X | 2 1/2 | US
68830449356 | 688304493560 | 2 1/2 FLG 743 E PNT | 1022.5 | 7.165 | 743 | L024743PE0 |  |  | 2 1/2 | US
68830449358 | 688304493584 | 2 1/2 FLG 743 T PNT | 1022.5 | 7.165 | 743 | L024743PT0 |  | X | 2 1/2 | US
68830449360 | 688304493607 | 3 FLG 743 E GLV | 1652.5 | 9.177 | 743 | L030743GE0 |  | X | 3 | US
68830449361 | 688304493614 | 3 FLG 743 T GLV | 1652.5 | 9.177 | 743 | L030743GT0 |  | X | 3 | US
68830449362 | 688304493621 | 3 FLG 743 E PNT | 1396 | 9.177 | 743 | L030743PE0 |  |  | 3 | US
68830449364 | 688304493645 | 3 FLG 743 T BLK | 1396 | 9.177 | 743 | L030743PT0 |  | X | 3 | US
68830449366 | 688304493669 | 4 FLG 743 E GLV | 2244.5 | 15.197 | 743 | L040743GE0 |  | X | 4 | US
68830449367 | 688304493676 | 4 FLG 743 T GLV | 2244.5 | 15.197 | 743 | L040743GT0 |  | X | 4 | US
68830449368 | 688304493683 | 4 FLG 743 E PNT | 1853 | 15.197 | 743 | L040743PE0 |  |  | 4 | US
68830449372 | 688304493720 | 4 FLG 743 T PNT | 1853 | 15.197 | 743 | L040743PT0 |  | X | 4 | US
68830449374 | 688304493744 | 5 FLG 743 E GLV | 2545 | 17.736 | 743 | L050743GE0 |  | X | 5 | US
68830449376 | 688304493768 | 5 FLG 743 E PNT | 2109.5 | 17.736 | 743 | L050743PE0 |  |  | 5 | US
68830449378 | 688304493782 | 5 FLG 743 T PNT | 2109.5 | 17.736 | 743 | L050743PT0 |  | X | 5 | US
68830449380 | 688304493805 | 6 FLG 743 E GLV | 3001 | 23.4 | 743 | L060743GE0 |  | X | 6 | US
68830449382 | 688304493829 | 6 FLG 743 E PNT | 2452.5 | 23.4 | 743 | L060743PE0 |  |  | 6 | US
68830449385 | 688304493850 | 6 FLG 743 T PNT | 2452.5 | 23.4 | 743 | L060743PT0 |  | X | 6 | US
68830449387 | 688304493874 | 8 FLG 743 E GLV | 3540 | 34.25 | 743 | L080743GE0 |  | X | 8 | US
68830449388 | 688304493881 | 8 FLG 743 T GLV | 3540 | 34.25 | 743 | L080743GT0 |  | X | 8 | US
68830449389 | 688304493898 | 8 FLG 743 E PNT | 2809.5 | 34.25 | 743 | L080743PE0 |  |  | 8 | US
68830449391 | 688304493911 | 26 BACK PLATE & FLG BRG KIT | 150 | 1.25 | 026 | R115026KIT |  | X | 11 1/2 | US
68830449393 | 688304493935 | 8 FLG 743 T PNT | 2809.5 | 34.25 | 743 | L080743PT0 |  | X | 8 | US
68830449395 | 688304493959 | 10 FLG 743 E GLV | 5553 | 47.76 | 743 | L100743GE0 |  | X | 10 | US
68830449396 | 688304493966 | 10 FLG 743 E PNT | 4468.5 | 47.76 | 743 | L100743PE0 |  |  | 10 | US
68830449399 | 688304493997 | 10 FLG 743 T PNT | 4468.5 | 47.76 | 743 | L100743PT0 |  | X | 10 | US
68830449402 | 688304494024 | 12 FLG 743 E GLV | 6152 | 70.25 | 743 | L120743GE0 |  | X | 12 | US
68830449404 | 688304494048 | S363BCQ41010011 V3614 K5.6 ~ PEN 155F/68C QR BR 10 IN FLUSH | 418.5 | 3.34 | BCQ | S363BCQBB5 |  | X | V36 SPRINKLERS & SUBASSEMBLIES | US
68830449405 | 688304494055 | 12 FLG 743 E PNT | 4770 | 70.5 | 743 | L120743PE0 |  |  | 12 | US
68830449406 | 688304494062 | 12 FLG 743 T PNT | 4770 | 70.5 | 743 | L120743PT0 |  | X | 12 | US
68830449409 | 688304494093 | S363BCS52017611 V3615 K8.0 ~ PEN 155F/68C SR CP 17 3/4 IN ~ | 432.5 | 4.94 | BCS | S363BCSBD4 |  | X | V36 SPRINKLERS & SUBASSEMBLIES | US
68830449449 | 688304494499 | 5x2 MEC CSS 920 E ORG BSP/Rc ~ 141.3x60.3MM;2 BSP/Rc ~ | 639 | 11.35 | 920 | CE02920PEC |  | X | 5X2 | US
68830449472 | 688304494727 | 12 CPL 307 FS-M ORG 316SS ~ B/N | 2254.5 | 30.66 | 307 | C120307PM7 |  | X | 12 | US
68830449492 | 688304494925 | 8 60 LR ELL 14-3D BEND ORG ~ CUT GRV C/E=22 | 7223.5 | 102.62 | 014 | F080014P3D |  | X | 8 | US
68830449495 | 688304494956 | 10 22 1/2 LR ELL 12-3D BEND ~ ORG CUT GRV C/E=16 | 7257 | 107.21 | 012 | F100012P3D |  | X | 10 | US
68830449496 | 688304494963 | 10 FIRE PUMP TEST METER 735L ~ 4500 GPM PLT | 57248.5 | 38 | 735 | F100735Z4L |  | X | 10 | US
68830449511 | 688304495113 | 2 1/2 CPL HP-70 FS-E ORG | 159.5 | 4 | 070 | L024070PE1 |  | X | 2 1/2 | US
68830449696 | 688304496967 | 2 1/2 CPL 78 FS-T ORG CST HDL~ | 416.5 | 2.555 | 078 | L024078PTC |  | X | 2 1/2 | US
68830449705 | 688304497056 | 283 3/8 ROUTER BIT | 1311 | 0.25 | 283 | R019283MAC |  | X | 2 1/8 | US
68830449706 | 688304497063 | V34 ECS ASY 3/4 ADJ 3/4 NPT ~ BLK RAL9004 | 11.5 | 0.066 | 000 | SE120000B0 | X |  | 5X3X4 | US
68830449709 | 688304497094 | A 10x6 90 RD ELL 10-CR DI C/L~ 37H-77 | 3745 | 50.5 | 010 | AF91010PDL |  | X | 10X6 | US
68830449738 | 688304497384 | A 10x4 CONC 50-C DI C/L ~ 37H-77 | 2888.5 | 36.1 | 050 | AF88050PDL |  | X | 10X4 | US
68830449751 | 688304497513 | 5x5x2 1/2 RD TEE 29T ORG NPT ~ C/E=5 1/2 | 1767.5 | 15.8 | 029 | FE32029P0C |  | X | 5X5X2 1/2 | US
68830449911 | 688304499111 | S363BJQ52032013 V3616 K8.0 ~ PEN 286F/141C QR CP 32 IN SLV~ | 553 | 7.74 | BJQ | S363BJQ497 |  | X | V36 SPRINKLERS & SUBASSEMBLIES | US
68830449998 | 688304499982 | 3x1 1/2 MEC-T 920N T GLV NPT ~ FEM 88.9x48.3MM; 1 1/2 FEM ~ | 364.5 | 3.9 | 92N | CC4092NGT0 |  |  | 3X1 1/2 | US
68830449999 | 688304499999 | 3x2 MEC-T 920N T GLV NPT FEM ~ 88.9x60.3MM; 2 FEM HOLE SIZE ~ | 416.5 | 4.7 | 92N | CC4392NGT0 |  |  | 3X2 | US
68830450004 | 688304500046 | 4x1 1/2x1 1/4 MEC CSS 920N E ~ GLV NPT FEM 114.3x48.3x ~ | 655.5 | 5.17 | 92N | CK3192NGEA |  | X | 4X1 1/2X1 1/4 | US
68830450005 | 688304500053 | 2 1/2x1 1/2x1 MEC-CSS 920N T ~ ORG NPT FEM 73x48.3x33.7MM ~ | 432.5 | 2.5 | 92N | CN4292NPTA |  | X | 2 1/2X1 1/2X1 | US
68830450028 | 688304500282 | 8 STN 730 T ORG 304SS 6 MESH ~ W/RAILS | 12226 | 75 | 730 | C080730PTE |  |  | 8 | US
68830450038 | 688304500381 | 24 CPL 31 FS-S 37H-77 316SS ~ B/N | 5601 | 102.7 | 031 | C240031PSX |  | X | 24/609.6MM | US
68830450063 | 688304500633 | 10x10x6 RD TEE 29T SWS ORG NPT | 5020.5 | 60 | 029 | FG14029P00 |  | X | 10X10X6 | US
68830450113 | 688304501135 | 12 45 ELL 11-P SWS ORG PLE ~ C/E=7 | 5217 | 57.8 | 011 | F120011PLK |  | X | 12 | US
68830450124 | 688304501241 | 2x1 GSK 750 E VP L/SPT RNG | 97.5 | 0.088 | 750 | GB60750LE0 |  | X | 2X1 | US
68830450125 | 688304501258 | 2x1 GSK 750 T L/SPT RNG | 97.5 | 0.088 | 750 | GB60750LT0 |  | X | 2X1 | US
68830450127 | 688304501272 | 2x1 1/2 GSK 750 E VP L/SPT RNG | 97.5 | 0.098 | 750 | GB67750LE0 |  | X | 2X1 1/2 | US
68830450129 | 688304501296 | 2x1 1/2 GSK 750 T L/SPT RNG | 97.5 | 0.25 | 750 | GB67750LT0 | X |  | 2X1 1/2 | US
68830450130 | 688304501302 | 2 1/2x2 GSK 750 E VP L/SPT RNG | 125 | 0.115 | 750 | GC07750LE0 | X |  | 2 1/2X2 | US
68830450131 | 688304501319 | 2 1/2x2 GSK 750 T L/SPT RNG | 125 | 0.3 | 750 | GC07750LT0 |  | X | 2 1/2X2 | US
68830450132 | 688304501326 | 3x1;1 1/4;1 1/2 GSK 72 E RNG | 367 | 0.7 | 072 | GC40072LE0 |  | X | 3X1 1/2 | US
68830450133 | 688304501333 | 3x1;1 1/4;1 1/2 GSK 72 T RNG | 367 | 0.332 | 072 | GC40072LT0 |  | X | 3X1 1/2 | US
68830450134 | 688304501340 | 3x2 GSK 750 E VP L/SPT RNG | 140.5 | 0.16 | 750 | GC43750LE0 |  | X | 3X2 | US
68830450136 | 688304501364 | 3x2 GSK 750 T L/SPT RNG | 140.5 | 0.219 | 750 | GC43750LT0 | X |  | 3X2 | US
68830450137 | 688304501371 | 3x2 1/2 GSK 750 E VP L/SPT RNG | 140.5 | 0.14 | 750 | GC49750LE0 |  | X | 3X2 1/2 | US
68830450138 | 688304501388 | 3x2 1/2 GSK 750 T L/SPT RNG | 140.5 | 0.197 | 750 | GC49750LT0 | X |  | 3X2 1/2 | US
68830450139 | 688304501395 | 4x2 GSK 750 E VP L/SPT RNG | 161 | 0.353 | 750 | GD29750LE0 |  | X | 4X2 | US
68830450140 | 688304501401 | 4x2 GSK 750 T L/SPT RNG | 161 | 0.405 | 750 | GD29750LT0 |  | X | 4X2 | US
68830450141 | 688304501418 | 4x2 1/2 GSK 750 E VP L/SPT RNG | 164.5 | 0.33 | 750 | GD35750LE0 |  | X | 4X2 1/2 | US
68830450143 | 688304501432 | 4x2 1/2 GSK 750 T L/SPT RNG | 164.5 | 0.85 | 750 | GD35750LT0 |  | X | 4X2 1/2 | US
68830450144 | 688304501449 | 4x3 GSK 750 E VP L/SPT RNG | 167.5 | 0.308 | 750 | GD44750LE0 | X |  | 4X3 | US
68830450146 | 688304501463 | 4x3 GSK 750 T L/SPT RNG | 167.5 | 0.8 | 750 | GD44750LT0 | X |  | 4X3 | US
68830450147 | 688304501470 | 5x4 GSK 750 VP E L/SPT RNG | 194.5 | 0.372 | 750 | GE16750LE0 | X |  | 5X4 | US
68830450148 | 688304501487 | 5x4 GSK 750 T L/SPT RNG | 194.5 | 0.4 | 750 | GE16750LT0 |  | X | 5X4 | US
68830450149 | 688304501494 | 6x4 GSK 750 E VP L/SPT RNG | 219 | 0.55 | 750 | GE79750LE0 |  | X | 6X4 | US
68830450150 | 688304501500 | 6x4 GSK 750 T L/SPT RNG | 219 | 1.2 | 750 | GE79750LT0 |  | X | 6X4 | US
68830450151 | 688304501517 | 6x5 GSK 750 E VP L/SPT RNG | 237.5 | 1.3 | 750 | GE90750LE0 |  | X | 6X5 | US
68830450153 | 688304501531 | 6x5 GSK 750 T L/SPT RING | 237.5 | 1.3 | 750 | GE90750LT0 |  | X | 6X5 | US
68830450154 | 688304501548 | 8x6 GSK 750 E VP L/SPT RNG | 265.5 | 0.89 | 750 | GF47750LE0 | X |  | 8X6 | US
68830450155 | 688304501555 | 16 GSK 995N/908 E | 1011.5 | 0.8 | 995 | GX67995LE0 | X |  | 16 GASKETS S/995 | US
68830450156 | 688304501562 | 16 GSK 995N/908 T | 1011.5 | 0.8 | 995 | GX67995LT0 | X |  | 16 GASKETS S/995 | US
68830450157 | 688304501579 | 18 GSK 995N/908 E | 1057 | 0.9 | 995 | GX68995LE0 |  | X | 18 GASKETS S/995 | US
68830450158 | 688304501586 | 18 GSK 995N/908 T | 1057 | 0.9 | 995 | GX68995LT0 | X |  | 18 GASKETS S/995 | US
68830450159 | 688304501593 | 20 GSK 995N/908 E | 1143 | 4.5 | 995 | GX69995LE0 | X |  | 20 GASKETS S/995 | US
68830450160 | 688304501609 | 3/4 77 FS-FDA-A | 278 | 0.1 | 077 | G006077LA1 |  | X | 3/4 | US
68830450161 | 688304501616 | 1 GSK 77 FS-FDA-A | 278 | 0.1 | 077 | G010077LA1 |  | X | 1 | US
68830450163 | 688304501630 | 1 1/4 GSK 77 FS-FDA-A | 436 | 0.106 | 077 | G012077LA1 |  | X | 1 1/4 | US
68830450164 | 688304501647 | 1 1/4 GSK 77 FS-O | 973 | 0.1 | 077 | G012077LO1 |  | X | 1 1/4 | US
68830450166 | 688304501661 | 1 1/2 GSK 77 FS-FDA-A | 358 | 0.1 | 077 | G014077LA1 |  | X | 1 1/2 | US
68830450168 | 688304501685 | 2 GSK 77 FS-FDA-A | 444 | 0.5 | 077 | G020077LA1 |  | X | 2 | US
68830450172 | 688304501722 | 2 1/2 GSK 77 FS-FDA-A | 455.5 | 0.1 | 077 | G024077LA1 |  | X | 2 1/2 | US
68830450173 | 688304501739 | 2 1/2 GSK 77 FS-O | 950 | 0.1 | 077 | G024077LO1 |  | X | 2 1/2 | US
68830450175 | 688304501753 | 3 GSK 77 FS-FDA-A | 685 | 0.385 | 077 | G030077LA1 | X |  | 3 | US
68830450179 | 688304501791 | 4 GSK 77 FS-FDA-A | 698 | 0.397 | 077 | G040077LA1 | X |  | 4 | US
68830450180 | 688304501807 | 5 GSK 77 FS-FDA-A | 705 | 0.5 | 077 | G050077LA1 |  | X | 5 | US
68830450181 | 688304501814 | 6 GSK 77 FS-FDA-A | 709 | 0.436 | 077 | G060077LA1 |  | X | 6 | US
68830450183 | 688304501838 | 8 GSK 77 FS-FDA-A | 852 | 0.5 | 077 | G080077LA1 |  | X | 8 | US
68830450184 | 688304501845 | 10 GSK 77 FS-FDA-A | 1169 | 0.8 | 077 | G100077LA1 |  | X | 10 | US
68830450186 | 688304501869 | 12 GSK 77 FS-FDA-A | 1664.5 | 1.232 | 077 | G120077LA1 |  | X | 12 | US
68830450189 | 688304501890 | 14 GSK 77 E | 649 | 0.97 | 077 | G140077LE0 |  | X | 14 | US
68830450190 | 688304501906 | 14 GSK 77 FS-E | 649 | 2 | 077 | G140077LE1 | X |  | 14 | US
68830450192 | 688304501920 | 14 GSK 77 O | 10052 | 1.614 | 077 | G140077LO0 |  | X | 14 | US
68830450193 | 688304501937 | 14 GSK 77 T | 649 | 1.092 | 077 | G140077LT0 |  | X | 14 | US
68830450194 | 688304501944 | 14 GSK 77 FS-T | 649 | 1.415 | 077 | G140077LT1 | X |  | 14 | US
68830450195 | 688304501951 | 14 GSK 99 E | 906.5 | 1.42 | 099 | G140099LE0 | X |  | 14 | US
68830450196 | 688304501968 | 14 GSK 99 T | 906.5 | 2.06 | 099 | G140099LT0 |  | X | 14 | US
68830450199 | 688304501999 | 14 GSK 741 T | 446.5 | 0.914 | 741 | G140741LT0 |  | X | 14 | US
68830450200 | 688304502002 | 16 GSK 77 E | 895 | 1.3 | 077 | G160077LE0 |  | X | 16 | US
68830450201 | 688304502019 | 16 GSK 77 FS-E | 895 | 1.3 | 077 | G160077LE1 | X |  | 16 | US
68830450204 | 688304502040 | 16 GSK 77 FS-T | 895 | 1.3 | 077 | G160077LT1 |  | X | 16 | US
68830450205 | 688304502057 | 16 GSK 99 E | 1072.5 | 1.58 | 099 | G160099LE0 | X |  | 16 | US
68830450206 | 688304502064 | 16 GSK 99 T | 1072.5 | 2.1 | 099 | G160099LT0 | X |  | 16 | US
68830450207 | 688304502071 | 16 GSK 741 E | 498.5 | 1.28 | 741 | G160741LE0 | X |  | 16 | US
68830450210 | 688304502101 | 16 GSK 741 T | 498.5 | 1.4 | 741 | G160741LT0 |  | X | 16 | US
68830450211 | 688304502118 | 18 GSK 77 E | 1074 | 2.685 | 077 | G180077LE0 | X |  | 18/457.2MM | US
68830450212 | 688304502125 | 18 GSK 77 FS-E | 1603 | 2 | 077 | G180077LE1 |  | X | 18/457.2MM | US
68830450216 | 688304502163 | 18 GSK 77 T | 1074 | 2 | 077 | G180077LT0 | X |  | 18/457.2MM | US
68830450217 | 688304502170 | 18 GSK 77 FS-T | 1603 | 1.73 | 077 | G180077LT1 |  | X | 18/457.2MM | US
68830450218 | 688304502187 | 18 GSK 99 E | 1707 | 1.878 | 099 | G180099LE0 | X |  | 18/457.2MM | US
68830450219 | 688304502194 | 18 GSK 99 T | 1707 | 3.1 | 099 | G180099LT0 |  | X | 18/457.2MM | US
68830450223 | 688304502231 | 20 GSK 77 E | 1648.5 | 3.08 | 077 | G200077LE0 | X |  | 20/508MM | US
68830450224 | 688304502248 | 20 GSK 77 FS-E | 2459.5 | 2 | 077 | G200077LE1 | X |  | 20/508MM | US
68830450227 | 688304502279 | 20 GSK 77 T | 1648.5 | 3.09 | 077 | G200077LT0 |  | X | 20/508MM | US
68830450228 | 688304502286 | 20 GSK 77 FS-T | 2459.5 | 1.86 | 077 | G200077LT1 |  | X | 20/508MM | US
68830450229 | 688304502293 | 20 GSK 741 E | 779.5 | 1.8 | 741 | G200741LE0 |  | X | 20/508MM | US
68830450231 | 688304502316 | 20 GSK 741 T | 779.5 | 1.8 | 741 | G200741LT0 |  | X | 20/508MM | US
68830450233 | 688304502330 | 24 GSK 77 E | 2279.5 | 2.2 | 077 | G240077LE0 | X |  | 24/609.6MM | US
68830450234 | 688304502347 | 24 GSK 77 FS-E | 3389 | 2.2 | 077 | G240077LE1 |  | X | 24/609.6MM | US
68830450238 | 688304502385 | 24 GSK 77 T | 2279.5 | 2.26 | 077 | G240077LT0 | X |  | 24/609.6MM | US
68830450239 | 688304502392 | 24 GSK 77 FS-T | 3389 | 2.2 | 077 | G240077LT1 |  | X | 24/609.6MM | US
68830450240 | 688304502408 | 24 GSK 741 E | 865 | 1.81 | 741 | G240741LE0 | X |  | 24/609.6MM | US
68830450241 | 688304502415 | 24 GSK 741 T | 865 | 2 | 741 | G240741LT0 |  | X | 24/609.6MM | US
68830450317 | 688304503177 | 1 1/2 CPL 99 E GLV 48.3MM | 587 | 3.646 | 099 | L014099GE0 |  | X | 1 1/2 | US
68830450318 | 688304503184 | 1 1/2 CPL 99 E ORG 48.3MM ~ | 456 | 3.5 | 099 | L014099PE0 |  |  | 1 1/2 | US
68830450319 | 688304503191 | 1 1/2 CPL 99 O ORG 48.3MM ~ | 1306.5 | 3.5 | 099 | L014099PO0 |  | X | 1 1/2 | US
68830450320 | 688304503207 | 1 1/2 CPL 99 T ORG 48.3MM ~ | 456 | 3.5 | 099 | L014099PT0 |  | X | 1 1/2 | US
68830450331 | 688304503313 | 2 CPL 99 E GLV 60.3MM | 587 | 5.175 | 099 | L020099GE0 |  |  | 2 | US
68830450333 | 688304503337 | 2 CPL 99 T GLV 60.3MM | 587 | 5.175 | 099 | L020099GT0 |  | X | 2 | US
68830450334 | 688304503344 | 2 CPL 99 E ORG 60.3MM ~ | 456 | 5.175 | 099 | L020099PE0 |  |  | 2 | US
68830450336 | 688304503368 | 2 CPL 99 O ORG 60.3MM ~ | 1435 | 5.175 | 099 | L020099PO0 |  | X | 2 | US
68830450337 | 688304503375 | 2 CPL 99 T ORG 60.3MM ~ | 456 | 5.175 | 099 | L020099PT0 |  |  | 2 | US
68830450344 | 688304503443 | 2 1/2 CPL 99 E GLV 73MM | 587 | 7.288 | 099 | L024099GE0 |  |  | 2 1/2 | US
68830450345 | 688304503450 | 2 1/2 CPL 99 T GLV 73MM | 587 | 7.288 | 099 | L024099GT0 |  | X | 2 1/2 | US
68830450347 | 688304503474 | 2 1/2 CPL 99 E ORG 73MM ~ | 456 | 5.4 | 099 | L024099PE0 |  |  | 2 1/2 | US
68830450349 | 688304503498 | 2 1/2 CPL 99 O ORG 73MM ~ | 2459.5 | 5.4 | 099 | L024099PO0 |  | X | 2 1/2 | US
68830450351 | 688304503511 | 2 1/2 CPL 99 T ORG 73MM ~ | 456 | 5.4 | 099 | L024099PT0 |  | X | 2 1/2 | US
68830450356 | 688304503566 | 3 CPL 99 E GLV 88.9MM | 866 | 8.396 | 099 | L030099GE0 |  |  | 3 | US
68830450357 | 688304503573 | 3 CPL 99 T GLV 88.9MM | 866 | 8.396 | 099 | L030099GT0 |  | X | 3 | US
68830450360 | 688304503603 | 3 CPL 99 E ORG 88.9MM ~ | 664.5 | 8.396 | 099 | L030099PE0 |  |  | 3 | US
68830450362 | 688304503627 | 3 CPL 99 O ORG 88.9MM ~ | 2181.5 | 8.396 | 099 | L030099PO0 |  | X | 3 | US
68830450364 | 688304503641 | 3 CPL 99 T ORG 88.9MM ~ | 664.5 | 8.396 | 099 | L030099PT0 |  |  | 3 | US
68830450366 | 688304503665 | 3 1/2 CPL 99 E GLV 101.6MM | 1013.5 | 10.625 | 099 | L034099GE0 |  | X | 3 1/2 | US
68830450368 | 688304503689 | 3 1/2 CPL 99 E ORG 101.6MM ~ | 768 | 10.625 | 099 | L034099PE0 |  |  | 3 1/2 | US
68830450369 | 688304503696 | 3 1/2 CPL 99 T ORG 101.6MM ~ | 768 | 10.625 | 099 | L034099PT0 |  | X | 3 1/2 | US
68830450374 | 688304503740 | 4 CPL 99 E GLV 114.3MM | 1015 | 13.152 | 099 | L040099GE0 |  |  | 4 | US
68830450375 | 688304503757 | 4 CPL 99 T GLV 114.3MM | 1015 | 13.152 | 099 | L040099GT0 |  | X | 4 | US
68830450377 | 688304503771 | 4 CPL 99 E ORG 114.3MM ~ | 768 | 13.152 | 099 | L040099PE0 |  |  | 4 | US
68830450380 | 688304503801 | 4 CPL 99 O ORG 114.3MM ~ | 2310 | 13.152 | 099 | L040099PO0 |  | X | 4 | US
68830450381 | 688304503818 | 4 CPL 99 T ORG 114.3MM ~ | 768 | 13.152 | 099 | L040099PT0 |  |  | 4 | US
68830450385 | 688304503856 | 5 CPL 99 E GLV 141.3MM | 1444 | 17.84 | 099 | L050099GE0 |  | X | 5 | US
68830450386 | 688304503863 | 5 CPL 99 T GLV 141.3MM | 1444 | 17.84 | 099 | L050099GT0 |  | X | 5 | US
68830450387 | 688304503870 | 5 CPL 99 E ORG 141.3MM ~ | 1085.5 | 16.535 | 099 | L050099PE0 |  |  | 5 | US
68830450390 | 688304503900 | 5 CPL 99 T ORG 141.3MM ~ | 1085.5 | 17.84 | 099 | L050099PT0 |  | X | 5 | US
68830450399 | 688304503993 | 6 CPL 99 E GLV 168.3MM | 1795.5 | 29.904 | 099 | L060099GE0 |  |  | 6 | US
68830450401 | 688304504013 | 6 CPL 99 T GLV 168.3MM | 1795.5 | 29.904 | 099 | L060099GT0 |  | X | 6 | US
68830450402 | 688304504020 | 6 CPL 99 E ORG 168.3MM | 1326.5 | 25 | 099 | L060099PE0 |  |  | 6 | US
68830450405 | 688304504051 | 6 CPL 99 O ORG 168.3MM | 6180 | 25 | 099 | L060099PO0 |  | X | 6 | US
68830450406 | 688304504068 | 6 CPL 99 T ORG 168.3MM | 1326.5 | 25 | 099 | L060099PT0 |  |  | 6 | US
68830450413 | 688304504136 | 8 CPL 99 E GLV 219.1MM | 3120 | 37.08 | 099 | L080099GE0 |  | X | 8 | US
68830450414 | 688304504143 | 8 CPL 99 T GLV 219.1MM | 3120 | 33.36 | 099 | L080099GT0 |  | X | 8 | US
68830450415 | 688304504150 | 8 CPL 99 E ORG 219.1MM ~ | 2334.5 | 36.29 | 099 | L080099PE0 |  |  | 8 | US
68830450418 | 688304504181 | 8 CPL 99 O ORG 219.1MM ~ | 9080.5 | 36.8 | 099 | L080099PO0 |  | X | 8 | US
68830450419 | 688304504198 | 8 CPL 99 T ORG 219.1MM ~ | 2334.5 | 36.8 | 099 | L080099PT0 |  | X | 8 | US
68830450424 | 688304504242 | 10 CPL 99 E GLV 273MM | 4063 | 48.2 | 099 | L100099GE0 |  | X | 10 | US
68830450425 | 688304504259 | 10 CPL 99 E ORG 273MM ~ | 3028 | 42.46 | 099 | L100099PE0 |  | X | 10 | US
68830450427 | 688304504273 | 10 CPL 99 T ORG 273MM ~ | 3028 | 42.46 | 099 | L100099PT0 |  | X | 10 | US
68830450433 | 688304504334 | 12 CPL 99 E GLV 323.9MM | 5237 | 71 | 099 | L120099GE0 |  | X | 12 | US
68830450434 | 688304504341 | 12 CPL 99 E ORG 323.9MM ~ | 3799 | 71 | 099 | L120099PE0 |  | X | 12 | US
68830450435 | 688304504358 | 12 CPL 99 T ORG 323.9MM ~ | 3799 | 71 | 099 | L120099PT0 |  | X | 12 | US
68830450479 | 688304504792 | 14 CPL 77-S E CF8M 316SS B/N | 10922.5 | 37 | 077 | L140077XE0 |  | X | 14 | US
68830450482 | 688304504822 | 14 CPL 99 E GLV 355.6MM | 6765.5 | 86.6 | 099 | L140099GE0 |  | X | 14 | US
68830450483 | 688304504839 | 14 CPL 99 E ORG ~ | 5213 | 86.6 | 099 | L140099PE0 |  | X | 14 | US
68830450484 | 688304504846 | 14 CPL 99 T ORG ~ | 5213 | 86.6 | 099 | L140099PT0 |  | X | 14 | US
68830450485 | 688304504853 | 14 FLG 741 E GLV | 10800.5 | 68.753 | 741 | L140741GE0 |  | X | 14 | US
68830450487 | 688304504877 | 14 FLG 741 T GLV | 10800.5 | 68.753 | 741 | L140741GT0 |  | X | 14 | US
68830450490 | 688304504907 | 14 FLG 741 E BLK | 8781 | 68.753 | 741 | L140741PE0 |  | X | 14 | US
68830450495 | 688304504952 | 14 FLG 741 T BLK | 8781 | 68.753 | 741 | L140741PT0 |  | X | 14 | US
68830450540 | 688304505409 | 16 CPL 77-S E CF8M 316SS B/N | 16473.5 | 53 | 077 | L160077XE0 |  | X | 16 | US
68830450545 | 688304505454 | 16 CPL 99 E GLV | 9099 | 105 | 099 | L160099GE0 |  | X | 16 | US
68830450546 | 688304505461 | 16 CPL 99 E ORG ~ | 7128.5 | 105 | 099 | L160099PE0 |  | X | 16 | US
68830450547 | 688304505478 | 16 CPL 99 T ORG ~ | 7128.5 | 105 | 099 | L160099PT0 |  | X | 16 | US
68830450548 | 688304505485 | 16 FLG 741 E GLV | 12620.5 | 84.168 | 741 | L160741GE0 |  | X | 16 | US
68830450552 | 688304505522 | 16 FLG 741 E BLK | 10183 | 84.168 | 741 | L160741PE0 |  | X | 16 | US
68830450556 | 688304505560 | 16 FLG 741 T BLK | 10183 | 84.168 | 741 | L160741PT0 |  | X | 16 | US
68830450588 | 688304505881 | 18 CPL 77-S E CF8M 316SS B/N | 16708 | 62 | 077 | L180077XE3 |  | X | 18/457.2MM | US
68830450590 | 688304505904 | 18 CPL 99 E ORG ~ | 9510 | 105 | 099 | L180099PE0 |  | X | 18/457.2MM | US
68830450591 | 688304505911 | 18 CPL 99 T ORG ~ | 9510 | 105 | 099 | L180099PT0 |  | X | 18/457.2MM | US
68830450592 | 688304505928 | 18 FLG 741 E GLV | 15970 | 102.4 | 741 | L180741GE0 |  | X | 18/457.2MM | US
68830450593 | 688304505935 | 18 FLG 741 T GLV | 15970 | 102.4 | 741 | L180741GT0 |  | X | 18/457.2MM | US
68830450594 | 688304505942 | 18 FLG 741 E BLK | 12528 | 102.4 | 741 | L180741PE0 |  | X | 18/457.2MM | US
68830450598 | 688304505980 | 18 FLG 741 T BLK | 12528 | 102.4 | 741 | L180741PT0 |  | X | 18/457.2MM | US
68830450631 | 688304506314 | 20 FLG 741 E GLV | 19289.5 | 120 | 741 | L200741GE0 |  | X | 20/508MM | US
68830450634 | 688304506345 | 20 FLG 741 E BLK | 15076 | 120 | 741 | L200741PE0 |  | X | 20/508MM | US
68830450636 | 688304506369 | 20 FLG 741 T BLK | 15076 | 120 | 741 | L200741PT0 |  | X | 20/508MM | US
68830450662 | 688304506628 | 24 FLG 741 E GLV | 24884.5 | 160 | 741 | L240741GE0 |  | X | 24/609.6MM | US
68830450663 | 688304506635 | 24 FLG 741 T GLV | 24884.5 | 160 | 741 | L240741GT0 |  | X | 24/609.6MM | US
68830450664 | 688304506642 | 24 FLG 741 E BLK | 19289.5 | 160 | 741 | L240741PE0 |  | X | 24/609.6MM | US
68830450667 | 688304506673 | 24 FLG 741 T BLK | 19289.5 | 160 | 741 | L240741PT0 |  | X | 24/609.6MM | US
68830450687 | 688304506871 | 10 BSK 730 304SS 6 MESH W/RAIL | 7012.5 | 6.4 | 730 | P100730X0N |  | X | 10 | US
68830450688 | 688304506888 | 12 BSK 730 304SS 6 MESH W/RAIL | 8410 | 9.3 | 730 | P120730X0N |  | X | 12 | US
68830450693 | 688304506932 | HCT908 HOLE CUTTING TOOL | 7881 | 40 | 908 | R000908HCT |  |  | MISCELLANEOUS | US
68830450695 | 688304506956 | 826 1/2 ROUTER BIT | 1442.5 | 0.25 | 826 | R023826MAC |  | X | 2 3/8 | US
68830450709 | 688304507090 | V3406 K8 PEN 155F/68C QR BLK ~ RAL9004 3/4 NPT | 93.5 | 0.28 | BCQ | S342BCQ5B0 |  | X | V34 SUBASSEMBLIES | US
68830450719 | 688304507199 | 8 BAL PLV 377 E BLK GO HW MEM~ (100-175 PSI) P080212181 | 11224.5 | 140 | 377 | V080377SE2 |  | X | 8 | US
68830450723 | 688304507236 | 10 BAL PLV 377 E BLK M12 ~ GO HW MEM P100212181 | 16074 | 225 | 377 | V100377SE2 |  | X | 10 | US
68830450746 | 688304507465 | 2x1 1/4 GRVx1 1/4 FEM MEC-CSS~ 920N E ORG HOLE SIZES 1.75/ ~ | 361 | 5 | 92N | CB6492NPED |  | X | 2X1 1/4 | US
68830450768 | 688304507687 | S363BJQ44020012 V3614 K5.6 ~ PEN 286F/141C QR WH 20 IN ~ | 466.5 | 5.34 | BJQ | S363BJQ507 |  | X | V36 SPRINKLERS & SUBASSEMBLIES | US
68830450769 | 688304507694 | S363BJQ44020412 V3614 K5.6 ~ PEN 286F/141C QR WH 20 1/2 IN~ | 466.5 | 5.44 | BJQ | S363BJQ508 |  | X | V36 SPRINKLERS & SUBASSEMBLIES | US
68830450796 | 688304507960 | A 4 22 1/2 ELL 12-C DI 37H-77 | 902 | 10 | 012 | A040012PD0 |  | X | 4 | US
68830450797 | 688304507977 | A 4 11 1/4 ELL 13-C DI 37H-77 | 1051.5 | 10 | 013 | A040013PD0 |  | X | 4 | US
68830450800 | 688304508004 | A 6 22 1/2 ELL 12-C DI 37H-77 | 1180 | 19.15 | 012 | A060012PD0 |  | X | 6 | US
68830450801 | 688304508011 | A 6 11 1/4 ELL 13-C DI 37H-77 | 1468 | 19.51 | 013 | A060013PD0 |  | X | 6 | US
68830450803 | 688304508035 | 1 1/2 STN 730 T ORG 12 MESH | 2977.5 | 6.7 | 730 | C014730PT3 |  | X | 1 1/2 | US
68830450809 | 688304508097 | 6x1 1/2 DBL RD CONC 50 ORG ~ W/TNG E/E=15 | 4833 | 17.6 | 050 | FE58050P0A |  | X | 6X1 1/2 | US
68830450822 | 688304508226 | V2726 K5.6 CNVTL 135F/57C QR ~ BR 1/2 NPT | 164.5 | 0.378 | WAQ | S271WAQ410 |  | X | V2701 & V2705 SUBASSEMBLIES | US
68830450823 | 688304508233 | V2726 K5.6 CNVTL 135F/57C QR ~ CP 1/2 NPT | 178 | 0.378 | WAQ | S271WAQ420 |  | X | V2701 & V2705 SUBASSEMBLIES | US
68830450825 | 688304508257 | V2726 K5.6 CNVTL 135F/57C QR ~ WH 1/2 NPT | 178 | 0.378 | WAQ | S271WAQ440 |  | X | V2701 & V2705 SUBASSEMBLIES | US
68830450826 | 688304508264 | V2725 K5.6 CNVTL 135F/57C SR ~ BR 1/2 NPT | 47 | 0.154 | WAS | S271WAS410 |  | X | V2701 & V2705 SUBASSEMBLIES | US
68830450827 | 688304508271 | V2725 K5.6 CNVTL 135F/57C SR ~ CP 1/2 NPT | 53.5 | 0.154 | WAS | S271WAS420 |  | X | V2701 & V2705 SUBASSEMBLIES | US
68830450829 | 688304508295 | V2725 K5.6 CNVTL 135F/57C SR ~ WH 1/2 NPT | 53.5 | 0.378 | WAS | S271WAS440 |  | X | V2701 & V2705 SUBASSEMBLIES | US
68830450830 | 688304508301 | V2726 K5.6 CNVTL 155F/68C QR ~ BR 1/2 NPT | 164.5 | 0.378 | WCQ | S271WCQ410 | X |  | V2701 & V2705 SUBASSEMBLIES | US
68830450831 | 688304508318 | V2726 K5.6 CNVTL 155F/68C QR ~ CP 1/2 NPT | 178 | 0.378 | WCQ | S271WCQ420 |  | X | V2701 & V2705 SUBASSEMBLIES | US
68830450833 | 688304508332 | V2726 K5.6 CNVTL 155F/68C QR ~ WH 1/2 NPT | 178 | 0.378 | WCQ | S271WCQ440 |  | X | V2701 & V2705 SUBASSEMBLIES | US
68830450834 | 688304508349 | V2725 K5.6 CNVTL 155F/68C SR ~ BR 1/2 NPT | 47 | 0.154 | WCS | S271WCS410 |  | X | V2701 & V2705 SUBASSEMBLIES | US
68830450835 | 688304508356 | V2725 K5.6 CNVTL 155F/68C SR ~ CP 1/2 NPT | 53.5 | 0.154 | WCS | S271WCS420 |  | X | V2701 & V2705 SUBASSEMBLIES | US
68830450837 | 688304508370 | V2725 K5.6 CNVTL 155F/68C SR ~ WH 1/2 NPT | 53.5 | 0.378 | WCS | S271WCS440 |  | X | V2701 & V2705 SUBASSEMBLIES | US
68830450838 | 688304508387 | V2726 K5.6 CNVTL 175F/79C QR ~ BR 1/2 NPT | 164.5 | 0.378 | WEQ | S271WEQ410 |  | X | V2701 & V2705 SUBASSEMBLIES | US
68830450839 | 688304508394 | V2726 K5.6 CNVTL 175F/79C QR ~ CP 1/2 NPT | 178 | 0.378 | WEQ | S271WEQ420 |  | X | V2701 & V2705 SUBASSEMBLIES | US
68830450841 | 688304508417 | V2726 K5.6 CNVTL 175F/79C QR ~ WH 1/2 NPT | 178 | 0.378 | WEQ | S271WEQ440 |  | X | V2701 & V2705 SUBASSEMBLIES | US
68830450842 | 688304508424 | V2725 K5.6 CNVTL 175F/79C SR ~ BR 1/2 NPT | 47 | 0.154 | WES | S271WES410 |  | X | V2701 & V2705 SUBASSEMBLIES | US
68830450843 | 688304508431 | V2725 K5.6 CNVTL 175F/79C SR ~ CP 1/2 NPT | 53.5 | 0.154 | WES | S271WES420 |  | X | V2701 & V2705 SUBASSEMBLIES | US
68830450845 | 688304508455 | V2725 K5.6 CNVTL 175F/79C SR ~ WH 1/2 NPT | 53.5 | 0.378 | WES | S271WES440 |  | X | V2701 & V2705 SUBASSEMBLIES | US
68830450846 | 688304508462 | V2726 K5.6 CNVTL 200F/93C QR ~ BR 1/2 NPT | 164.5 | 0.378 | WFQ | S271WFQ410 |  | X | V2701 & V2705 SUBASSEMBLIES | US
68830450847 | 688304508479 | V2726 K5.6 CNVTL 200F/93C QR ~ CP 1/2 NPT | 178 | 0.378 | WFQ | S271WFQ420 |  | X | V2701 & V2705 SUBASSEMBLIES | US
68830450849 | 688304508493 | V2726 K5.6 CNVTL 200F/93C QR ~ WH 1/2 NPT | 178 | 0.378 | WFQ | S271WFQ440 |  | X | V2701 & V2705 SUBASSEMBLIES | US
68830450850 | 688304508509 | V2725 K5.6 CNVTL 200F/93C SR ~ BR 1/2 NPT | 47 | 0.154 | WFS | S271WFS410 |  | X | V2701 & V2705 SUBASSEMBLIES | US
68830450851 | 688304508516 | V2725 K5.6 CNVTL 200F/93C SR ~ CP 1/2 NPT | 53.5 | 0.154 | WFS | S271WFS420 |  | X | V2701 & V2705 SUBASSEMBLIES | US
68830450853 | 688304508530 | V2725 K5.6 CNVTL 200F/93C SR ~ WH 1/2 NPT | 53.5 | 0.378 | WFS | S271WFS440 |  | X | V2701 & V2705 SUBASSEMBLIES | US
68830450854 | 688304508547 | V2726 K5.6 CNVTL 286F/141C QR~ BR 1/2 NPT | 164.5 | 0.378 | WJQ | S271WJQ410 |  | X | V2701 & V2705 SUBASSEMBLIES | US
68830450855 | 688304508554 | V2726 K5.6 CNVTL 286F/141C QR~ CP 1/2 NPT | 178 | 0.378 | WJQ | S271WJQ420 |  | X | V2701 & V2705 SUBASSEMBLIES | US
68830450857 | 688304508578 | V2726 K5.6 CNVTL 286F/141C QR~ WH 1/2 NPT | 178 | 0.378 | WJQ | S271WJQ440 |  | X | V2701 & V2705 SUBASSEMBLIES | US
68830450858 | 688304508585 | V2725 K5.6 CNVTL 286F/141C SR~ BR 1/2 NPT | 47 | 0.154 | WJS | S271WJS410 |  | X | V2701 & V2705 SUBASSEMBLIES | US
68830450859 | 688304508592 | V2725 K5.6 CNVTL 286F/141C SR~ CP 1/2 NPT | 53.5 | 0.154 | WJS | S271WJS420 |  | X | V2701 & V2705 SUBASSEMBLIES | US
68830450861 | 688304508615 | V2725 K5.6 CNVTL 286F/141C SR~ WH 1/2 NPT | 53.5 | 0.378 | WJS | S271WJS440 |  | X | V2701 & V2705 SUBASSEMBLIES | US
68830450881 | 688304508813 | 2 1/2x3/4 MEC-T 920N T ~ BSP/Rc GLV 73x26.9MM;3/4 ~ | 254 | 2.6 | 92N | CB9792NGT2 |  | X | 2 1/2X3/4 | US
68830450900 | 688304509001 | 22 GSK 77 E | 1733.5 | 2.2 | 077 | G220077LE0 | X |  | 22/559MM | US
68830450906 | 688304509063 | 1 CPL 07 O GLV 33.7MM | 1126.5 | 1.6 | 007 | L010007GO0 |  | X | 1 | US
68830450916 | 688304509162 | 774 UPRIGHT INDICATOR POST ~ ACCESSORY UL/FM | 5847 | 340 | 774 | V000774000 |  |  | MISCELLANEOUS | US
68830450954 | 688304509544 | A 20x20x8 RD TEE 25-C CDI ~ 37H-77 F | 12307.5 | 411 | 025 | AH84025PF0 |  | X | 20X20X8 | US
68830450957 | 688304509575 | 2 1/2x1 1/2 MEC-T 920N T GLV ~ NPT FEM 73x48.3MM;1 1/2 FEM | 343 | 3.4 | 92N | CC0392NGT0 |  |  | 2 1/2X1 1/2 | US
68830450958 | 688304509582 | 4x3/4 MEC-T 920N T GLV NPT FEM 114.3x26.9MM;3/4 FEM | 348 | 4 | 92N | CD2092NGT0 |  |  | 4X3/4 | US
68830451075 | 688304510755 | 14 GSK 741 E | 446.5 | 0.984 | 741 | G140741LE0 | X |  | 14 | US
68830451136 | 688304511363 | 5x5x3 RD TEE 29T SWS ORG NPT | 1636 | 17 | 029 | FE34029P00 |  | X | 5X5X3 | US
68830451222 | 688304512223 | 1 1/2x1 1/2x3/4 RD TEE 25 GLV~ SWS C/E=2 3/4 | 813.5 | 1.5 | 025 | FB36025G00 |  | X | 1 1/2X1 1/2X3/4 | US
68830451224 | 688304512247 | 6x3 SWG NPL 55 PLT TxG | 6371.5 | 17.2 | 055 | FE71055Z00 |  | X | 6X3 | US
68830451231 | 688304512315 | 1 1/2 CPL 77 O GLV 48.3MM | 1123 | 2.1 | 077 | L014077GO0 |  | X | 1 1/2 | US
68830451237 | 688304512377 | 3 1/2 CPL 75 T GLV 101.6MM | 369 | 3 | 075 | L034075GT0 |  | X | 3 1/2 | US
68830451283 | 688304512834 | 3x1x1 1/4 MEC-CSS 920N E GLV ~ NPT FEM 88.9x33.7x42.4MM; ~ | 538 | 5 | 92N | CD9792NGEA |  | X | 3X1X1 1/4 | US
68830451296 | 688304512964 | 8x6 SWG NPL 54 PLT GxT | 7267 | 29 | 054 | FF47054Z00 |  | X | 8X6 | US
68830451299 | 688304512995 | S363CFS42008213 V3609 K5.6 ~ HSW 200F/93C SR CP 8 1/4 IN ~ | 380 | 3.04 | CFS | S363CFS478 |  | X | V36 SPRINKLERS & SUBASSEMBLIES | US
68830451407 | 688304514074 | 8 CAP 60 1 1/2 TAP ORG 219.1MM | 1575 | 15.8 | 060 | FK74060P00 |  | X | 8X1 1/2 | US
68830451417 | 688304514173 | PRS SWCH 13-18 PSI ~ 9013GMG2J99XZ | 1794 | 0.1 | 756 | P000756011 |  | X | MISCELLANEOUS | US
68830451432 | 688304514326 | V3808 K5.6 CNCL 135F/57C QR ~ BR 1/2 NPT 300PSI/2068 KPA | 99 | 0.343 | PAQ | S381PAQ41B |  | X | V38 SPRINKLERS | US
68830451433 | 688304514333 | V3807 K5.6 CNCL 135F/57C SR ~ BR 1/2 NPT 300PSI/2068 KPA | 68 | 0.343 | PAS | S381PAS41B |  | X | V38 SPRINKLERS | US
68830451435 | 688304514357 | V3808 K5.6 CNCL 155F/68C QR ~ BR 1/2 NPT 300PSI/2068 KPA | 99 | 0.343 | PCQ | S381PCQ41B | X |  | V38 SPRINKLERS | US
68830451439 | 688304514395 | V3807 K5.6 CNCL 155F/68C SR ~ BR 1/2 NPT 300PSI/2069 KPA | 68 | 0.343 | PCS | S381PCS41B |  | X | V38 SPRINKLERS | US
68830451440 | 688304514401 | V3808 K5.6 CNCL 175F/79C QR ~ BR 1/2 NPT 300PSI/2068 KPA | 99 | 0.343 | PEQ | S381PEQ41B |  | X | V38 SPRINKLERS | US
68830451445 | 688304514456 | V3807 K5.6 CNCL 175F/79C SR ~ BR 1/2 NPT 300PSI/2068 KPA | 68 | 0.343 | PES | S381PES41B |  | X | V38 SPRINKLERS | US
68830451452 | 688304514524 | V3808 K5.6 CNCL 200F/93C QR ~ BR 1/2 NPT 300PSI/2068 KPA | 99 | 0.343 | PFQ | S381PFQ41B |  | X | V38 SPRINKLERS | US
68830451454 | 688304514548 | V3807 K5.6 CNCL 200F/93C SR ~ BR 1/2 NPT 300PSI/2068 KPA | 68 | 0.343 | PFS | S381PFS41B |  | X | V38 SPRINKLERS | US
68830451456 | 688304514562 | 3 BFV 700 E SS DISC TP CST ~ HDL W/LOCK OUT V0302ABA10 | 2264.5 | 8.15 | 700 | V030700XEJ |  |  | 3 | US
68830451466 | 688304514661 | 6 BFV 700 E SS DISC TP CST ~ HDL W/LOCK OUT V0602ABA10 | 4585 | 33.6 | 700 | V060700XEJ |  | X | 6 | US
68830451492 | 688304514920 | HW BR160 15MM BORE 5MM PIN | 265.5 | 2.5 | 002 | P000002102 |  | X | MISCELLANEOUS | US
68830451496 | 688304514968 | 757 REGR AIR MNTC VLV TRM ASY | 2144 | 7.8 | 757 | S000757K01 | X |  | MISCELLANEOUS | US
68830451507 | 688304515071 | 8 BAL PLV 377 E BLK GO ~ (100-175 PSI)P080212189 | 12761.5 | 134.3 | 377 | V080377SE3 |  | X | 8 | US
68830451545 | 688304515453 | 12x12x3 RD TEE 29T SWS ORG NPT | 6321 | 86.5 | 029 | FG52029P00 |  | X | 12X12X3 | US
68830451675 | 688304516757 | 1 1/4 FPV 728 UL/FM/ULC GxG T~ V012466GW2 HW | 754.5 | 7.5 | 728 | V012728CT1 |  |  | 1 1/4 | US
68830451710 | 688304517105 | ESC REC BR V35/V36 | 19 | 0.1 | 000 | SEB0000010 |  | X | V36 ESCUTCHEONS & COLLARS | US
68830451712 | 688304517129 | SKIRT BR V36 | 24.5 | 0.3 | 000 | SEC0000010 |  | X | V36 SLEEVES & SKIRTS | US
68830451714 | 688304517143 | EXT SKIRT BR V36 | 24.5 | 0.1 | 000 | SED0000010 |  | X | V36 SLEEVES & SKIRTS | US
68830451715 | 688304517150 | EXT SKIRT CP V36 | 24.5 | 0.1 | 000 | SED0000020 |  | X | V36 SLEEVES & SKIRTS | US
68830451746 | 688304517464 | 12 CPL 31 FS-S GLV 316SS B/N | 2471 | 30 | 031 | C120031GSX |  | X | 12 | US
68830451747 | 688304517471 | 12 CPL 307 FS-M GLV 316SS B/N | 3789 | 30.66 | 307 | C120307GMX |  | X | 12 | US
68830451748 | 688304517488 | 16 CPL 31 FS-S GLV 316SS B/N | 4808 | 62.1 | 031 | C160031GSX |  | X | 16 | US
68830451758 | 688304517587 | S363ACQ41013010 V3602 K5.6 UP~ 155F/68C QR BR 13 IN PLAIN BRL | 440 | 3.94 | ACQ | S363ACQ162 |  | X | V36 SPRINKLERS & SUBASSEMBLIES | US
68830451830 | 688304518300 | S363BFS42007614 V3613 K5.6 ~ PEN 200F/93C SR CP 7 3/4 IN ~ | 360 | 2.94 | BFS | S363BFSC23 |  | X | V36 SPRINKLERS & SUBASSEMBLIES | US
68830451841 | 688304518416 | 3 DISH CAP 460 SS CF8M ~ 10S/316 T=1.00 88.9MM | 777.5 | 1.1 | 460 | F030460X16 |  |  | 3 | US
68830451842 | 688304518423 | 4 DISH CAP 460 SS CF8M ~ 10S/316 T=1.13 114.3MM | 990.5 | 1.8 | 460 | F040460X16 |  |  | 4 | US
68830451843 | 688304518430 | 6 DISH CAP 460 SS CF8M ~ 10S/316 t=1.75 168.3MM | 1182 | 4 | 460 | F060460X16 |  |  | 6 | US
68830451844 | 688304518447 | 8 DISH CAP 460 SS CF8M ~ 10S/316 T=2.25 219.1MM | 2779 | 7 | 460 | F080460X16 |  |  | 8 | US
68830451928 | 688304519284 | VE226 POWER DRV KIT F/RIDGID ~ 700 | 7384 | 150 | 226 | R700226KIT |  | X | TOOL PARTS | US
68830451983 | 688304519833 | 2 1/2x2 1/2x3/4 RD TEE 29T ~ SWS NPT GLV | 1493 | 3 | 029 | FC14029G00 |  | X | 2 1/2X2 1/2X3/4 | US
68830452015 | 688304520150 | 1 1/2x1 CPL 72 T GLV FEM | 380 | 1.4 | 072 | LB29072GTF |  | X | 1 1/2X1 | US
68830452021 | 688304520211 | SKIRT WH DRY SPRINKLER | 24.5 | 0.3 | 000 | SEC0000040 |  | X | V36 SLEEVES & SKIRTS | US
68830452027 | 688304520273 | S363BCS42012013 V3613 K5.6 ~ PEN 155F/68C SR CP 12 IN SLV ~ | 381.5 | 3.74 | BCS | S363BCS004 |  | X | V36 SPRINKLERS & SUBASSEMBLIES | US
68830452088 | 688304520884 | A 24x12 CONC 50-C CDI C/L ~ 37H-77 F | 14755 | 186.2 | 050 | AH99050PFL |  | X | 24X12 | US
68830452099 | 688304520990 | 3x1x1 1/2 MEC-CSS 920N E GLV ~ NPT FEM 88.9x33.7x48.3MM; ~ | 538 | 4.4 | 92N | CT9792NGEA |  | X | 3X1X1 1/2 | US
68830452107 | 688304521072 | 1 1/4x1 1/4x1 RD TEE 25 GLV ~ SWS C/E=2 3/4 | 665 | 1.3 | 025 | FB11025G00 |  | X | 1 1/4X1 1/4X1 | US
68830452125 | 688304521256 | 16 FLG 741 T GLV | 12620.5 | 84.168 | 741 | L160741GT0 |  | X | 16 | US
68830452126 | 688304521263 | 18 CPL 07 T GLV | 6453.5 | 54.5 | 007 | L180007GT0 |  | X | 18/457.2MM | US
68830452145 | 688304521454 | 6 CKV 779 T BLK 1/2 NPT ~ UPSTREAM/ V060151002 ~ | 4951.5 | 37 | 779 | V060779PT0 |  | X | 6 | US
68830452172 | 688304521720 | 3/4x4 BEV ADP NPL 42 UPD | 134.5 | 0.5 | 042 | FA64042U00 |  | X | 3/4X4 | US
68830452173 | 688304521737 | 1 1/4x6 BEV ADP NPL 42 UPD | 209 | 1.4 | 042 | FB16042U00 |  | X | 1 1/4X6 | US
68830452252 | 688304522529 | 12 BULL PLG 61-P PLT PLE ~ E/E=14 | 16715 | 60 | 061 | F120061ZLK |  | X | 12 | US
68830452260 | 688304522604 | NON-REGR AIR MNTC TRM 757 ASY~ 1 1/2-8 F/756/758 | 1581.5 | 6 | 757 | S000757K02 |  | X | MISCELLANEOUS | US
68830452261 | 688304522611 | V2707 K5.6 PEN 286F/141C SR ~ BLK RAL9004 1/2 NPT | 51 | 0.165 | BJS | S271BJS4B0 |  | X | V2701 & V2705 SUBASSEMBLIES | US
68830452271 | 688304522710 | 2 BLV 726 STD TRM 2 POS HDL ~ B020116616 W L/D | 845.5 | 7.2 | 726 | V020726P0A |  |  | 2 | US
68830452272 | 688304522727 | 2 BLV 726 SS TRM 2 POS HDL ~ W L/D B020112626 | 1300 | 6.5 | 726 | V020726P0X |  |  | 2 | US
68830452275 | 688304522758 | 2 BLV 726-S 316SS BDY & TRM ~ 2 POS HDL W L/D B020122616 | 2022 | 6.6 | 726 | V020726X01 |  |  | 2 | US
68830452278 | 688304522789 | 4 BLV 726 STD TRM 2 POS HDL ~ W L/D B040816616 | 4583 | 37.2 | 726 | V040726P0A |  |  | 4 | US
68830452279 | 688304522796 | 4 BLV 726 SS TRM 2 POS HDL ~ W L/D B040812626 | 5736.5 | 37.2 | 726 | V040726P0X |  | X | 4 | US
68830452281 | 688304522819 | 4 BLV 726-S 316SS BDY & TRM ~ 2 POS HDL W L/D B040822616 | 7480.5 | 45.7 | 726 | V040726X01 |  |  | 4 | US
68830452324 | 688304523243 | 2 1/2x1/2 RD ELL 67 ORG NPT | 255 | 1.33 | 067 | FB94067P00 |  |  | 2 1/2X1/2 | US
68830452376 | 688304523762 | A 6x4 CONC 50-C DI 37H-77 | 1468 | 18 | 050 | AE79050PD0 |  | X | 6X4 | US
68830452413 | 688304524134 | S363CCS41006613 V3609 K5.6 ~ HSW 155F/68C SR BR 6 3/4 IN ~ | 325.5 | 2.74 | CCS | S363CCSA26 |  | X | V36 SPRINKLERS & SUBASSEMBLIES | US
68830452461 | 688304524615 | A 24x24x8 RD TEE 25-C CDI ~ 37H-77 F | 22067.5 | 578 | 025 | AJ10025PF0 |  | X | 24X24X8 | US
68830452496 | 688304524967 | HEAT SENSOR BASE #B401B ~ SYSTEM SENSOR | 146 | 0.5 | 760 | S000760035 |  | X | MISCELLANEOUS | US
68830452634 | 688304526343 | 10x10x3 RD TEE WYE 32 SWS GLV | 7910.5 | 96 | 032 | FG09032G00 |  | X | 10X10X3 | US
68830452643 | 688304526435 | 1 1/2-2 751 GAUGE TRIM ~ REPLACEMENT KIT | 763.5 | 2.735 | 751 | S014751KRP |  | X | 1 1/2 | US
68830452647 | 688304526473 | 2 1/2-3 751 GAUGE TRIM ~ REPLACEMENT KIT | 795.5 | 3.515 | 751 | S024751KRP |  | X | 2 1/2 | US
68830452695 | 688304526954 | 4x2x1 1/4 MEC-CSS 920N E GLV ~ NPT FEM 114.3x60.3x42.4MM; ~ | 658 | 5.17 | 92N | CK3292NGEA |  | X | 4X2X1 1/4 | US
68830452757 | 688304527579 | 2x1 1/4x1 MEC-CSS 920N E ORG ~ NPT FEM 60.3x42.4x33.7MM; ~ | 361 | 5 | 92N | CK0792NPEA |  | X | 2X1 1/4X1 | US
68830452781 | 688304527814 | 10 90 LR ELL 100 ORG C/E=15 | 5716.5 | 80.23 | 100 | F100100PF0 |  |  | 10 | US
68830452782 | 688304527821 | 10 45 LR ELL 110 ORG ~ | 3505 | 40.1 | 110 | F100110PF0 |  | X | 10 | US
68830452783 | 688304527838 | 12 90 LR ELL 100 ORG C/E=18 | 6291 | 138 | 100 | F120100PF0 |  |  | 12 | US
68830452784 | 688304527845 | 12 45 LR ELL 110 ORG C/E=7 1/2 | 4733 | 69.64 | 110 | F120110PF0 |  | X | 12 | US
68830452802 | 688304528026 | V27 INM PEN SHIELD & ORNG ~ K5.6 (10 PCS PER KIT) | 161.5 | 0.95 | R00 | SD01R00410 | X |  | 3 1/2X3X3 | US
68830452803 | 688304528033 | V34 INM PEN SHIELD & ORNG ~ K8.0 (10 PCS PER KIT) | 161.5 | 0.95 | R00 | SD02R00510 | X |  | 3 1/2X3X4 | US
68830452804 | 688304528040 | V2601 FOAM NOZZLE K2.8 PLAIN ~ GLOBE #335008 | 165 | 0.32 | 2M0 | S2612M0110 |  | X | V26 FOAM NOZZLES | US
68830452805 | 688304528057 | V2603 FOAM NOZZLE K5.6 PLAIN ~ GLOBE #335006 | 144.5 | 0.32 | 2M0 | S2612M0410 |  | X | V26 FOAM NOZZLES | US
68830452828 | 688304528286 | A 10x6 90 RD ELL 10-CR DI UPD | 3569 | 40 | 010 | AF91010UD0 |  | X | 10X6 | US
68830452872 | 688304528729 | S363CCQ44031413 V3610 K5.6 ~ HSW 155F/68C QR WH 31 1/2 IN ~ | 605.5 | 7.64 | CCQ | S363CCQN79 |  | X | V36 SPRINKLERS & SUBASSEMBLIES | US
68830452905 | 688304529054 | 2 1/2x1/2 MEC-T 920N T GLV NPT FEM 73x21.3MM; 1/2 FEM | 254 | 2.9 | 92N | CB9492NGT0 |  |  | 2 1/2X1/2 | US
68830452937 | 688304529375 | ESC REC WH V36 | 24.5 | 0.1 | 000 | SEB0000040 |  | X | V36 ESCUTCHEONS & COLLARS | US
68830452938 | 688304529382 | EXT SKIRT WH V36 | 24.5 | 0.1 | 000 | SED0000040 |  | X | V36 SLEEVES & SKIRTS | US
68830453001 | 688304530012 | KIT #0 CW BABBITT AL W/5 SLOT~ MTG PL BABBITT #ARG-0 ~ | 1468 | 2 | 002 | K000002A00 | X |  | MISCELLANEOUS | US
68830453002 | 688304530029 | KIT #1 CW BABBITT AL W/3 SLOT~ MTG PL BABBITT # ARG-1V ~ | 1468 | 0.2 | 002 | K010002A00 | X |  | 1 | US
68830453003 | 688304530036 | KIT #1 1/2 CW BABBIT AL U ~ STRAPS BABBITT # ARG-1.5 ~ | 1612.5 | 0.1 | 002 | K014002A00 |  | X | 1 1/2 | US
68830453004 | 688304530043 | KIT #2 CW BABBITT AL W/U ~ STRAPS BABBITT #ARG-2V ~ | 1468 | 6 | 002 | K020002A00 | X |  | 2 | US
68830453005 | 688304530050 | KIT #3 1/2 CW ASY CI W/HDW ~ F/15 3/4-19 DIA HW ~ | 2956.5 | 21.3 | 002 | K0340020NT |  | X | 3 1/2 | US
68830453012 | 688304530128 | WR V29-1 CABINET SOCKET WRENCH | 383.5 | 0.732 | 000 | ST51000000 |  | X | 8X8X4X1/2 | US
68830453014 | 688304530142 | WR V2601 FOAM NOZZLE | 518.5 | 0.75 | 000 | ST71000000 |  | X | 6X4 1/4 | US
68830453054 | 688304530548 | S363BCQ44027611 V3614 K5.6 ~ PEN 155F/68C QR WH 27 3/4 IN ~ | 538.5 | 6.94 | BCQ | S363BCQBH1 |  | X | V36 SPRINKLERS & SUBASSEMBLIES | US
68830453067 | 688304530678 | A 24x24x16 RD TEE 25-C CDI ~ C/L 37H-77 F | 23170.5 | 652.8 | 025 | AJ14025PFL |  | X | 24X24X16 | US
68830453213 | 688304532139 | 1 CPL 99 E GLV | 587 | 1.7 | 099 | L010099GE0 |  | X | 1 | US
68830453214 | 688304532146 | 1 CPL 99 E ORG ~ | 456 | 1.7 | 099 | L010099PE0 |  |  | 1 | US
68830453216 | 688304532160 | 1 CPL 99 T ORG ~ | 456 | 1.7 | 099 | L010099PT0 |  | X | 1 | US
68830453222 | 688304532221 | 5 CPL 99 FDA-A ORG ~ | 4182.5 | 17.84 | 099 | L050099PA0 |  | X | 5 | US
68830453232 | 688304532320 | ESC EXTD V29 FLSH CP | 23.5 | 0.5 | 000 | SEG0000020 |  | X | V29 ESCUTCHEONS | US
68830453234 | 688304532344 | ESC EXTD V29 FLSH WH | 23.5 | 0.5 | 000 | SEG0000040 |  | X | V29 ESCUTCHEONS | US
68830453238 | 688304532382 | CLG RNG V29 FLSH WH | 22 | 0.5 | 000 | SEH0000040 |  | X | V29 CEILING RINGS | US
68830453240 | 688304532405 | 746/746LPA ACCELERATOR RPR KIT | 433.5 | 0.56 | 746 | S014746KRP | X |  | 1 1/2 | US
68830453242 | 688304532429 | KIT 4 CLPR & SEAL 751 SOLID ~ SEAL ASY | 2030 | 2.3 | 751 | S040751K10 | X |  | 4 | US
68830453243 | 688304532436 | KIT 6 CLPR & SEAL 751 SOLID ~ SEAL ASY | 2868 | 6.8 | 751 | S060751K10 | X |  | 6 | US
68830453267 | 688304532672 | S363BCS42021611 V3613 K5.6 ~ PEN 155F/68C SR CP 21 3/4 IN ~ | 469 | 5.74 | BCS | S363BCS056 |  | X | V36 SPRINKLERS & SUBASSEMBLIES | US
68830453270 | 688304532702 | S363BCS42023011 V3613 K5.6 ~ PEN 155F/68C SR CP 23 IN FLUSH | 469 | 5.94 | BCS | S363BCS059 |  | X | V36 SPRINKLERS & SUBASSEMBLIES | US
68830453279 | 688304532795 | 1 1/2 BLV 726 STD TRM 2 POS ~ B014116616 HDL W/ L/D | 762.5 | 4.4 | 726 | V014726P0A |  |  | 1 1/2 | US
68830453280 | 688304532801 | 1 1/2 BLV 726 SS TRM 2 POS ~ B014112626 HDL W L/D | 804.5 | 4.4 | 726 | V014726P0X |  | X | 1 1/2 | US
68830453281 | 688304532818 | 1 1/2 BLV 726-S 316SS BDY & ~ TRM 2 POS HDL W L/D B014122616 | 1718 | 4.75 | 726 | V014726X01 |  |  | 1 1/2 | US
68830453282 | 688304532825 | 2 1/2 BLV 726 STD TRM 2 POS ~ HDL W L/D B024116616 | 1837 | 10.38 | 726 | V024726P0A |  |  | 2 1/2 | US
68830453283 | 688304532832 | 2 1/2 BLV 726 SS TRM 2 POS ~ HDL W L/D B024112626 | 3279 | 10.38 | 726 | V024726P0X |  | X | 2 1/2 | US
68830453284 | 688304532849 | 2 1/2 BLV 726-S 316SS BDY & ~ TRM 2 POS HDL W B024122616 L/D | 3502.5 | 11.61 | 726 | V024726X01 |  |  | 2 1/2 | US
68830453285 | 688304532856 | 3 BLV 726 STD TRM 2 POS HDL ~ W L/D B030116616 | 2965 | 14.9 | 726 | V030726P0A |  |  | 3 | US
68830453286 | 688304532863 | 3 BLV 726 SS TRM 2 POS HDL ~ W L/D B030112626 | 4216 | 14.9 | 726 | V030726P0X |  | X | 3 | US
68830453288 | 688304532887 | 3 BLV 726-S 316SS BDY & TRM ~ 2 POS HDL W L/D B030122616 | 4706 | 17.18 | 726 | V030726X01 |  |  | 3 | US
68830453293 | 688304532931 | 827 CENTER PIPE STOP VG827DG | 2634.5 | 2.5 | 827 | R076827HTR |  | X |  | US
68830453310 | 688304533105 | 3x2 MEC-CSS 920N T ORG NPT FEM 88.9x60.3MM;2 FEM ~ | 498.5 | 4.7 | 92N | CC4392NPTA |  | X | 3X2 | US
68830453330 | 688304533303 | 2 FLG 441 E CF8M 60.3MM | 581.5 | 1.92 | 441 | L020441XE0 |  |  | 2 | US
68830453331 | 688304533310 | 2 1/2 FLG 441 E CF8M 73MM | 699 | 4.245 | 441 | L024441XE0 |  |  | 2 1/2 | US
68830453332 | 688304533327 | 3 FLG 441 E CF8M 88.9MM | 768 | 4.997 | 441 | L030441XE0 |  |  | 3 | US
68830453333 | 688304533334 | 4 FLG 441 E CF8M 114.3MM | 1008 | 6.917 | 441 | L040441XE0 |  |  | 4 | US
68830453334 | 688304533341 | 6 FLG 441 E CF8M 168.3MM MAX ~ PRES 200 PSI | 1267.5 | 9.54 | 441 | L060441XE0 |  |  | 6 | US
68830453337 | 688304533372 | V1007 WINDOW SPK K4.2 BR ~ GLOBE #335103 | 165 | 0.21 | 1M0 | S1011M0A10 |  | X | 101.6MM | US
68830453338 | 688304533389 | V1007 WINDOW SPK K4.2 CP | 170.5 | 0.21 | 1M0 | S1011M0A20 |  | X | 101.6MM | US
68830453339 | 688304533396 | V1003 WINDOW SPK K2.0 BR | 165 | 0.21 | 1M0 | S1011M0F10 |  | X | 101.6MM | US
68830453340 | 688304533402 | V1003 WINDOW SPK K2.0 CP | 170.5 | 0.21 | 1M0 | S1011M0F20 |  | X | 101.6MM | US
68830453341 | 688304533419 | V1001 WINDOW SPK K1.4 BR ~ GLOBE #335100 | 165 | 0.21 | 1M0 | S1011M0G10 |  | X | 101.6MM | US
68830453342 | 688304533426 | V1001 WINDOW SPK K1.4 CP | 170.5 | 0.21 | 1M0 | S1011M0G20 |  | X | 101.6MM | US
68830453343 | 688304533433 | V1005 WINDOW SPK K2.8 BR | 165 | 0.21 | 1M0 | S1011M0110 |  | X | 101.6MM | US
68830453344 | 688304533440 | V1005 WINDOW SPK K2.8 CP | 170.5 | 0.21 | 1M0 | S1011M0120 |  | X | 101.6MM | US
68830453345 | 688304533457 | V1009 WINDOW SPK K5.6 BR ~ GLOBE #335104 | 189 | 0.21 | 1M0 | S1011M0410 |  | X | 101.6MM | US
68830453346 | 688304533464 | V1009 WINDOW SPK K5.6 CP | 193.5 | 0.21 | 1M0 | S1011M0420 |  | X | 101.6MM | US
68830453347 | 688304533471 | V1011 WINDOW SPK K8.0 BR 3/4 ~ NPT | 201.5 | 0.4 | 1M0 | S1021M0510 |  | X | 10X8 SPCL F/731 | US
68830453348 | 688304533488 | V1011 WINDOW SPK K8.0 CP 3/4 ~ NPT | 204 | 0.4 | 1M0 | S1021M0520 |  | X | 10X8 SPCL F/731 | US
68830453349 | 688304533495 | V1013 WINDOW SPK BR K11.2 3/4~ NPT | 201.5 | 0.4 | 1M0 | S1021M0610 |  | X | 10X8 SPCL F/731 | US
68830453350 | 688304533501 | V1013 WINDOW SPK CP K11.2 3/4~ NPT | 204 | 0.4 | 1M0 | S1021M0620 |  | X | 10X8 SPCL F/731 | US
68830453421 | 688304534218 | 5x5x4 RD TEE 29T SWS GLV NPT | 2410 | 16 | 029 | FE38029G00 |  | X | 5X5X4 | US
68830453435 | 688304534355 | 6 CPL 489 E CF8M 168.3MM | 2085 | 16 | 489 | L060489XE0 |  |  | 6 | US
68830453437 | 688304534379 | 8 CPL 489 E CF8M 219.1MM | 4341 | 20.4 | 489 | L080489XE0 |  |  | 8 | US
68830453438 | 688304534386 | 10 CPL 489 E CF8M 273MM | 5115 | 29.6 | 489 | L100489XE0 |  |  | 10 | US
68830453439 | 688304534393 | 12 CPL 489 E CF8M 323.9MM | 7197.5 | 36.4 | 489 | L120489XE0 |  | X | 12 | US
68830453531 | 688304535314 | S363BCS52023412 V3615 K8.0 ~ PEN 155F/68C SR CP 23 1/2 IN ~ | 469 | 6.04 | BCS | S363BCS105 |  | X | V36 SPRINKLERS & SUBASSEMBLIES | US
68830453536 | 688304535369 | S363BCS52027012 V3615 K8.0 ~ PEN 155F/68C SR CP 27 IN ~ | 496.5 | 6.74 | BCS | S363BCS110 |  | X | V36 SPRINKLERS & SUBASSEMBLIES | US
68830453558 | 688304535581 | S363BFS42012013 V3613 K5.6 ~ PEN 200F/93C SR CP 12 IN SLV ~ | 381.5 | 3.74 | BFS | S363BFS001 | X |  | V36 SPRINKLERS & SUBASSEMBLIES | US
68830453560 | 688304535604 | S363CCQ42008010 V3610 K5.6 ~ HSW 155F/68C QR CP 8 IN PLAIN~ | 420 | 2.94 | CCQ | S363CCQ006 |  | X | V36 SPRINKLERS & SUBASSEMBLIES | US
68830453583 | 688304535833 | 2 FIRELOCK SERIES 705 ~ BUTTERFLY VALVE 60.3MM | 1321.5 | 9.1 | 705 | V020705100 |  |  | 2 | US
68830453585 | 688304535857 | 2 FIRELOCK SERIES 765 HIGH ~ PRESSURE BUTTERFLY VALVE ~ | 2009.5 | 9.5 | 765 | V020765100 |  |  | 2 | US
68830453587 | 688304535871 | 2 1/2 FIRELOCK SERIES 705 ~ BUTTERFLY VALVE 73MM | 1321.5 | 9.7 | 705 | V024705100 |  |  | 2 1/2 | US
68830453588 | 688304535888 | 2 1/2 FIRELOCK SERIES 765 ~ HIGH PRESSURE BUTTERFLY VALVE~ | 2080 | 9.6 | 765 | V024765100 |  |  | 2 1/2 | US
68830453589 | 688304535895 | 3 FIRELOCK SERIES 705 ~ BUTTERFLY VALVE 88.9MM | 1427 | 10.7 | 705 | V030705100 |  |  | 3 | US
68830453590 | 688304535901 | 3 FIRELOCK SERIES 765 HIGH ~ PRESSURE BUTTERFLY VALVE ~ | 2248 | 10.5 | 765 | V030765100 |  |  | 3 | US
68830453591 | 688304535918 | 4 FIRELOCK SERIES 705 ~ BUTTERFLY VALVE 114.3MM | 1496 | 14 | 705 | V040705100 |  |  | 4 | US
68830453592 | 688304535925 | 4 FIRELOCK SERIES 765 HIGH ~ PRESSURE BUTTERFLY VALVE ~ | 2355 | 14.3 | 765 | V040765100 |  |  | 4 | US
68830453596 | 688304535963 | 6x2x1 1/2 MEC-CSS 920N E GLV ~ NPT FEM 168.3x60.3x48.3MM; ~ | 838 | 8 | 92N | CK3492NGEA |  | X | 6X2X1 1/2 | US
68830453597 | 688304535970 | 6x3x2 1/2 MEC-CSS 920 E ORG ~ FEM NPT 168.3x88.9x73MM; ~ | 747.5 | 14 | 920 | CK38920PEA |  | X | 6X3X2 1/2 | US
68830453603 | 688304536038 | 5 FIRELOCK SERIES 705 ~ BUTTERFLY VALVE 141.3MM | 2240 | 25.4 | 705 | V050705100 |  |  | 5 | US
68830453609 | 688304536090 | 5 FIRELOCK SERIES 765 HIGH ~ PRESSURE BUTTERFLY VALVE ~ | 3523.5 | 25.4 | 765 | V050765100 |  | X | 5 | US
68830453610 | 688304536106 | 12x12x3 RD TEE 29T SWS GLV NPT | 8161.5 | 86.5 | 029 | FG52029G00 |  | X | 12X12X3 | US
68830453620 | 688304536205 | 6 FIRELOCK SERIES 705 ~ BUTTERFLY VALVE 168.3MM | 2124 | 28.7 | 705 | V060705100 |  |  | 6 | US
68830453622 | 688304536229 | 6 FIRELOCK SERIES 765 HIGH ~ PRESSURE BUTTERFLY VALVE ~ | 3342.5 | 28.5 | 765 | V060765100 |  |  | 6 | US
68830453625 | 688304536250 | 8 FIRELOCK SERIES 705 ~ BUTTERFLY VALVE 219.1MM | 3253.5 | 43 | 705 | V080705100 |  |  | 8 | US
68830453627 | 688304536274 | 8 FIRELOCK SERIES 765 HIGH ~ PRESSURE BUTTERFLY VALVE ~ | 5117 | 43.4 | 765 | V080765100 |  |  | 8 | US
68830453628 | 688304536281 | 10 FIRELOCK SERIES 705 ~ BUTTERFLY VALVE 273MM | 7868.5 | 80.6 | 705 | V100705100 |  |  | 10 | US
68830453643 | 688304536434 | 10 FIRELOCK SERIES 765 HIGH ~ PRESSURE BUTTERFLY VALVE | 12383.5 | 82.1 | 765 | V100765100 |  | X | 10 | US
68830453646 | 688304536465 | 12 FIRELOCK SERIES 705 ~ BUTTERFLY VALVE 323.9MM | 11237.5 | 94.6 | 705 | V120705100 |  |  | 12 | US
68830453648 | 688304536489 | LOW PRS ACT ASY 798 PNEU DI ~ LPA-PDI | 7342 | 12 | 798 | S014798050 | X |  | 1 1/2 | US
68830453649 | 688304536496 | 12 FIRELOCK SERIES 765 HIGH ~ PRESSURE BUTTERFLY VALVE ~ | 17681 | 102 | 765 | V120765100 |  | X | 12 | US
68830453712 | 688304537127 | S363BCQ42021211 V3614 K5.6 ~ PEN 155F/68C QR CP 21 1/4 IN ~ | 491.5 | 5.64 | BCQ | S363BCQ112 |  | X | V36 SPRINKLERS & SUBASSEMBLIES | US
68830453763 | 688304537639 | S363BCS42022411 V3613 K5.6 ~ PEN 155F/68C SR CP 22 1/2 IN ~ | 434 | 5.84 | BCS | S363BCS158 |  | X | V36 SPRINKLERS & SUBASSEMBLIES | US
68830453777 | 688304537776 | S363BCS42023614 V3613 K5.6 ~ PEN 155F/68C SR CP 23 3/4 IN ~ | 469 | 6.14 | BCS | S363BCS172 |  | X | V36 SPRINKLERS & SUBASSEMBLIES | US
68830453813 | 688304538131 | S363CCS42016011 V3609 K5.6 ~ HSW 155F/68C SR CP 16 IN FLUSH | 423 | 4.54 | CCS | S363CCS010 |  | X | V36 SPRINKLERS & SUBASSEMBLIES | US
68830453830 | 688304538308 | 12 CKV 317 T 37H-77 ARM & ~ SPG C120111211 | 15616.5 | 468 | 317 | V120317PT3 |  | X | 12 | US
68830453871 | 688304538711 | 4x1 CPL 72 E GLV FEM | 877.5 | 6.08 | 072 | LD22072GEF |  | X | 4X1 | US
68830453931 | 688304539312 | S363BCQ41018010 V3614 K5.6 ~ PEN 155F/68C QR BR 18 IN ~ | 466.5 | 4.94 | BCQ | S363BCQ182 |  | X | V36 SPRINKLERS & SUBASSEMBLIES | US
68830453932 | 688304539329 | S363BCQ41024010 V3614 K5.6 ~ PEN 155F/68C QR BR 24 IN ~ | 491.5 | 6.14 | BCQ | S363BCQ183 |  | X | V36 SPRINKLERS & SUBASSEMBLIES | US
68830453966 | 688304539664 | S363BCS52012613 V3615 K8.0 ~ PEN 155F/68C SR CP 12 3/4 IN ~ | 381.5 | 3.94 | BCS | S363BCS205 |  | X | V36 SPRINKLERS & SUBASSEMBLIES | US
68830454002 | 688304540028 | S363BFS44018414 V3613 K5.6 ~ PEN 200F/93C SR WH 18 1/2 IN ~ | 432.5 | 5.04 | BFS | S363BFS013 |  | X | V36 SPRINKLERS & SUBASSEMBLIES | US
68830454073 | 688304540738 | S363BCQ4B032010 V3614 K5.6 ~ PEN 155F/68C QR BLK RAL9004 ~ | 553 | 7.74 | BCQ | S363BCQBH4 |  | X | V36 SPRINKLERS & SUBASSEMBLIES | US
68830454074 | 688304540745 | S363BCQ4B033010 V3614 K5.6 ~ PEN 155F/68C QR BLK RAL9004 ~ | 583 | 7.94 | BCQ | S363BCQBH5 |  | X | V36 SPRINKLERS & SUBASSEMBLIES | US
68830454093 | 688304540936 | S363BCQ4B036010 V3614 K5.6 ~ PEN 155F/68C QR BLK RAL9004 ~ | 592.5 | 8.54 | BCQ | S363BCQBH8 |  | X | V36 SPRINKLERS & SUBASSEMBLIES | US
68830454098 | 688304540981 | 14 GSK 995 E SPCL | 854.5 | 3 | 995 | G140995LES |  | X | 14 | US
68830454111 | 688304541117 | S363BCQ4B036410 V3614 K5.6 ~ PEN 155F/68C QR BLK RAL9004 ~ | 592.5 | 8.64 | BCQ | S363BCQBH9 |  | X | V36 SPRINKLERS & SUBASSEMBLIES | US
68830454158 | 688304541582 | S363BCS42031612 V3613 K5.6 ~ PEN 155F/68C SR CP 31 3/4 IN ~ | 514.5 | 7.74 | BCS | S363BCS271 |  | X | V36 SPRINKLERS & SUBASSEMBLIES | US
68830454173 | 688304541735 | S363BCS42039212 V3613 K5.6 ~ PEN 155F/68C SR CP 39 1/4 IN ~ | 628 | 9.24 | BCS | S363BCS286 |  | X | V36 SPRINKLERS & SUBASSEMBLIES | US
68830454200 | 688304542008 | S363BCS42046012 V3613 K5.6 ~ PEN 155F/68C SR CP 46 IN ~ | 792.5 | 10.54 | BCS | S363BCS313 |  | X | V36 SPRINKLERS & SUBASSEMBLIES | US
68830454208 | 688304542084 | S363BCS42048012 V3613 K5.6 ~ PEN 155F/68C SR CP 48 IN ~ | 838 | 10.94 | BCS | S363BCS321 |  | X | V36 SPRINKLERS & SUBASSEMBLIES | US
68830454239 | 688304542398 | S363BCS42016614 V3613 K5.6 ~ PEN 155F/68C SR CP 16 3/4 IN ~ | 413 | 4.74 | BCS | S363BCS352 |  | X | V36 SPRINKLERS & SUBASSEMBLIES | US
68830454244 | 688304542442 | S363BCS42019214 V3613 K5.6 ~ PEN 155F/68C SR CP 19 1/4 IN ~ | 432.5 | 5.24 | BCS | S363BCS357 |  | X | V36 SPRINKLERS & SUBASSEMBLIES | US
68830454250 | 688304542503 | S363BCS42021214 V3613 K5.6 ~ PEN 155F/68C SR CP 21 1/4 IN ~ | 469 | 5.64 | BCS | S363BCS363 |  | X | V36 SPRINKLERS & SUBASSEMBLIES | US
68830454259 | 688304542596 | S363BCS42026214 V3613 K5.6 ~ PEN 155F/68C SR CP 26 1/4 IN ~ | 483 | 6.64 | BCS | S363BCS372 |  | X | V36 SPRINKLERS & SUBASSEMBLIES | US
68830454265 | 688304542657 | S363BCS42027614 V3613 K5.6 ~ PEN 155F/68C SR CP 27 3/4 IN ~ | 496.5 | 6.94 | BCS | S363BCS378 |  | X | V36 SPRINKLERS & SUBASSEMBLIES | US
68830454269 | 688304542695 | S363BCS42029214 V3613 K5.6 ~ PEN 155F/68C SR CP 29 1/4 IN ~ | 514.5 | 7.24 | BCS | S363BCS382 |  | X | V36 SPRINKLERS & SUBASSEMBLIES | US
68830454271 | 688304542718 | S363BCS42029614 V3613 K5.6 ~ PEN 155F/68C SR CP 29 3/4 IN ~ | 514.5 | 7.34 | BCS | S363BCS384 |  | X | V36 SPRINKLERS & SUBASSEMBLIES | US
68830454276 | 688304542763 | S363BCS42031014 V3613 K5.6 ~ PEN 155F/68C SR CP 31 IN EXT | 514.5 | 7.54 | BCS | S363BCS389 |  | X | V36 SPRINKLERS & SUBASSEMBLIES | US
68830454281 | 688304542817 | S363BCQ4B040410 V3614 K5.6 ~ PEN 155F/68C QR BLK RAL9004 ~ | 689.5 | 9.44 | BCQ | S363BCQBI2 |  | X | V36 SPRINKLERS & SUBASSEMBLIES | US
68830454290 | 688304542909 | S363CCQ41012011 V3610 K5.6 ~ HSW 155F/68C QR BR 12 IN FLUSH | 447.5 | 3.74 | CCQ | S363CCQ028 |  | X | V36 SPRINKLERS & SUBASSEMBLIES | US
68830454316 | 688304543166 | 2 1/2 CBV STAP DIF PRS CTL FLG 5.80-23.3 PSI | 7618.5 | 46.3 | 794 | V024794223 |  | X | 2 1/2 | US
68830454317 | 688304543173 | 3 CBV STAP DIFF PRS CTL FLG ~ 5.80-23.3 PSI | 8161.5 | 52.9 | 794 | V030794223 |  | X | 3 | US
68830454318 | 688304543180 | 4 CBV STAP DIFF PRS CTL FLG ~ 5.80-23.3 PSI | 10936.5 | 72.8 | 794 | V040794223 |  | X | 4 | US
68830454344 | 688304543449 | 8x4 MEC-CSS 920 E GLV FEM NPT~ 219.1x114.3MM;4 FEM | 1605.5 | 21.7 | 920 | CF38920GEA |  | X | 8X4 | US
68830454351 | 688304543517 | 4x4x3/4 RD TEE 25 ORG SWS ~ C/E=5 | 1387.5 | 8 | 025 | FD66025P00 |  | X | 4X4X3/4 | US
68830454352 | 688304543524 | 5x5x1 1/2 RD TEE 25 ORG SWS ~ C/E=5 1/2 | 2316 | 14.3 | 025 | FE28025P00 |  | X | 5X5X1 1/2 | US
68830454371 | 688304543715 | 2 FIRELOCK SERIES 766 HIGH ~ PRESSURE SUPERVISED CLOSED ~ | 2009.5 | 8.2 | 766 | V020766900 |  |  | 2 | US
68830454373 | 688304543739 | 18 CPL 99 E GLV | 12340 | 105 | 099 | L180099GE0 |  | X | 18/457.2MM | US
68830454375 | 688304543753 | 2 1/2 FIRELOCK SERIES 766 ~ HIGH PRESSURE SUPERVISED ~ | 2080 | 9.7 | 766 | V024766900 |  | X | 2 1/2 | US
68830454376 | 688304543760 | 3 FIRELOCK SERIES 766 HIGH ~ PRESSURE SUPERVISED CLOSED ~ | 2248 | 10.7 | 766 | V030766900 |  | X | 3 | US
68830454379 | 688304543791 | 4 FIRELOCK SERIES 766 HIGH ~ PRESSURE SUPERVISED CLOSED ~ | 2355 | 14 | 766 | V040766900 |  |  | 4 | US
68830454382 | 688304543821 | 5 FIRELOCK SERIES 766 HIGH ~ PRESSURE SUPERVISED CLOSED ~ | 3523.5 | 25.8 | 766 | V050766900 |  | X | 5 | US
68830454490 | 688304544903 | S363BCQ42047612 V3614 K5.6 ~ PEN 155F/68C QR CP 47 3/4 IN ~ | 853 | 10.94 | BCQ | S363BCQ324 |  | X | V36 SPRINKLERS & SUBASSEMBLIES | US
68830454495 | 688304544958 | S363BCS42032414 V3613 K5.6 ~ PEN 155F/68C SR CP 32 1/2 IN ~ | 514.5 | 7.84 | BCS | S363BCS395 |  | X | V36 SPRINKLERS & SUBASSEMBLIES | US
68830454498 | 688304544989 | S363BCS42033214 V3613 K5.6 ~ PEN 155F/68C SR CP 33 1/4 IN ~ | 545 | 8.04 | BCS | S363BCS398 |  | X | V36 SPRINKLERS & SUBASSEMBLIES | US
68830454502 | 688304545023 | 6 FIRELOCK SERIES 766 HIGH ~ PRESSURE SUPERVISED CLOSED ~ | 3342.5 | 28.7 | 766 | V060766900 |  |  | 6 | US
68830454504 | 688304545047 | S363BCS42034614 V3613 K5.6 ~ PEN 155F/68C SR CP 34 3/4 IN ~ | 545 | 8.34 | BCS | S363BCS404 |  | X | V36 SPRINKLERS & SUBASSEMBLIES | US
68830454506 | 688304545061 | S363BCS42035214 V3613 K5.6 ~ PEN 155F/68C SR CP 35 1/4 IN ~ | 545 | 8.44 | BCS | S363BCS406 |  | X | V36 SPRINKLERS & SUBASSEMBLIES | US
68830454510 | 688304545108 | 8 FIRELOCK SERIES 766 HIGH ~ PRESSURE SUPERVISED CLOSED ~ | 5117 | 43 | 766 | V080766900 |  | X | 8 | US
68830454513 | 688304545139 | S363BCS42037014 V3613 K5.6 ~ PEN 155F/68C SR CP 37 IN EXT | 583 | 8.74 | BCS | S363BCS413 |  | X | V36 SPRINKLERS & SUBASSEMBLIES | US
68830454518 | 688304545184 | S363BCS42038214 V3613 K5.6 ~ PEN 155F/68C SR CP 38 1/4 IN ~ | 606 | 9.04 | BCS | S363BCS418 |  | X | V36 SPRINKLERS & SUBASSEMBLIES | US
68830454520 | 688304545207 | S363BCS42039014 V3613 K5.6 ~ PEN 155F/68C SR CP 39 IN EXT | 628 | 9.14 | BCS | S363BCS421 |  | X | V36 SPRINKLERS & SUBASSEMBLIES | US
68830454527 | 688304545276 | S363BCS42043614 V3613 K5.6 ~ PEN 155F/68C SR CP 43 3/4 IN ~ | 720 | 10.14 | BCS | S363BCS428 |  | X | V36 SPRINKLERS & SUBASSEMBLIES | US
68830454528 | 688304545283 | S363BCS42044014 V3613 K5.6 ~ PEN 155F/68C SR CP 44 IN EXT | 745 | 10.14 | BCS | S363BCS429 |  | X | V36 SPRINKLERS & SUBASSEMBLIES | US
68830454531 | 688304545313 | S363BCS42045014 V3613 K5.6 ~ PEN 155F/68C SR CP 45 IN EXT | 769 | 10.34 | BCS | S363BCS432 |  | X | V36 SPRINKLERS & SUBASSEMBLIES | US
68830454572 | 688304545726 | S363BCS42005211 V3613 K5.6 ~ PEN 155F/68C SR CP 5 1/4 IN ~ | 338 | 2.44 | BCS | S363BCS612 |  | X | V36 SPRINKLERS & SUBASSEMBLIES | US
68830454573 | 688304545733 | S363BCS42005411 V3613 K5.6 ~ PEN 155F/68C SR CP 5 1/2 IN ~ | 338 | 2.44 | BCS | S363BCS613 |  | X | V36 SPRINKLERS & SUBASSEMBLIES | US
68830454574 | 688304545740 | S363BCS42005611 V3613 K5.6 ~ PEN 155F/68C SR CP 5 3/4 IN ~ | 338 | 2.54 | BCS | S363BCS614 |  | X | V36 SPRINKLERS & SUBASSEMBLIES | US
68830454576 | 688304545764 | S363BCS42006211 V3613 K5.6 ~ PEN 155F/68C SR CP 6 1/4 IN ~ | 338 | 2.64 | BCS | S363BCS616 |  | X | V36 SPRINKLERS & SUBASSEMBLIES | US
68830454584 | 688304545849 | S363BCS42008211 V3613 K5.6 ~ PEN 155F/68C SR CP 8 1/4 IN ~ | 360 | 3.04 | BCS | S363BCS624 |  | X | V36 SPRINKLERS & SUBASSEMBLIES | US
68830454586 | 688304545863 | S363BCS42008611 V3613 K5.6 ~ PEN 155F/68C SR CP 8 3/4 IN ~ | 360 | 3.14 | BCS | S363BCS626 |  | X | V36 SPRINKLERS & SUBASSEMBLIES | US
68830454594 | 688304545948 | S363CCQ41006013 V3610 K5.6 ~ HSW 155F/68C QR BR 6 IN SLV ~ | 402.5 | 2.54 | CCQ | S363CCQ035 |  | X | V36 SPRINKLERS & SUBASSEMBLIES | US
68830454634 | 688304546341 | 6 BLV 726 STD TRM 2 POS HDL ~ W L/D B060816616 | 14050.5 | 78.5 | 726 | V060726P0A |  |  | 6 | US
68830454635 | 688304546358 | 6 BLV 726 SS TRM 2 POS HDL ~ W/LD B060812626 | 15439.5 | 82 | 726 | V060726P0X |  | X | 6 | US
68830454651 | 688304546518 | S363CCQ41015213 V3610 K5.6 ~ HSW 155F/68C QR BR 15 1/4 IN ~ | 476 | 4.44 | CCQ | S363CCQN86 |  | X | V36 SPRINKLERS & SUBASSEMBLIES | US
68830454666 | 688304546662 | 1 1/2 STN 730 E GLV 12 MESH | 3301.5 | 7 | 730 | C014730GE3 |  | X | 1 1/2 | US
68830454684 | 688304546846 | 1 1/2 90 ELL 10-P SWS GLV PLE~ C/E=4 | 973 | 1.44 | 010 | F014010G99 |  | X | 1 1/2 | US
68830454685 | 688304546853 | 1 1/2 90 ELL 10-P SWS ORG PLE~ C/E=4 | 887.5 | 1.44 | 010 | F014010P99 |  | X | 1 1/2 | US
68830454686 | 688304546860 | 1 1/2 45 ELL 11-P SWS GLV PLE~ 48.3MM C/E=2 7/8 FOR USE WITH~ | 802.5 | 0.9 | 011 | F014011G99 |  | X | 1 1/2 | US
68830454687 | 688304546877 | 1 1/2 45 ELL 11-P SWS ORG PLE~ 48.3MM C/E=2 7/8 | 669 | 0.9 | 011 | F014011P99 |  | X | 1 1/2 | US
68830454688 | 688304546884 | 2 90 ELL 10-P GLV PLE C/E= ~ 4 3/4 FOR USE WITH STYLE 99 ~ | 1454 | 2.9 | 010 | F020010G99 |  | X | 2 | US
68830454689 | 688304546891 | 2 90 ELL 10-P SWS ORG PLE ~ C/E=4 3/4 | 1321 | 2.9 | 010 | F020010P99 |  | X | 2 | US
68830454690 | 688304546907 | 2 45 ELL 11P SWS GLV PLE C/E=~ 3 1/8 FOR USE WITH STYLE 99 ~ | 1718.5 | 1.4 | 011 | F020011G99 |  | X | 2 | US
68830454691 | 688304546914 | 2 45 ELL 11-P SWS ORG PLE ~ C/E=3 1/8 | 1398 | 1.4 | 011 | F020011P99 |  | X | 2 | US
68830454692 | 688304546921 | 2 TEE 20-P SWS GLV PLE ~ C/E=3 1/4 | 1209 | 3 | 020 | F020020G99 |  | X | 2 | US
68830454693 | 688304546938 | 2 TEE 20-P SWS ORG PLE ~ C/E=3 1/4 | 1079 | 3 | 020 | F020020P99 |  | X | 2 | US
68830454694 | 688304546945 | 2 1/2 90 ELL 10-P SWS GLV PLE~ C/E=5 1/2 | 1714.5 | 3.9 | 010 | F024010G99 |  | X | 2 1/2 | US
68830454695 | 688304546952 | 2 1/2 90 ELL 10-P SWS ORG PLE~ C/E=5 1/2 | 1543.5 | 3.9 | 010 | F024010P99 |  | X | 2 1/2 | US
68830454696 | 688304546969 | 2 1/2 45 ELL 11-P SWS GLV ~ C/E=3 1/2 | 1718.5 | 2.3 | 011 | F024011G99 |  | X | 2 1/2 | US
68830454697 | 688304546976 | 2 1/2 45 ELL 11-P SWS ORG PLE~ C/E=3 1/2 | 1398 | 2.3 | 011 | F024011P99 |  | X | 2 1/2 | US
68830454698 | 688304546983 | 2 1/2 TEE 20-P SWS GLV PLE ~ C/E=3 3/4 | 1589 | 6.8 | 020 | F024020G99 |  | X | 2 1/2 | US
68830454699 | 688304546990 | 2 1/2 TEE 20-P SWS ORG PLE ~ C/E=3 3/4 | 1405.5 | 6.8 | 020 | F024020P99 |  | X | 2 1/2 | US
68830454701 | 688304547010 | 3 90 ELL 10-P SWS GLV PLE ~ C/E=6 1/4 | 1792.5 | 6.15 | 010 | F030010G99 |  | X | 3 | US
68830454702 | 688304547027 | 3 90 ELL 10-P SWS ORG PLE ~ C/E=6 1/4 | 1602.5 | 6.15 | 010 | F030010P99 |  | X | 3 | US
68830454703 | 688304547034 | 3 45 ELL 11-P SWS GLV ~ C/E=3 3/4 | 1804 | 4.3 | 011 | F030011G99 |  | X | 3 | US
68830454704 | 688304547041 | 3 45 ELL 11-P SWS ORG PLE ~ C/E=3 3/4 | 1602.5 | 4.3 | 011 | F030011P99 |  | X | 3 | US
68830454705 | 688304547058 | 3 TEE 20-P SWS GLV PLE ~ C/E=4 1/4 | 2459.5 | 9 | 020 | F030020G99 |  | X | 3 | US
68830454706 | 688304547065 | 3 TEE 20-P SWS ORG PLE ~ C/E=4 1/4 | 2154 | 9 | 020 | F030020P99 |  | X | 3 | US
68830454709 | 688304547096 | 4 90 ELL 10-P SWS GLV PLE ~ C/E=7 3/4 | 1994.5 | 13.3 | 010 | F040010G99 |  | X | 4 | US
68830454710 | 688304547102 | 4 90 ELL 10-P SWS ORG PLE ~ C/E=7 3/4 | 1813.5 | 9.9 | 010 | F040010P99 |  | X | 4 | US
68830454711 | 688304547119 | 4 45 ELL 11-P SWS GLV PLE ~ C/E=4 1/4 | 1846.5 | 7 | 011 | F040011G99 |  | X | 4 | US
68830454712 | 688304547126 | 4 45 ELL 11-P SWS ORG PLE ~ C/E=4 1/4 | 1671 | 7 | 011 | F040011P99 |  | X | 4 | US
68830454713 | 688304547133 | 4 TEE 20-P SWS GLV PLE C/E=5 | 3852 | 11.9 | 020 | F040020G99 |  | X | 4 | US
68830454714 | 688304547140 | 4 TEE 20-P SWS ORG PLE C/E=5 ~ | 3082.5 | 11.9 | 020 | F040020P99 |  | X | 4 | US
68830454744 | 688304547447 | KIT WATER COLUMN DRAIN 75D ~ F/S/756-758 VALVES | 2007 | 7.5 | 75D | S00075DK01 |  | X | MISCELLANEOUS | US
68830454783 | 688304547836 | S363BCS42014211 V3613 K5.6 ~ PEN 155F/68C SR CP 14 1/4 IN ~ | 382.5 | 4.24 | BCS | S363BCS647 |  | X | V36 SPRINKLERS & SUBASSEMBLIES | US
68830454785 | 688304547850 | S363BCS42014611 V3613 K5.6 ~ PEN 155F/68C SR CP 14 3/4 IN ~ | 413 | 4.34 | BCS | S363BCS649 |  | X | V36 SPRINKLERS & SUBASSEMBLIES | US
68830454786 | 688304547867 | S363BCS42015011 V3613 K5.6 ~ PEN 155F/68C SR CP 15 IN FLUSH | 413 | 4.34 | BCS | S363BCS650 |  | X | V36 SPRINKLERS & SUBASSEMBLIES | US
68830454788 | 688304547881 | S363BCS42015411 V3613 K5.6 ~ PEN 155F/68C SR CP 15 1/2 IN ~ | 413 | 4.44 | BCS | S363BCS652 |  | X | V36 SPRINKLERS & SUBASSEMBLIES | US
68830454808 | 688304548086 | S363BCS42020411 V3613 K5.6 ~ PEN 155F/68C SR CP 20 1/2 IN ~ | 432.5 | 5.44 | BCS | S363BCS672 |  | X | V36 SPRINKLERS & SUBASSEMBLIES | US
68830454811 | 688304548116 | S363BCS42021211 V3613 K5.6 ~ PEN 155F/68C SR CP 21 1/4 IN ~ | 469 | 5.64 | BCS | S363BCS675 |  | X | V36 SPRINKLERS & SUBASSEMBLIES | US
68830454812 | 688304548123 | S363BCS42022611 V3613 K5.6 ~ PEN 155F/68C SR CP 22 3/4 IN ~ | 469 | 5.94 | BCS | S363BCS676 |  | X | V36 SPRINKLERS & SUBASSEMBLIES | US
68830454813 | 688304548130 | S363BCS42023211 V3613 K5.6 ~ PEN 155F/68C SR CP 23 1/4 IN ~ | 469 | 6.04 | BCS | S363BCS677 |  | X | V36 SPRINKLERS & SUBASSEMBLIES | US
68830454814 | 688304548147 | S363BCS42023411 V3613 K5.6 ~ PEN 155F/68C SR CP 23 1/2 IN ~ | 469 | 6.04 | BCS | S363BCS678 |  | X | V36 SPRINKLERS & SUBASSEMBLIES | US
68830454815 | 688304548154 | S363BCS42023611 V3613 K5.6 ~ PEN 155F/68C SR CP 23 3/4 IN ~ | 469 | 6.14 | BCS | S363BCS679 |  | X | V36 SPRINKLERS & SUBASSEMBLIES | US
68830454817 | 688304548178 | S363BCS42024411 V3613 K5.6 ~ PEN 155F/68C SR CP 24 1/2 IN ~ | 469 | 6.24 | BCS | S363BCS681 |  | X | V36 SPRINKLERS & SUBASSEMBLIES | US
68830454818 | 688304548185 | S363BCS42024611 V3613 K5.6 ~ PEN 155F/68C SR CP 24 3/4 IN ~ | 469 | 6.34 | BCS | S363BCS682 |  | X | V36 SPRINKLERS & SUBASSEMBLIES | US
68830454822 | 688304548222 | S363BCS42025611 V3613 K5.6 ~ PEN 155F/68C SR CP 25 3/4 IN ~ | 483 | 6.54 | BCS | S363BCS686 |  | X | V36 SPRINKLERS & SUBASSEMBLIES | US
68830454824 | 688304548246 | S363BCS42026211 V3613 K5.6 ~ PEN 155F/68C SR CP 26 1/4 IN ~ | 483 | 6.64 | BCS | S363BCS688 |  | X | V36 SPRINKLERS & SUBASSEMBLIES | US
68830454827 | 688304548277 | S363BCS42027011 V3613 K5.6 ~ PEN 155F/68C SR CP 27 IN FLUSH | 496.5 | 6.74 | BCS | S363BCS691 |  | X | V36 SPRINKLERS & SUBASSEMBLIES | US
68830454847 | 688304548475 | S363BCS42032011 V3613 K5.6 ~ PEN 155F/68C SR CP 32 IN FLUSH | 514.5 | 7.74 | BCS | S363BCS711 |  | X | V36 SPRINKLERS & SUBASSEMBLIES | US
68830454867 | 688304548673 | S363BCS42037011 V3613 K5.6 ~ PEN 155F/68C SR CP 37 IN FLUSH | 583 | 8.74 | BCS | S363BCS731 |  | X | V36 SPRINKLERS & SUBASSEMBLIES | US
68830454875 | 688304548758 | S363BCS42039011 V3613 K5.6 ~ PEN 155F/68C SR CP 39 IN FLUSH | 628 | 9.14 | BCS | S363BCS739 |  | X | V36 SPRINKLERS & SUBASSEMBLIES | US
68830455029 | 688304550294 | S363BJQ44014614 V3614 K5.6 ~ PEN 286F/141C QR WH 14 3/4 IN~ | 440 | 4.34 | BJQ | S363BJQ518 |  | X | V36 SPRINKLERS & SUBASSEMBLIES | US
68830455037 | 688304550379 | S363BJQ44015414 V3614 K5.6 ~ PEN 286F/141C QR WH 15 1/2 IN~ | 440 | 4.44 | BJQ | S363BJQ520 |  | X | V36 SPRINKLERS & SUBASSEMBLIES | US
68830455041 | 688304550416 | S363BJQ44016614 V3614 K5.6 ~ PEN 286F/141C QR WH 16 3/4 IN~ | 440 | 4.74 | BJQ | S363BJQ523 |  | X | V36 SPRINKLERS & SUBASSEMBLIES | US
68830455053 | 688304550539 | S363BJQ44019414 V3614 K5.6 ~ PEN 286F/141C QR WH 19 1/2 IN~ | 466.5 | 5.24 | BJQ | S363BJQ528 |  | X | V36 SPRINKLERS & SUBASSEMBLIES | US
68830455061 | 688304550614 | S363BJQ44026214 V3614 K5.6 ~ PEN 286F/141C QR WH 26 1/4 IN~ | 522.5 | 6.64 | BJQ | S363BJQ533 |  | X | V36 SPRINKLERS & SUBASSEMBLIES | US
68830455102 | 688304551024 | V3412 K11.2 ECLH PEN 155F/68C~ QR BLK RAL9004 3/4 NPT | 105 | 0.28 | GCQ | S342GCQ6B0 |  | X | V34 SUBASSEMBLIES | US
68830455169 | 688304551697 | S363BCS42041611 V3613 K5.6 ~ PEN 155F/68C SR CP 41 3/4 IN ~ | 675 | 9.74 | BCS | S363BCS750 |  | X | V36 SPRINKLERS & SUBASSEMBLIES | US
68830455176 | 688304551765 | S363BCS42043411 V3613 K5.6 ~ PEN 155F/68C SR CP 43 1/2 IN ~ | 720 | 10.04 | BCS | S363BCS757 |  | X | V36 SPRINKLERS & SUBASSEMBLIES | US
68830455194 | 688304551949 | S363BCS42048011 V3613 K5.6 ~ PEN 155F/68C SR CP 48 IN FLUSH | 838 | 10.94 | BCS | S363BCS775 |  | X | V36 SPRINKLERS & SUBASSEMBLIES | US
68830455198 | 688304551987 | S363BFS42009412 V3613 K5.6 ~ PEN 200F/93C SR CP 9 1/2 IN ~ | 381.5 | 3.24 | BFS | S363BFS024 |  | X | V36 SPRINKLERS & SUBASSEMBLIES | US
68830455216 | 688304552168 | S363CFQ44016414 V3610 K5.6 ~ HSW 200F/93C QR WH 16 1/2 IN ~ | 476 | 4.64 | CFQ | S363CFQC42 |  | X | V36 SPRINKLERS & SUBASSEMBLIES | US
68830455218 | 688304552182 | S363CFQ44017014 V3610 K5.6 ~ HSW 200F/93C QR WH 17 IN EXT | 498.5 | 4.74 | CFQ | S363CFQC43 |  | X | V36 SPRINKLERS & SUBASSEMBLIES | US
68830455246 | 688304552465 | 2 1/2x1 1/2 SWG NPL 55 PLT TxG | 1988 | 3 | 055 | FC03055Z00 |  | X | 2 1/2X1 1/2 | US
68830455306 | 688304553066 | VAPS 1672 ADJUSTABLE PIPE STND 16-72 MAIN ASSEMBLY | 50622 | 350 | 167 | R0001672PS |  | X | MISCELLANEOUS | US
68830455412 | 688304554124 | S363BCS44007414 V3613 K5.6 ~ PEN 155F/68C SR WH 7 1/2 IN ~ | 360 | 2.84 | BCS | S363BCS779 |  | X | V36 SPRINKLERS & SUBASSEMBLIES | US
68830455560 | 688304555602 | S363CCQ44011211 V3610 K5.6 ~ HSW 155F/68C QR WH 11 1/4 IN ~ | 447.5 | 3.64 | CCQ | S363CCQN91 |  | X | V36 SPRINKLERS & SUBASSEMBLIES | US
68830455567 | 688304555671 | S363BJQ42007212 V3614 K5.6 ~ PEN 286F/141C QR CP 7 1/4 IN ~ | 398 | 2.84 | BJQ | S363BJQ008 |  | X | V36 SPRINKLERS & SUBASSEMBLIES | US
68830455568 | 688304555688 | S363BJQ42007412 V3614 K5.6 ~ PEN 286F/141C QR CP 7 1/2 IN ~ | 398 | 2.84 | BJQ | S363BJQ009 |  | X | V36 SPRINKLERS & SUBASSEMBLIES | US
68830455570 | 688304555701 | S363BJQ42008212 V3614 K5.6 ~ PEN 286F/141C QR CP 8 1/4 IN ~ | 398 | 3.04 | BJQ | S363BJQ011 |  | X | V36 SPRINKLERS & SUBASSEMBLIES | US
68830455605 | 688304556050 | 4x3 MEC-CSS 920 T ORG GRV ~ 114.3x88.9MM | 582 | 6.75 | 920 | CD44920PT2 |  | X | 4X3 | US
68830455677 | 688304556777 | A 20x14 90 RD ELL 10-CR CDI ~ 37H-77 F | 8593.5 | 246 | 010 | AH71010PF0 |  | X | 20X14 | US
68830455792 | 688304557927 | S363BCQ42034414 V3614 K5.6 ~ PEN 155F/68C QR CP 34 1/2 IN ~ | 583 | 8.24 | BCQ | S363BCQ413 |  | X | V36 SPRINKLERS & SUBASSEMBLIES | US
68830455793 | 688304557934 | S363BCQ42034614 V3614 K5.6 ~ PEN 155F/68C QR CP 34 3/4 IN ~ | 583 | 8.34 | BCQ | S363BCQ414 |  | X | V36 SPRINKLERS & SUBASSEMBLIES | US
68830455879 | 688304558795 | S363BCS42040213 V3613 K5.6 ~ PEN 155F/68C SR CP 40 1/4 IN ~ | 649 | 9.44 | BCS | S363BCS572 |  | X | V36 SPRINKLERS & SUBASSEMBLIES | US
68830455885 | 688304558856 | S363BCS42041613 V3613 K5.6 ~ PEN 155F/68C SR CP 41 3/4 IN ~ | 675 | 9.74 | BCS | S363BCS578 |  | X | V36 SPRINKLERS & SUBASSEMBLIES | US
68830455892 | 688304558924 | S363BCS42043413 V3613 K5.6 ~ PEN 155F/68C SR CP 43 1/2 IN ~ | 720 | 10.04 | BCS | S363BCS585 |  | X | V36 SPRINKLERS & SUBASSEMBLIES | US
68830455906 | 688304559068 | S363BCS42047013 V3613 K5.6 ~ PEN 155F/68C SR CP 47 IN SLV ~ | 816 | 10.74 | BCS | S363BCS599 |  | X | V36 SPRINKLERS & SUBASSEMBLIES | US
68830455913 | 688304559136 | S363BCS52026412 V3615 K8.0 ~ PEN 155F/68C SR CP 26 1/2 IN ~ | 483 | 6.64 | BCS | S363BCS819 |  | X | V36 SPRINKLERS & SUBASSEMBLIES | US
68830455934 | 688304559341 | S363BJS42012214 V3613 K5.6 ~ PEN 286F/141C SR CP 12 1/4 IN~ | 381.5 | 3.84 | BJS | S363BJS027 |  | X | V36 SPRINKLERS & SUBASSEMBLIES | US
68830455935 | 688304559358 | S363BJS41030010 V3613 K5.6 ~ PEN 286F/141C SR BR 30 IN ~ | 514.5 | 7.34 | BJS | S363BJS028 |  | X | V36 SPRINKLERS & SUBASSEMBLIES | US
68830455942 | 688304559426 | LINK DIFFERENTIAL PRS SENSOR ~ 736 100 KPA | 9296.5 | 1.997 | 736 | V000736001 |  | X | MISCELLANEOUS | US
68830455997 | 688304559976 | S363BCQ42040214 V3614 K5.6 ~ PEN 155F/68C QR CP 40 1/4 IN ~ | 689.5 | 9.44 | BCQ | S363BCQ435 |  | X | V36 SPRINKLERS & SUBASSEMBLIES | US
68830456017 | 688304560170 | S363BCQ42045614 V3614 K5.6 ~ PEN 155F/68C QR CP 45 3/4 IN ~ | 805 | 10.54 | BCQ | S363BCQ457 |  | X | V36 SPRINKLERS & SUBASSEMBLIES | US
68830456019 | 688304560194 | S363BCQ42046214 V3614 K5.6 ~ PEN 155F/68C QR CP 46 1/4 IN ~ | 827 | 10.64 | BCQ | S363BCQ459 |  | X | V36 SPRINKLERS & SUBASSEMBLIES | US
68830456021 | 688304560217 | S363BCQ42046614 V3614 K5.6 ~ PEN 155F/68C QR CP 46 3/4 IN ~ | 827 | 10.74 | BCQ | S363BCQ461 |  | X | V36 SPRINKLERS & SUBASSEMBLIES | US
68830456025 | 688304560255 | S363BCQ42048014 V3614 K5.6 ~ PEN 155F/68C QR CP 48 IN EXT | 874.5 | 10.94 | BCQ | S363BCQ465 |  | X | V36 SPRINKLERS & SUBASSEMBLIES | US
68830456065 | 688304560651 | S363BCQ42019611 V3614 K5.6 ~ PEN 155F/68C QR CP 19 3/4 IN ~ | 466.5 | 5.34 | BCQ | S363BCQ669 |  | X | V36 SPRINKLERS & SUBASSEMBLIES | US
68830456074 | 688304560743 | S363BCQ42022411 V3614 K5.6 ~ PEN 155F/68C QR CP 22 1/2 IN ~ | 491.5 | 5.84 | BCQ | S363BCQ678 |  | X | V36 SPRINKLERS & SUBASSEMBLIES | US
68830456077 | 688304560774 | S363BCQ42023211 V3614 K5.6 ~ PEN 155F/68C QR CP 23 1/4 IN ~ | 491.5 | 6.04 | BCQ | S363BCQ681 |  | X | V36 SPRINKLERS & SUBASSEMBLIES | US
68830456078 | 688304560781 | S363BCQ42023411 V3614 K5.6 ~ PEN 155F/68C QR CP 23 1/2 IN ~ | 491.5 | 6.04 | BCQ | S363BCQ682 |  | X | V36 SPRINKLERS & SUBASSEMBLIES | US
68830456079 | 688304560798 | S363BCQ42023611 V3614 K5.6 ~ PEN 155F/68C QR CP 23 3/4 IN ~ | 491.5 | 6.14 | BCQ | S363BCQ683 |  | X | V36 SPRINKLERS & SUBASSEMBLIES | US
68830456081 | 688304560811 | S363BCQ42024211 V3614 K5.6 ~ PEN 155F/68C QR CP 24 1/4 IN ~ | 491.5 | 6.24 | BCQ | S363BCQ685 |  | X | V36 SPRINKLERS & SUBASSEMBLIES | US
68830456082 | 688304560828 | S363BCQ42024411 V3614 K5.6 ~ PEN 155F/68C QR CP 24 1/2 IN ~ | 491.5 | 6.24 | BCQ | S363BCQ686 |  | X | V36 SPRINKLERS & SUBASSEMBLIES | US
68830456085 | 688304560859 | S363BCQ42025211 V3614 K5.6 ~ PEN 155F/68C QR CP 25 1/4 IN ~ | 522.5 | 6.44 | BCQ | S363BCQ689 |  | X | V36 SPRINKLERS & SUBASSEMBLIES | US
68830456110 | 688304561108 | S363BCQ42031411 V3614 K5.6 ~ PEN 155F/68C QR CP 31 1/2 IN ~ | 553 | 7.64 | BCQ | S363BCQ714 |  | X | V36 SPRINKLERS & SUBASSEMBLIES | US
68830456117 | 688304561177 | S363BCQ42033211 V3614 K5.6 ~ PEN 155F/68C QR CP 33 1/4 IN ~ | 583 | 8.04 | BCQ | S363BCQ721 |  | X | V36 SPRINKLERS & SUBASSEMBLIES | US
68830456131 | 688304561313 | S363BCQ42036611 V3614 K5.6 ~ PEN 155F/68C QR CP 36 3/4 IN ~ | 592.5 | 8.74 | BCQ | S363BCQ735 |  | X | V36 SPRINKLERS & SUBASSEMBLIES | US
68830456135 | 688304561351 | S363BCQ42037611 V3614 K5.6 ~ PEN 155F/68C QR CP 37 3/4 IN ~ | 615.5 | 8.94 | BCQ | S363BCQ739 |  | X | V36 SPRINKLERS & SUBASSEMBLIES | US
68830456136 | 688304561368 | S363BCQ42038011 V3614 K5.6 ~ PEN 155F/68C QR CP 38 IN FLUSH | 640.5 | 8.94 | BCQ | S363BCQ740 |  | X | V36 SPRINKLERS & SUBASSEMBLIES | US
68830456145 | 688304561450 | S363BCQ42040211 V3614 K5.6 ~ PEN 155F/68C QR CP 40 1/4 IN ~ | 689.5 | 9.44 | BCQ | S363BCQ749 |  | X | V36 SPRINKLERS & SUBASSEMBLIES | US
68830456156 | 688304561566 | S363BCQ42043011 V3614 K5.6 ~ PEN 155F/68C QR CP 43 IN FLUSH | 759.5 | 9.94 | BCQ | S363BCQ760 |  | X | V36 SPRINKLERS & SUBASSEMBLIES | US
68830456158 | 688304561580 | S363BCQ42043411 V3614 K5.6 ~ PEN 155F/68C QR CP 43 1/2 IN ~ | 759.5 | 10.04 | BCQ | S363BCQ762 |  | X | V36 SPRINKLERS & SUBASSEMBLIES | US
68830456163 | 688304561634 | S363BCQ42044611 V3614 K5.6 ~ PEN 155F/68C QR CP 44 3/4 IN ~ | 784.5 | 10.34 | BCQ | S363BCQ767 |  | X | V36 SPRINKLERS & SUBASSEMBLIES | US
68830456186 | 688304561863 | S363BCQ41005210 V3614 K5.6 ~ PEN 155F/68C QR BR 5 1/4 IN ~ | 375 | 2.44 | BCQ | S363BCQ790 |  | X | V36 SPRINKLERS & SUBASSEMBLIES | US
68830456191 | 688304561917 | S363BCQ41006610 V3614 K5.6 ~ PEN 155F/68C QR BR 6 3/4 IN ~ | 375 | 2.74 | BCQ | S363BCQ795 |  | X | V36 SPRINKLERS & SUBASSEMBLIES | US
68830456193 | 688304561931 | S363BCQ41007210 V3614 K5.6 ~ PEN 155F/68C QR BR 7 1/4 IN ~ | 398 | 2.84 | BCQ | S363BCQ797 |  | X | V36 SPRINKLERS & SUBASSEMBLIES | US
68830456194 | 688304561948 | S363BCQ41007410 V3614 K5.6 ~ PEN 155F/68C QR BR 7 1/2 IN ~ | 398 | 2.84 | BCQ | S363BCQ798 |  | X | V36 SPRINKLERS & SUBASSEMBLIES | US
68830456195 | 688304561955 | S363BCQ41007610 V3614 K5.6 ~ PEN 155F/68C QR BR 7 3/4 IN ~ | 398 | 2.94 | BCQ | S363BCQ799 |  | X | V36 SPRINKLERS & SUBASSEMBLIES | US
68830456197 | 688304561979 | S363BCQ41008210 V3614 K5.6 ~ PEN 155F/68C QR BR 8 1/4 IN ~ | 398 | 3.04 | BCQ | S363BCQ801 |  | X | V36 SPRINKLERS & SUBASSEMBLIES | US
68830456198 | 688304561986 | S363BCQ41008410 V3614 K5.6 ~ PEN 155F/68C QR BR 8 1/2 IN ~ | 398 | 3.04 | BCQ | S363BCQ802 |  | X | V36 SPRINKLERS & SUBASSEMBLIES | US
68830456204 | 688304562044 | S363BCQ41010010 V3614 K5.6 ~ PEN 155F/68C QR BR 10 IN ~ | 418.5 | 3.34 | BCQ | S363BCQ808 |  | X | V36 SPRINKLERS & SUBASSEMBLIES | US
68830456206 | 688304562068 | S363BCQ41010410 V3614 K5.6 ~ PEN 155F/68C QR BR 10 1/2 IN ~ | 418.5 | 3.44 | BCQ | S363BCQ810 |  | X | V36 SPRINKLERS & SUBASSEMBLIES | US
68830456210 | 688304562105 | S363BCQ41011410 V3614 K5.6 ~ PEN 155F/68C QR BR 11 1/2 IN ~ | 418.5 | 3.64 | BCQ | S363BCQ814 |  | X | V36 SPRINKLERS & SUBASSEMBLIES | US
68830456213 | 688304562136 | S363BCQ41012410 V3614 K5.6 ~ PEN 155F/68C QR BR 12 1/2 IN ~ | 418.5 | 3.84 | BCQ | S363BCQ817 |  | X | V36 SPRINKLERS & SUBASSEMBLIES | US
68830456214 | 688304562143 | S363BCQ41012610 V3614 K5.6 ~ PEN 155F/68C QR BR 12 3/4 IN ~ | 418.5 | 3.94 | BCQ | S363BCQ818 |  | X | V36 SPRINKLERS & SUBASSEMBLIES | US
68830456215 | 688304562150 | S363BCQ41013010 V3614 K5.6 ~ PEN 155F/68C QR BR 13 IN ~ | 440 | 3.94 | BCQ | S363BCQ819 |  | X | V36 SPRINKLERS & SUBASSEMBLIES | US
68830456216 | 688304562167 | S363BCQ41013210 V3614 K5.6 ~ PEN 155F/68C QR BR 13 1/4 IN ~ | 440 | 4.04 | BCQ | S363BCQ820 |  | X | V36 SPRINKLERS & SUBASSEMBLIES | US
68830456218 | 688304562181 | S363BCQ41013610 V3614 K5.6 ~ PEN 155F/68C QR BR 13 3/4 IN ~ | 440 | 4.14 | BCQ | S363BCQ822 |  | X | V36 SPRINKLERS & SUBASSEMBLIES | US
68830456220 | 688304562204 | S363BCQ41014210 V3614 K5.6 ~ PEN 155F/68C QR BR 14 1/4 IN ~ | 440 | 4.24 | BCQ | S363BCQ824 |  | X | V36 SPRINKLERS & SUBASSEMBLIES | US
68830456221 | 688304562211 | S363BCQ41014410 V3614 K5.6 ~ PEN 155F/68C QR BR 14 1/2 IN ~ | 440 | 4.24 | BCQ | S363BCQ825 |  | X | V36 SPRINKLERS & SUBASSEMBLIES | US
68830456222 | 688304562228 | S363BCQ41014610 V3614 K5.6 ~ PEN 155F/68C QR BR 14 3/4 IN ~ | 440 | 4.34 | BCQ | S363BCQ826 |  | X | V36 SPRINKLERS & SUBASSEMBLIES | US
68830456226 | 688304562266 | S363BCQ41015610 V3614 K5.6 ~ PEN 155F/68C QR BR 15 3/4 IN ~ | 440 | 4.54 | BCQ | S363BCQ830 |  | X | V36 SPRINKLERS & SUBASSEMBLIES | US
68830456228 | 688304562280 | S363BCQ41016210 V3614 K5.6 ~ PEN 155F/68C QR BR 16 1/4 IN ~ | 440 | 4.64 | BCQ | S363BCQ832 |  | X | V36 SPRINKLERS & SUBASSEMBLIES | US
68830456229 | 688304562297 | S363BCQ41016410 V3614 K5.6 ~ PEN 155F/68C QR BR 16 1/2 IN ~ | 440 | 4.64 | BCQ | S363BCQ833 |  | X | V36 SPRINKLERS & SUBASSEMBLIES | US
68830456230 | 688304562303 | S363BCQ41016610 V3614 K5.6 ~ PEN 155F/68C QR BR 16 3/4 IN ~ | 440 | 4.74 | BCQ | S363BCQ834 |  | X | V36 SPRINKLERS & SUBASSEMBLIES | US
68830456232 | 688304562327 | S363BCQ41017210 V3606 K5.6 ~ PEN 155F/68C QR BR 17 1/4 IN ~ | 466.5 | 4.84 | BCQ | S363BCQ836 |  | X | V36 SPRINKLERS & SUBASSEMBLIES | US
68830456233 | 688304562334 | S363BCQ41017410 V3614 K5.6 ~ PEN 155F/68C QR BR 17 1/2 IN ~ | 466.5 | 4.84 | BCQ | S363BCQ837 |  | X | V36 SPRINKLERS & SUBASSEMBLIES | US
68830456234 | 688304562341 | S363BCQ41017610 V3614 K5.6 ~ PEN 155F/68C QR BR 17 3/4 IN ~ | 466.5 | 4.94 | BCQ | S363BCQ838 |  | X | V36 SPRINKLERS & SUBASSEMBLIES | US
68830456236 | 688304562365 | S363BCQ41018410 V3614 K5.6 ~ PEN 155F/68C QR BR 18 1/2 IN ~ | 466.5 | 5.04 | BCQ | S363BCQ840 |  | X | V36 SPRINKLERS & SUBASSEMBLIES | US
68830456237 | 688304562372 | S363BCQ41018610 V3614 K5.6 ~ PEN 155F/68C QR BR 18 3/4 IN ~ | 466.5 | 5.14 | BCQ | S363BCQ841 |  | X | V36 SPRINKLERS & SUBASSEMBLIES | US
68830456238 | 688304562389 | S363BCQ41019010 V3614 K5.6 ~ PEN 155F/68C QR BR 19 IN ~ | 466.5 | 5.14 | BCQ | S363BCQ842 |  | X | V36 SPRINKLERS & SUBASSEMBLIES | US
68830456239 | 688304562396 | S363BCQ41019210 V3614 K5.6 ~ PEN 155F/68C QR BR 19 1/4 IN ~ | 466.5 | 5.24 | BCQ | S363BCQ843 |  | X | V36 SPRINKLERS & SUBASSEMBLIES | US
68830456240 | 688304562402 | S363BCQ41019410 V3614 K5.6 ~ PEN 155F/68C QR BR 19 1/2 IN ~ | 466.5 | 5.24 | BCQ | S363BCQ844 |  | X | V36 SPRINKLERS & SUBASSEMBLIES | US
68830456242 | 688304562426 | S363BCQ41020010 V3614 K5.6 ~ PEN 155F/68C QR BR 20 IN ~ | 466.5 | 5.34 | BCQ | S363BCQ846 |  | X | V36 SPRINKLERS & SUBASSEMBLIES | US
68830456244 | 688304562440 | S363BCQ41020410 V3614 K5.6 ~ PEN 155F/68C QR BR 20 1/2 IN ~ | 466.5 | 5.44 | BCQ | S363BCQ848 |  | X | V36 SPRINKLERS & SUBASSEMBLIES | US
68830456245 | 688304562457 | S363BCQ41020610 V3614 K5.6 ~ PEN 155F/68C QR BR 20 3/4 IN ~ | 466.5 | 5.54 | BCQ | S363BCQ849 |  | X | V36 SPRINKLERS & SUBASSEMBLIES | US
68830456246 | 688304562464 | S363BCQ41021010 V3614 K5.6 ~ PEN 155F/68C QR BR 21 IN ~ | 491.5 | 5.54 | BCQ | S363BCQ850 |  | X | V36 SPRINKLERS & SUBASSEMBLIES | US
68830456248 | 688304562488 | S363BCQ41021410 V3614 K5.6 ~ PEN 155F/68C QR BR 21 1/2 IN ~ | 491.5 | 5.64 | BCQ | S363BCQ852 |  | X | V36 SPRINKLERS & SUBASSEMBLIES | US
68830456250 | 688304562501 | S363BCQ41022010 V3614 K5.6 ~ PEN 155F/68C QR BR 22 IN ~ | 491.5 | 5.74 | BCQ | S363BCQ854 |  | X | V36 SPRINKLERS & SUBASSEMBLIES | US
68830456251 | 688304562518 | S363BCQ41022210 V3614 K5.6 ~ PEN 155F/68C QR BR 22 1/4 IN ~ | 491.5 | 5.84 | BCQ | S363BCQ855 |  | X | V36 SPRINKLERS & SUBASSEMBLIES | US
68830456252 | 688304562525 | S363BCQ41022410 V3614 K5.6 ~ PEN 155F/68C QR BR 22 1/2 IN ~ | 491.5 | 5.84 | BCQ | S363BCQ856 |  | X | V36 SPRINKLERS & SUBASSEMBLIES | US
68830456253 | 688304562532 | S363BCQ41022610 V3614 K5.6 ~ PEN 155F/68C QR BR 22 3/4 IN ~ | 491.5 | 5.94 | BCQ | S363BCQ857 |  | X | V36 SPRINKLERS & SUBASSEMBLIES | US
68830456255 | 688304562556 | S363BCQ41023210 V3614 K5.6 ~ PEN 155F/68C QR BR 23 1/4 IN ~ | 491.5 | 6.04 | BCQ | S363BCQ859 |  | X | V36 SPRINKLERS & SUBASSEMBLIES | US
68830456256 | 688304562563 | S363BCQ41023410 V3614 K5.6 ~ PEN 155F/68C QR BR 23 1/2 IN ~ | 491.5 | 6.04 | BCQ | S363BCQ860 |  | X | V36 SPRINKLERS & SUBASSEMBLIES | US
68830456257 | 688304562570 | S363BCQ41023610 V3614 K5.6 ~ PEN 155F/68C QR BR 23 3/4 IN ~ | 491.5 | 6.14 | BCQ | S363BCQ861 |  | X | V36 SPRINKLERS & SUBASSEMBLIES | US
68830456258 | 688304562587 | S363BCQ41024210 V3614 K5.6 ~ PEN 155F/68C QR BR 24 1/4 IN ~ | 491.5 | 6.24 | BCQ | S363BCQ862 |  | X | V36 SPRINKLERS & SUBASSEMBLIES | US
68830456259 | 688304562594 | S363BCQ41024410 V3614 K5.6 ~ PEN 155F/68C QR BR 24 1/2 IN ~ | 491.5 | 6.24 | BCQ | S363BCQ863 |  | X | V36 SPRINKLERS & SUBASSEMBLIES | US
68830456260 | 688304562600 | S363BCQ41024610 V3614 K5.6 ~ PEN 155F/68C QR BR 24 3/4 IN ~ | 491.5 | 6.34 | BCQ | S363BCQ864 |  | X | V36 SPRINKLERS & SUBASSEMBLIES | US
68830456261 | 688304562617 | S363BCQ41025010 V3614 K5.6 ~ PEN 155F/68C QR BR 25 IN ~ | 522.5 | 6.34 | BCQ | S363BCQ865 |  | X | V36 SPRINKLERS & SUBASSEMBLIES | US
68830456262 | 688304562624 | S363BCQ41025210 V3614 K5.6 ~ PEN 155F/68C QR BR 25 1/4 IN ~ | 522.5 | 6.44 | BCQ | S363BCQ866 |  | X | V36 SPRINKLERS & SUBASSEMBLIES | US
68830456263 | 688304562631 | S363BCQ41025410 V3614 K5.6 ~ PEN 155F/68C QR BR 25 1/2 IN ~ | 522.5 | 6.44 | BCQ | S363BCQ867 |  | X | V36 SPRINKLERS & SUBASSEMBLIES | US
68830456264 | 688304562648 | S363BCQ41025610 V3614 K5.6 ~ PEN 155F/68C QR BR 25 3/4 IN ~ | 522.5 | 6.54 | BCQ | S363BCQ868 |  | X | V36 SPRINKLERS & SUBASSEMBLIES | US
68830456267 | 688304562679 | S363BCQ41026410 V3614 K5.6 ~ PEN 155F/68C QR BR 26 1/2 IN ~ | 522.5 | 6.64 | BCQ | S363BCQ871 |  | X | V36 SPRINKLERS & SUBASSEMBLIES | US
68830456273 | 688304562730 | S363BCQ41028010 V3614 K5.6 ~ PEN 155F/68C QR BR 28 IN ~ | 538.5 | 6.94 | BCQ | S363BCQ877 |  | X | V36 SPRINKLERS & SUBASSEMBLIES | US
68830456303 | 688304563034 | S363BCQ41035410 V3614 K5.6 ~ PEN 155F/68C QR BR 35 1/2 IN ~ | 583 | 8.44 | BCQ | S363BCQ907 |  | X | V36 SPRINKLERS & SUBASSEMBLIES | US
68830456364 | 688304563645 | S363BJS42012011 V3613 K5.6 ~ PEN 286F/141C SR CP 12 IN ~ | 381.5 | 3.74 | BJS | S363BJS029 |  | X | V36 SPRINKLERS & SUBASSEMBLIES | US
68830456386 | 688304563867 | S363CFS41011013 V3609 K5.6 ~ HSW 200F/93C SR BR 11 IN SLV ~ | 402.5 | 3.54 | CFS | S363CFS482 |  | X | V36 SPRINKLERS & SUBASSEMBLIES | US
68830456405 | 688304564055 | A 30x30x24 RD TEE 25-C CDI ~ C/L 37H-77 F | 42372.5 | 1355.6 | 025 | AJ33025PFL |  | X | 30X30X24 | US
68830456426 | 688304564260 | 16 22 1/2 LR ELL 12-5D BEND ~ ORG CUT GRV C/E=32 | 14101.5 | 330.67 | 012 | F160012P5D |  | X | 16 | US
68830456493 | 688304564932 | S363BCQ42020210 V3614 K5.6 ~ PEN 155F/68C QR CP 20 1/4 IN ~ | 466.5 | 5.44 | BCQ | S363BCQA45 |  | X | V36 SPRINKLERS & SUBASSEMBLIES | US
68830456499 | 688304564994 | S363BCQ42021610 V3614 K5.6 ~ PEN 155F/68C QR CP 21 3/4 IN ~ | 491.5 | 5.74 | BCQ | S363BCQA51 |  | X | V36 SPRINKLERS & SUBASSEMBLIES | US
68830456500 | 688304565007 | S363BCQ42022010 V3614 K5.6 ~ PEN 155F/68C QR CP 22 IN ~ | 491.5 | 5.74 | BCQ | S363BCQA52 |  | X | V36 SPRINKLERS & SUBASSEMBLIES | US
68830456509 | 688304565090 | S363BCQ42024210 V3614 K5.6 ~ PEN 155F/68C QR CP 24 1/4 IN ~ | 491.5 | 6.24 | BCQ | S363BCQA61 |  | X | V36 SPRINKLERS & SUBASSEMBLIES | US
68830456510 | 688304565106 | S363BCQ42024410 V3614 K5.6 ~ PEN 155F/68C QR CP 24 1/2 IN ~ | 491.5 | 6.24 | BCQ | S363BCQA62 |  | X | V36 SPRINKLERS & SUBASSEMBLIES | US
68830456511 | 688304565113 | S363BCQ42024610 V3614 K5.6 ~ PEN 155F/68C QR CP 24 3/4 IN ~ | 491.5 | 6.34 | BCQ | S363BCQA63 |  | X | V36 SPRINKLERS & SUBASSEMBLIES | US
68830456516 | 688304565168 | S363BCQ42026010 V3614 K5.6 ~ PEN 155F/68C QR CP 26 IN ~ | 522.5 | 6.54 | BCQ | S363BCQA68 |  | X | V36 SPRINKLERS & SUBASSEMBLIES | US
68830456526 | 688304565267 | S363BCQ42028410 V3614 K5.6 ~ PEN 155F/68C QR CP 28 1/2 IN ~ | 538.5 | 7.04 | BCQ | S363BCQA78 |  | X | V36 SPRINKLERS & SUBASSEMBLIES | US
68830456529 | 688304565298 | S363BCQ42029210 V3614 K5.6 ~ PEN 155F/68C QR CP 29 1/4 IN ~ | 553 | 7.24 | BCQ | S363BCQA81 |  | X | V36 SPRINKLERS & SUBASSEMBLIES | US
68830456532 | 688304565328 | S363BCQ42030010 V3614 K5.6 ~ PEN 155F/68C QR CP 30 IN ~ | 553 | 7.34 | BCQ | S363BCQA84 |  | X | V36 SPRINKLERS & SUBASSEMBLIES | US
68830456534 | 688304565342 | S363BCQ42030410 V3614 K5.6 ~ PEN 155F/68C QR CP 30 1/2 IN ~ | 553 | 7.44 | BCQ | S363BCQA86 |  | X | V36 SPRINKLERS & SUBASSEMBLIES | US
68830456536 | 688304565366 | S363BCQ42031010 V3614 K5.6 ~ PEN 155F/68C QR CP 31 IN ~ | 553 | 7.54 | BCQ | S363BCQA88 |  | X | V36 SPRINKLERS & SUBASSEMBLIES | US
68830456538 | 688304565380 | S363BCQ42031410 V3614 K5.6 ~ PEN 155F/68C QR CP 31 1/2 IN ~ | 553 | 7.64 | BCQ | S363BCQA90 |  | X | V36 SPRINKLERS & SUBASSEMBLIES | US
68830456541 | 688304565410 | S363BCQ42032210 V3614 K5.6 ~ PEN 155F/68C QR CP 32 1/4 IN ~ | 553 | 7.84 | BCQ | S363BCQA93 |  | X | V36 SPRINKLERS & SUBASSEMBLIES | US
68830456545 | 688304565458 | S363BCQ42033210 V3614 K5.6 ~ PEN 155F/68C QR CP 33 1/4 IN ~ | 583 | 8.04 | BCQ | S363BCQA97 |  | X | V36 SPRINKLERS & SUBASSEMBLIES | US
68830456551 | 688304565519 | S363BCQ42034610 V3614 K5.6 ~ PEN 155F/68C QR CP 34 3/4 IN ~ | 583 | 8.34 | BCQ | S363BCQB04 |  | X | V36 SPRINKLERS & SUBASSEMBLIES | US
68830456561 | 688304565618 | S363BCQ42037210 V3614 K5.6 ~ PEN 155F/68C QR CP 37 1/4 IN ~ | 615.5 | 8.84 | BCQ | S363BCQB14 |  | X | V36 SPRINKLERS & SUBASSEMBLIES | US
68830456661 | 688304566615 | S363BFS42005012 V3613 K5.6 ~ PEN 200F/93C SR CP 5 IN RECESS | 338 | 2.34 | BFS | S363BFS040 |  | X | V36 SPRINKLERS & SUBASSEMBLIES | US
68830456666 | 688304566660 | S363BFS42006412 V3613 K5.6 ~ PEN 200F/93C SR CP 6 1/2 IN ~ | 338 | 2.64 | BFS | S363BFS045 |  | X | V36 SPRINKLERS & SUBASSEMBLIES | US
68830456668 | 688304566684 | S363BFS42007012 V3613 K5.6 ~ PEN 200F/93C SR CP 7 IN RECESS | 360 | 2.74 | BFS | S363BFS047 |  | X | V36 SPRINKLERS & SUBASSEMBLIES | US
68830456720 | 688304567209 | S363BFS42021412 V3613 K5.6 ~ PEN 200F/93C SR CP 21 1/2 IN ~ | 469 | 5.64 | BFS | S363BFS101 |  | X | V36 SPRINKLERS & SUBASSEMBLIES | US
68830456721 | 688304567216 | S363BFS42021612 V3613 K5.6 ~ PEN 200F/93C SR CP 21 3/4 IN ~ | 469 | 5.74 | BFS | S363BFS102 |  | X | V36 SPRINKLERS & SUBASSEMBLIES | US
68830456723 | 688304567230 | S363BFS42022212 V3613 K5.6 ~ PEN 200F/93C SR CP 22 1/4 IN ~ | 469 | 5.84 | BFS | S363BFS104 |  | X | V36 SPRINKLERS & SUBASSEMBLIES | US
68830456724 | 688304567247 | S363BFS42022412 V3613 K5.6 ~ PEN 200F/93C SR CP 22 1/2 IN ~ | 469 | 5.84 | BFS | S363BFS105 |  | X | V36 SPRINKLERS & SUBASSEMBLIES | US
68830456725 | 688304567254 | S363BFS42022612 V3613 K5.6 ~ PEN 200F/93C SR CP 22 3/4 IN ~ | 469 | 5.94 | BFS | S363BFS106 |  | X | V36 SPRINKLERS & SUBASSEMBLIES | US
68830456732 | 688304567322 | S363BFS42024412 V3613 K5.6 ~ PEN 200F/93C SR CP 24 1/2 IN ~ | 469 | 6.24 | BFS | S363BFS113 |  | X | V36 SPRINKLERS & SUBASSEMBLIES | US
68830456765 | 688304567650 | V3421 K14 ECOH PEN 155F/68C ~ SR BR | 114 | 0.367 | FCS | S342FCS710 |  | X | V34 SUBASSEMBLIES | US
68830456766 | 688304567667 | V3421 K14 ECOH PEN 155F/68C ~ SR CP | 115.5 | 0.367 | FCS | S342FCS720 | X |  | V34 SUBASSEMBLIES | US
68830456768 | 688304567681 | V3421 K14 ECOH PEN 155F/68C ~ SR WH | 115.5 | 0.367 | FCS | S342FCS740 | X |  | V34 SUBASSEMBLIES | US
68830456769 | 688304567698 | V3421 K14 ECOH PEN 175F/79C ~ SR BR | 114 | 0.232 | FES | S342FES710 |  | X | V34 SUBASSEMBLIES | US
68830456770 | 688304567704 | V3421 K14 ECOH PEN 175F/79C ~ SR CP | 115.5 | 0.367 | FES | S342FES720 |  | X | V34 SUBASSEMBLIES | US
68830456772 | 688304567728 | V3421 K14 ECOH PEN 175F/79C ~ SR WH | 115.5 | 0.367 | FES | S342FES740 |  | X | V34 SUBASSEMBLIES | US
68830456773 | 688304567735 | V3421 K14 ECOH PEN 200F/93C ~ SR BR | 114 | 0.367 | FFS | S342FFS710 |  | X | V34 SUBASSEMBLIES | US
68830456774 | 688304567742 | V3421 K14 ECOH PEN 200F/93C ~ SR CP | 115.5 | 0.232 | FFS | S342FFS720 |  | X | V34 SUBASSEMBLIES | US
68830456776 | 688304567766 | V3421 K14 ECOH PEN 200F/93C ~ SR WH | 115.5 | 0.367 | FFS | S342FFS740 | X |  | V34 SUBASSEMBLIES | US
68830456777 | 688304567773 | V3421 K14 ECOH PEN 286F/141C ~ SR BR | 114 | 0.367 | FJS | S342FJS710 |  | X | V34 SUBASSEMBLIES | US
68830456778 | 688304567780 | V3421 K14 ECOH PEN 286F/141C ~ SR CP | 115.5 | 0.367 | FJS | S342FJS720 |  | X | V34 SUBASSEMBLIES | US
68830456780 | 688304567803 | V3421 K14 ECOH PEN 286F/141C ~ SR WH | 115.5 | 0.367 | FJS | S342FJS740 |  | X | V34 SUBASSEMBLIES | US
68830456828 | 688304568282 | S363BCS54024013 V3615 K8.0 ~ PEN 155F/68C SR WH 24 IN SLV ~ | 469 | 6.14 | BCS | S363BCSBE8 |  | X | V36 SPRINKLERS & SUBASSEMBLIES | US
68830456957 | 688304569579 | S363BFS42028412 V3613 K5.6 ~ PEN 200F/93C SR CP 28 1/2 IN ~ | 496.5 | 7.04 | BFS | S363BFS129 |  | X | V36 SPRINKLERS & SUBASSEMBLIES | US
68830456964 | 688304569647 | S363BFS42030212 V3613 K5.6 ~ PEN 200F/93C SR CP 30 1/4 IN ~ | 514.5 | 7.44 | BFS | S363BFS136 |  | X | V36 SPRINKLERS & SUBASSEMBLIES | US
68830456972 | 688304569722 | S363BFS42032212 V3613 K5.6 ~ PEN 200F/93C SR CP 32 1/4 IN ~ | 514.5 | 7.84 | BFS | S363BFS144 |  | X | V36 SPRINKLERS & SUBASSEMBLIES | US
68830457004 | 688304570049 | S363BFS42040212 V3613 K5.6 ~ PEN 200F/93C SR CP 40 1/4 IN ~ | 649 | 9.44 | BFS | S363BFS176 |  | X | V36 SPRINKLERS & SUBASSEMBLIES | US
68830457081 | 688304570810 | 6 FLG 743 T GLV | 3001 | 23.4 | 743 | L060743GT0 |  | X | 6 | US
68830457087 | 688304570872 | S363CCS42010411 V3609 K5.6 ~ HSW 155F/68C SR CP 10 1/2 IN ~ | 402.5 | 3.44 | CCS | S363CCSA32 |  | X | V36 SPRINKLERS & SUBASSEMBLIES | US
68830457093 | 688304570933 | 1/2 24 VDC REPLACEMENT COIL ~ KIT SPARTAN #9-4000-026 | 1710.5 | 1.001 | 753 | S004753008 | X |  | 1/2 | US
68830457165 | 688304571657 | S363BCQ44006414 V3614 K5.6 ~ PEN 155F/68C QR WH 6 1/2 IN ~ | 375 | 2.64 | BCQ | S363BCQD30 |  | X | V36 SPRINKLERS & SUBASSEMBLIES | US
68830457217 | 688304572173 | S363BCQ44024214 V3614 K5.6 ~ PEN 155F/68C QR WH 24 1/4 IN ~ | 491.5 | 6.24 | BCQ | S363BCQD82 |  | X | V36 SPRINKLERS & SUBASSEMBLIES | US
68830457219 | 688304572197 | S363BCQ44024614 V3614 K5.6 ~ PEN 155F/68C QR WH 24 3/4 IN ~ | 491.5 | 6.34 | BCQ | S363BCQD84 |  | X | V36 SPRINKLERS & SUBASSEMBLIES | US
68830457229 | 688304572296 | S363BCQ44028014 V3614 K5.6 ~ PEN 155F/68C QR WH 28 IN EXT | 538.5 | 6.94 | BCQ | S363BCQD94 |  | X | V36 SPRINKLERS & SUBASSEMBLIES | US
68830457231 | 688304572319 | S363BCQ44028614 V3614 K5.6 ~ PEN 155F/68C QR WH 28 3/4 IN ~ | 538.5 | 7.14 | BCQ | S363BCQD96 |  | X | V36 SPRINKLERS & SUBASSEMBLIES | US
68830457232 | 688304572326 | S363BCQ44029014 V3614 K5.6 ~ PEN 155F/68C QR WH 29 IN EXT | 553 | 7.14 | BCQ | S363BCQD97 |  | X | V36 SPRINKLERS & SUBASSEMBLIES | US
68830457234 | 688304572340 | S363BCQ44029414 V3614 K5.6 ~ PEN 155F/68C QR WH 29 1/2 IN ~ | 553 | 7.24 | BCQ | S363BCQD99 |  | X | V36 SPRINKLERS & SUBASSEMBLIES | US
68830457236 | 688304572364 | S363BCQ44030014 V3614 K5.6 ~ PEN 155F/68C QR WH 30 IN EXT | 553 | 7.34 | BCQ | S363BCQE02 |  | X | V36 SPRINKLERS & SUBASSEMBLIES | US
68830457239 | 688304572395 | S363BCQ44030614 V3614 K5.6 ~ PEN 155F/68C QR WH 30 3/4 IN ~ | 553 | 7.54 | BCQ | S363BCQE05 |  | X | V36 SPRINKLERS & SUBASSEMBLIES | US
68830457240 | 688304572401 | S363BCQ44031014 V3614 K5.6 ~ PEN 155F/68C QR WH 31 IN EXT | 553 | 7.54 | BCQ | S363BCQE06 |  | X | V36 SPRINKLERS & SUBASSEMBLIES | US
68830457242 | 688304572425 | S363BCQ44031414 V3614 K5.6 ~ PEN 155F/68C QR WH 31 1/2 IN ~ | 553 | 7.64 | BCQ | S363BCQE08 |  | X | V36 SPRINKLERS & SUBASSEMBLIES | US
68830457247 | 688304572470 | S363BCQ44032614 V3614 K5.6 ~ PEN 155F/68C QR WH 32 3/4 IN ~ | 553 | 7.94 | BCQ | S363BCQE13 |  | X | V36 SPRINKLERS & SUBASSEMBLIES | US
68830457250 | 688304572500 | S363BCQ44033614 V3614 K5.6 ~ PEN 155F/68C QR WH 33 3/4 IN ~ | 583 | 8.14 | BCQ | S363BCQE16 |  | X | V36 SPRINKLERS & SUBASSEMBLIES | US
68830457251 | 688304572517 | S363BCQ44034014 V3614 K5.6 ~ PEN 155F/68C QR WH 34 IN EXT | 583 | 8.14 | BCQ | S363BCQE17 |  | X | V36 SPRINKLERS & SUBASSEMBLIES | US
68830457252 | 688304572524 | S363BCQ44034214 V3614 K5.6 ~ PEN 155F/68C QR WH 34 1/4 IN ~ | 583 | 8.24 | BCQ | S363BCQE18 |  | X | V36 SPRINKLERS & SUBASSEMBLIES | US
68830457259 | 688304572593 | S363BCQ44036014 V3614 K5.6 ~ PEN 155F/68C QR WH 36 IN EXT | 592.5 | 8.54 | BCQ | S363BCQE25 |  | X | V36 SPRINKLERS & SUBASSEMBLIES | US
68830457263 | 688304572630 | S363BCQ44037014 V3614 K5.6 ~ PEN 155F/68C QR WH 37 IN EXT | 615.5 | 8.74 | BCQ | S363BCQE29 |  | X | V36 SPRINKLERS & SUBASSEMBLIES | US
68830457266 | 688304572661 | S363BFQ42012013 V3614 K5.6 ~ PEN 200F/93C QR CP 12 IN SLV ~ | 418.5 | 3.74 | BFQ | S363BFQ021 | X |  | V36 SPRINKLERS & SUBASSEMBLIES | US
68830457282 | 688304572821 | S363CFQ41005212 V3610 K5.6 ~ HSW 200F/93C QR BR 5 1/4 IN ~ | 402.5 | 2.44 | CFQ | S363CFQ032 |  | X | V36 SPRINKLERS & SUBASSEMBLIES | US
68830457292 | 688304572920 | S363CFQ41008012 V3610 K5.6 HSW 200F/93C QR BR 8 IN RECESS | 420 | 2.94 | CFQ | S363CFQ042 |  | X | V36 SPRINKLERS & SUBASSEMBLIES | US
68830457307 | 688304573071 | S363CFQ41014212 V3610 K5.6 ~ HSW 200F/93C QR BR 14 1/4 IN ~ | 476 | 4.24 | CFQ | S363CFQ058 |  | X | V36 SPRINKLERS & SUBASSEMBLIES | US
68830457314 | 688304573149 | S363CFQ41017212 V3610 K5.6 ~ HSW 200F/93C QR BR 17 1/4 IN ~ | 498.5 | 4.84 | CFQ | S363CFQ066 |  | X | V36 SPRINKLERS & SUBASSEMBLIES | US
68830457317 | 688304573170 | S363CFQ41018012 V3610 K5.6 ~ HSW 200F/93C QR BR 18 IN ~ | 498.5 | 4.94 | CFQ | S363CFQ069 |  | X | V36 SPRINKLERS & SUBASSEMBLIES | US
68830457318 | 688304573187 | S363CFQ41018212 V3610 K5.6 ~ HSW 200F/93C QR BR 18 1/4 IN ~ | 498.5 | 5.04 | CFQ | S363CFQ070 |  | X | V36 SPRINKLERS & SUBASSEMBLIES | US
68830457325 | 688304573255 | S363CFQ41020212 V3610 K5.6 ~ HSW 200F/93C QR BR 20 1/4 IN ~ | 498.5 | 5.44 | CFQ | S363CFQ077 |  | X | V36 SPRINKLERS & SUBASSEMBLIES | US
68830457426 | 688304574269 | S363BFQ44043410 V3614 K5.6 ~ PEN 200F/93C QR WH 43 1/2 IN ~ | 759.5 | 10.04 | BFQ | S363BFQE21 |  | X | V36 SPRINKLERS & SUBASSEMBLIES | US
68830457445 | 688304574450 | 4x2 MEC-T 920N T GLV GRV ~ 114.3x60.3MM | 447.5 | 5.17 | 92N | CD2992NGT1 |  | X | 4X2 | US
68830457457 | 688304574573 | 1x1x3/4 RD TEE 25 ORG SWS ~ C/E=2 1/4 | 565.5 | 0.825 | 025 | FA84025P00 |  | X | 1X1X3/4 | US
68830457464 | 688304574641 | 1 1/2x4 150# RSD FCD FLG ADP ~ NPL 45 GLV | 1008 | 3.9 | 045 | FB43045GRF |  | X | 1 1/2X4 | US
68830457465 | 688304574658 | 1 1/2x4 150# RSD FCD FLG ADP ~ NPL 45 BLK | 841 | 3.9 | 045 | FB43045PRF |  |  | 1 1/2X4 | US
68830457484 | 688304574849 | 5x6 150# RSD FCD FLG ADP NPL ~ 45 GLV | 1964.5 | 21.4 | 045 | FE42045GRF |  | X | 5X6 | US
68830457485 | 688304574856 | 5x6 150# RSD FCD FLG ADP NPL ~ 45 ORG | 1636.5 | 21.4 | 045 | FE42045PRF |  |  | 5X6 | US
68830457518 | 688304575181 | 24x8 150# RSD FCD FLG ADP NPL~ 45 UPD | 13539 | 283 | 045 | FH97045URF |  | X | 24X8 | US
68830457546 | 688304575464 | S363BCQ44038014 V3614 K5.6 ~ PEN 155F/68C QR WH 38 IN EXT | 640.5 | 8.94 | BCQ | S363BCQE33 |  | X | V36 SPRINKLERS & SUBASSEMBLIES | US
68830457547 | 688304575471 | S363BCQ44038214 V3614 K5.6 ~ PEN 155F/68C QR WH 38 1/4 IN ~ | 640.5 | 9.04 | BCQ | S363BCQE34 |  | X | V36 SPRINKLERS & SUBASSEMBLIES | US
68830457554 | 688304575549 | S363BCQ44040014 V3614 K5.6 ~ PEN 155F/68C QR WH 40 IN EXT | 689.5 | 9.34 | BCQ | S363BCQE41 |  | X | V36 SPRINKLERS & SUBASSEMBLIES | US
68830457555 | 688304575556 | S363BCQ44040214 V3614 K5.6 ~ PEN 155F/68C QR WH 40 1/4 IN ~ | 689.5 | 9.44 | BCQ | S363BCQE42 |  | X | V36 SPRINKLERS & SUBASSEMBLIES | US
68830457561 | 688304575617 | S363BCQ44041614 V3614 K5.6 ~ PEN 155F/68C QR WH 41 3/4 IN ~ | 712.5 | 9.74 | BCQ | S363BCQE48 |  | X | V36 SPRINKLERS & SUBASSEMBLIES | US
68830457562 | 688304575624 | S363BCQ44042014 V3614 K5.6 ~ PEN 155F/68C QR WH 42 IN EXT | 737 | 9.74 | BCQ | S363BCQE49 |  | X | V36 SPRINKLERS & SUBASSEMBLIES | US
68830457564 | 688304575648 | S363BCQ44042414 V3614 K5.6 ~ PEN 155F/68C QR WH 42 1/2 IN ~ | 737 | 9.84 | BCQ | S363BCQE51 |  | X | V36 SPRINKLERS & SUBASSEMBLIES | US
68830457566 | 688304575662 | S363BCQ44043014 V3614 K5.6 ~ PEN 155F/68C QR WH 43 IN EXT | 759.5 | 9.94 | BCQ | S363BCQE53 |  | X | V36 SPRINKLERS & SUBASSEMBLIES | US
68830457572 | 688304575723 | S363BCQ44044414 V3614 K5.6 ~ PEN 155F/68C QR WH 44 1/2 IN ~ | 784.5 | 10.24 | BCQ | S363BCQE59 |  | X | V36 SPRINKLERS & SUBASSEMBLIES | US
68830457649 | 688304576492 | S363CJS42005613 V3609 K5.6 ~ HSW 286F/141C SR CP 5 3/4 IN ~ | 325.5 | 2.54 | CJS | S363CJS019 |  | X | V36 SPRINKLERS & SUBASSEMBLIES | US
68830457652 | 688304576522 | S363CJS42006613 V3609 K5.6 ~ HSW 286F/141C SR CP 6 3/4 IN ~ | 325.5 | 2.74 | CJS | S363CJS023 |  | X | V36 SPRINKLERS & SUBASSEMBLIES | US
68830457669 | 688304576690 | S363CJS42011013 V3609 K5.6 ~ HSW 286F/141C SR CP 11 IN SLV~ | 402.5 | 3.54 | CJS | S363CJS040 |  | X | V36 SPRINKLERS & SUBASSEMBLIES | US
68830457674 | 688304576744 | S363CJS42012213 V3609 K5.6 ~ HSW 286F/141C SR CP 12 1/4 IN~ | 402.5 | 3.84 | CJS | S363CJS045 |  | X | V36 SPRINKLERS & SUBASSEMBLIES | US
68830457690 | 688304576904 | S363CJS42016413 V3609 K5.6 ~ HSW 286F/141C SR CP 16 1/2 IN~ | 423 | 4.64 | CJS | S363CJS061 |  | X | V36 SPRINKLERS & SUBASSEMBLIES | US
68830457694 | 688304576942 | S363CJS42017413 V3609 K5.6 ~ HSW 286F/141C SR CP 17 1/2 IN~ | 449.5 | 4.84 | CJS | S363CJS065 |  | X | V36 SPRINKLERS & SUBASSEMBLIES | US
68830457700 | 688304577000 | S363CJS42019013 V3609 K5.6 ~ HSW 286F/141C SR CP 19 IN SLV~ | 449.5 | 5.14 | CJS | S363CJS071 |  | X | V36 SPRINKLERS & SUBASSEMBLIES | US
68830457712 | 688304577123 | S363CJS42022013 V3609 K5.6 ~ HSW 286F/141C SR CP 22 IN ~ | 479 | 5.74 | CJS | S363CJS083 |  | X | V36 SPRINKLERS & SUBASSEMBLIES | US
68830457740 | 688304577406 | S363CJS42029013 V3609 K5.6 ~ HSW 286F/141C SR CP 29 IN SLV~ | 523 | 7.14 | CJS | S363CJS111 |  | X | V36 SPRINKLERS & SUBASSEMBLIES | US
68830457784 | 688304577840 | S363CJS42040013 V3609 K5.6 ~ HSW 286F/141C SR CP 40 IN SLV~ | 676.5 | 9.34 | CJS | S363CJS155 |  | X | V36 SPRINKLERS & SUBASSEMBLIES | US
68830457816 | 688304578168 | S363CJS42048013 V3609 K5.6 ~ HSW 286F/141C SR CP 48 IN ~ | 866 | 10.94 | CJS | S363CJS187 |  | X | V36 SPRINKLERS & SUBASSEMBLIES | US
68830457870 | 688304578700 | A 6x3 90 RD ELL 10-CR DI ~ C/L 37H-77 | 2438 | 18.3 | 010 | AE71010PDL |  | X | 6X3 | US
68830457878 | 688304578786 | 3x1 1/2 MEC-CSS 920N T ORG ~ GRV 88.9x48.3MM | 432.5 | 4.4 | 92N | CC4092NPTB |  | X | 3X1 1/2 | US
68830457925 | 688304579257 | S363CCQ42006614 V3610 K5.6 ~ HSW 155F/68C QR CP 6 3/4 IN ~ | 402.5 | 2.74 | CCQ | S363CCQ080 |  | X | V36 SPRINKLERS & SUBASSEMBLIES | US
68830457937 | 688304579370 | S363CCQ42010214 V3610 K5.6 ~ HSW 155F/68C QR CP 10 1/4 IN ~ | 447.5 | 3.44 | CCQ | S363CCQ092 |  | X | V36 SPRINKLERS & SUBASSEMBLIES | US
68830457955 | 688304579554 | S363CCQ42014614 V3610 K5.6 ~ HSW 155F/68C QR CP 14 3/4 IN ~ | 476 | 4.34 | CCQ | S363CCQ110 |  | X | V36 SPRINKLERS & SUBASSEMBLIES | US
68830457962 | 688304579622 | S363CCQ42016414 V3610 K5.6 ~ HSW 155F/68C QR CP 16 1/2 IN ~ | 476 | 4.64 | CCQ | S363CCQ117 |  | X | V36 SPRINKLERS & SUBASSEMBLIES | US
68830457964 | 688304579646 | S363CCQ42017014 V3610 K5.6 ~ HSW 155F/68C QR CP 17 IN EXT | 498.5 | 4.74 | CCQ | S363CCQ119 |  | X | V36 SPRINKLERS & SUBASSEMBLIES | US
68830457965 | 688304579653 | S363CCQ42017214 V3610 K5.6 ~ HSW 155F/68C QR CP 17 1/4 IN ~ | 498.5 | 4.84 | CCQ | S363CCQ120 |  | X | V36 SPRINKLERS & SUBASSEMBLIES | US
68830457973 | 688304579738 | S363CCQ42019214 V3610 K5.6 ~ HSW 155F/68C QR CP 19 1/4 IN ~ | 498.5 | 5.24 | CCQ | S363CCQ128 |  | X | V36 SPRINKLERS & SUBASSEMBLIES | US
68830457979 | 688304579790 | S363CCQ42020614 V3610 K5.6 ~ HSW 155F/68C QR CP 20 3/4 IN ~ | 498.5 | 5.54 | CCQ | S363CCQ134 |  | X | V36 SPRINKLERS & SUBASSEMBLIES | US
68830457980 | 688304579806 | S363CCQ42021014 V3610 K5.6 ~ HSW 155F/68C QR CP 21 IN EXT | 518 | 5.54 | CCQ | S363CCQ135 |  | X | V36 SPRINKLERS & SUBASSEMBLIES | US
68830457982 | 688304579820 | S363CCQ42021414 V3610 K5.6 ~ HSW 155F/68C QR CP 21 1/2 IN ~ | 518 | 5.64 | CCQ | S363CCQ137 |  | X | V36 SPRINKLERS & SUBASSEMBLIES | US
68830457995 | 688304579950 | S363CCQ42025014 V3610 K5.6 ~ HSW 155F/68C QR CP 25 IN EXT | 553 | 6.34 | CCQ | S363CCQ150 |  | X | V36 SPRINKLERS & SUBASSEMBLIES | US
68830458003 | 688304580031 | S363CCQ42027014 V3610 K5.6 ~ HSW 155F/68C QR CP 27 IN EXT | 584 | 6.74 | CCQ | S363CCQ158 |  | X | V36 SPRINKLERS & SUBASSEMBLIES | US
68830458023 | 688304580239 | S363CCQ42032014 V3610 K5.6 ~ HSW 155F/68C QR CP 32 IN EXT | 605.5 | 7.74 | CCQ | S363CCQ178 |  | X | V36 SPRINKLERS & SUBASSEMBLIES | US
68830458092 | 688304580925 | S363CCS42009412 V3609 K5.6 ~ HSW 155F/68C SR CP 9 1/2 IN ~ | 460 | 3.24 | CCS | S363CCS061 |  | X | V36 SPRINKLERS & SUBASSEMBLIES | US
68830458108 | 688304581083 | S363CCS42006213 V3609 K5.6 ~ HSW 155F/68C SR CP 6 1/4 IN ~ | 325.5 | 2.64 | CCS | S363CCS077 |  | X | V36 SPRINKLERS & SUBASSEMBLIES | US
68830458323 | 688304583230 | S363AFS41032410 V3601 K5.6 UP~ 200F/93C SR BR 32 1/2 IN ~ | 514.5 | 7.84 | AFS | S363AFS127 |  | X | V36 SPRINKLERS & SUBASSEMBLIES | US
68830458370 | 688304583704 | S363AFS41046010 V3601 K5.6 UP~ 200F/93C SR BR 46 IN PLAIN BRL | 853 | 10.54 | AFS | S363AFS174 |  | X | V36 SPRINKLERS & SUBASSEMBLIES | US
68830458418 | 688304584183 | S363CCS42026013 V3609 K5.6 ~ HSW 155F/68C SR CP 26 IN SLV ~ | 491.5 | 6.54 | CCS | S363CCS133 |  | X | V36 SPRINKLERS & SUBASSEMBLIES | US
68830458420 | 688304584206 | S363CCS42026613 V3609 K5.6 ~ HSW 155F/68C SR CP 26 3/4 IN ~ | 491.5 | 6.74 | CCS | S363CCS135 |  | X | V36 SPRINKLERS & SUBASSEMBLIES | US
68830458428 | 688304584282 | S363CCS42029013 V3609 K5.6 ~ HSW 155F/68C SR CP 29 IN SLV ~ | 523 | 7.14 | CCS | S363CCS143 |  | X | V36 SPRINKLERS & SUBASSEMBLIES | US
68830458430 | 688304584305 | S363CCS42029413 V3609 K5.6 ~ HSW 155F/68C SR CP 29 1/2 IN ~ | 523 | 7.24 | CCS | S363CCS145 |  | X | V36 SPRINKLERS & SUBASSEMBLIES | US
68830458433 | 688304584336 | S363CCS42030213 V3609 K5.6 ~ HSW 155F/68C SR CP 30 1/4 IN ~ | 523 | 7.44 | CCS | S363CCS148 |  | X | V36 SPRINKLERS & SUBASSEMBLIES | US
68830458457 | 688304584572 | S363CCS42036213 V3609 K5.6 ~ HSW 155F/68C SR CP 36 1/4 IN ~ | 584 | 8.64 | CCS | S363CCS172 |  | X | V36 SPRINKLERS & SUBASSEMBLIES | US
68830458469 | 688304584695 | S363CCS42039213 V3609 K5.6 ~ HSW 155F/68C SR CP 39 1/4 IN ~ | 652.5 | 9.24 | CCS | S363CCS184 |  | X | V36 SPRINKLERS & SUBASSEMBLIES | US
68830458486 | 688304584862 | S363CCS42044013 V3609 K5.6 ~ HSW 155F/68C SR CP 44 IN SLV ~ | 771 | 10.14 | CCS | S363CCS201 |  | X | V36 SPRINKLERS & SUBASSEMBLIES | US
68830458503 | 688304585036 | S363CCS42012414 V3609 K5.6 ~ HSW 155F/68C SR CP 12 1/2 IN ~ | 402.5 | 3.84 | CCS | S363CCS218 |  | X | V36 SPRINKLERS & SUBASSEMBLIES | US
68830458523 | 688304585234 | 3 CKV 317 T 37H-77 ARM & SPG~ C030111211 | 4140.5 | 45 | 317 | V030317PT2 |  | X | 3 | US
68830458540 | 688304585401 | 1 1/4x1/2 OTLT 922 E TYPE A ~ NPT | 48 | 1.07 | 922 | CB02922YE0 |  |  | 1 1/4X1/2 | US
68830458541 | 688304585418 | 1 1/4x3/4 OTLT 922 E TYPE A ~ NPT | 48 | 1.17 | 922 | CB04922YE0 |  |  | 1 1/4X3/4 | US
68830458542 | 688304585425 | 1 1/4x1 OTLT 922 E TYPE A NPT~ ORG | 48 | 1.2 | 922 | CB05922YE0 |  |  | 1 1/4X1 | US
68830458543 | 688304585432 | 1 1/2x1/2 OTLT 922 E TYPE A ~ NPT | 48 | 1.15 | 922 | CB26922YE0 |  |  | 1 1/2X1/2 | US
68830458544 | 688304585449 | 1 1/2x3/4 OTLT 922 E TYPE A ~ NPT | 48 | 1.2 | 922 | CB28922YE0 |  |  | 1 1/2X3/4 | US
68830458545 | 688304585456 | 1 1/2x1 OTLT 922 E TYPE A NPT | 48 | 1.2 | 922 | CB29922YE0 |  |  | 1 1/2X1 | US
68830458552 | 688304585524 | 6x2 1/2 MEC-CSS 920 T ORG GRV~ 168.3x73MM GRVxGRV | 700.5 | 14 | 920 | CE65920PTB |  | X | 6X2 1/2 | US
68830458555 | 688304585555 | 5 WYE STN 732 E GLV | 8865.5 | 50 | 732 | C050732GE0 |  | X | 5 | US
68830458567 | 688304585678 | 10x10x2 RD TEE 25 ORG SWS ~ | 4124 | 61.98 | 025 | FG06025P00 |  | X | 10X10X2 | US
68830458630 | 688304586309 | S363BCS52005012 V3615 K8.0 ~ PEN 155F/68C SR CP 5 IN RECESS | 338 | 2.34 | BCS | S363BCS885 |  | X | V36 SPRINKLERS & SUBASSEMBLIES | US
68830458635 | 688304586354 | S363BCS52006212 V3615 K8.0 ~ PEN 155F/68C SR CP 6 1/4 IN ~ | 338 | 2.64 | BCS | S363BCS890 |  | X | V36 SPRINKLERS & SUBASSEMBLIES | US
68830458638 | 688304586385 | S363BCS52007412 V3615 K8.0 ~ PEN 155F/68C SR CP 7 1/2 IN ~ | 360 | 2.84 | BCS | S363BCS893 |  | X | V36 SPRINKLERS & SUBASSEMBLIES | US
68830458676 | 688304586767 | S363BCS52023612 V3615 K8.0 ~ PEN 155F/68C SR CP 23 3/4 IN ~ | 469 | 6.14 | BCS | S363BCS931 |  | X | V36 SPRINKLERS & SUBASSEMBLIES | US
68830458679 | 688304586798 | S363BCS52025212 V3615 K8.0 ~ PEN 155F/68C SR CP 25 1/4 IN ~ | 483 | 6.44 | BCS | S363BCS934 |  | X | V36 SPRINKLERS & SUBASSEMBLIES | US
68830458680 | 688304586804 | S363BCS52025612 V3615 K8.0 ~ PEN 155F/68C SR CP 25 3/4 IN ~ | 483 | 6.54 | BCS | S363BCS935 |  | X | V36 SPRINKLERS & SUBASSEMBLIES | US
68830458694 | 688304586941 | S363BCS52032012 V3615 K8.0 ~ PEN 155F/68C SR CP 32 IN ~ | 471 | 7.74 | BCS | S363BCS949 |  | X | V36 SPRINKLERS & SUBASSEMBLIES | US
68830458713 | 688304587139 | S363CCS42006212 V3609 K5.6 ~ HSW 155F/68C SR CP 6 1/4 IN ~ | 325.5 | 2.64 | CCS | S363CCS233 |  | X | V36 SPRINKLERS & SUBASSEMBLIES | US
68830458720 | 688304587207 | S363CCS42008612 V3609 K5.6 ~ HSW 155F/68C SR CP 8 3/4 IN ~ | 380 | 3.14 | CCS | S363CCS240 |  | X | V36 SPRINKLERS & SUBASSEMBLIES | US
68830458722 | 688304587221 | S363CCS42010212 V3609 K5.6 ~ HSW 155F/68C SR CP 10 1/4 IN ~ | 402.5 | 3.44 | CCS | S363CCS242 |  | X | V36 SPRINKLERS & SUBASSEMBLIES | US
68830458730 | 688304587306 | S363CCS42012612 V3609 K5.6 ~ HSW 155F/68C SR CP 12 3/4 IN ~ | 402.5 | 3.94 | CCS | S363CCS250 |  | X | V36 SPRINKLERS & SUBASSEMBLIES | US
68830458740 | 688304587405 | S363CCS42016212 V3609 K5.6 ~ HSW 155F/68C SR CP 16 1/4 IN ~ | 423 | 4.64 | CCS | S363CCS260 |  | X | V36 SPRINKLERS & SUBASSEMBLIES | US
68830458744 | 688304587443 | S363CCS42017412 V3609 K5.6 ~ HSW 155F/68C SR CP 17 1/2 IN ~ | 449.5 | 4.84 | CCS | S363CCS264 |  | X | V36 SPRINKLERS & SUBASSEMBLIES | US
68830458747 | 688304587474 | S363CCS42018412 V3609 K5.6 ~ HSW 155F/68C SR CP 18 1/2 IN ~ | 449.5 | 5.04 | CCS | S363CCS267 |  | X | V36 SPRINKLERS & SUBASSEMBLIES | US
68830458765 | 688304587658 | S363CCS42023012 V3609 K5.6 ~ HSW 155F/68C SR CP 23 IN ~ | 479 | 5.94 | CCS | S363CCS285 |  | X | V36 SPRINKLERS & SUBASSEMBLIES | US
68830458829 | 688304588297 | S363CCS42039412 V3609 K5.6 ~ HSW 155F/68C SR CP 39 1/2 IN ~ | 652.5 | 9.24 | CCS | S363CCS349 |  | X | V36 SPRINKLERS & SUBASSEMBLIES | US
68830458867 | 688304588679 | S363CFQ42009012 V3610 K5.6 ~ HSW 200F/93C QR CP 9 IN RECESS | 447.5 | 3.14 | CFQ | S363CFQ192 |  | X | V36 SPRINKLERS & SUBASSEMBLIES | US
68830458940 | 688304589409 | 4x2 MEC-CSS 920N T ORG NPT FEM 114.3x60.3MM;2 FEM NPTxNPT ~ | 559.5 | 5.17 | 92N | CD2992NPTA |  | X | 4X2 | US
68830458941 | 688304589416 | 5 BFV VIC 300MS T BARE W/SS ~ DISC & 416SS STEM 141.3MM | 5567 | 16.8 | 761 | V050761XT0 |  | X | 5 | US
68830458943 | 688304589430 | 2-3 761/461/E461 INSULATION ~ EXTENSION KIT | 785 | 3 | 761 | K020761INS |  | X | 2 | US
68830458959 | 688304589591 | 4 761/461/E461 INSULATION ~ EXTENSION KIT | 829 | 3 | 761 | K040761INS |  | X | 4 | US
68830458960 | 688304589607 | 5-6 761/461/E461 INSULATION ~ EXTENSION KIT | 879 | 3 | 761 | K050761INS |  | X | 5 | US
68830458961 | 688304589614 | 8 761/461/E461 INSULATION ~ EXTENSION KIT | 927.5 | 3 | 761 | K080761INS |  | X | 8 | US
68830459082 | 688304590825 | S363BCS44033612 V3613 K5.6 ~ PEN 155F/68C SR WH 33 3/4 IN ~ | 545 | 8.14 | BCS | S363BCSB17 |  | X | V36 SPRINKLERS & SUBASSEMBLIES | US
68830459088 | 688304590887 | S363BCS44035212 V3613 K5.6 ~ PEN 155F/68C SR WH 35 1/4 IN ~ | 545 | 8.44 | BCS | S363BCSB23 |  | X | V36 SPRINKLERS & SUBASSEMBLIES | US
68830459090 | 688304590900 | S363BCS44035612 V3613 K5.6 ~ PEN 155F/68C SR WH 35 3/4 IN ~ | 545 | 8.54 | BCS | S363BCSB25 |  | X | V36 SPRINKLERS & SUBASSEMBLIES | US
68830459096 | 688304590962 | S363BCS44037212 V3613 K5.6 ~ PEN 155F/68C SR WH 37 1/4 IN ~ | 583 | 8.84 | BCS | S363BCSB31 |  | X | V36 SPRINKLERS & SUBASSEMBLIES | US
68830459286 | 688304592867 | S363CCQ42030213 V3610 K5.6 ~ HSW 155F/68C QR CP 30 1/4 IN ~ | 605.5 | 7.44 | CCQ | S363CCQ346 |  | X | V36 SPRINKLERS & SUBASSEMBLIES | US
68830459288 | 688304592881 | S363CCQ42030613 V3610 K5.6 ~ HSW 155F/68C QR CP 30 3/4 IN ~ | 605.5 | 7.54 | CCQ | S363CCQ348 |  | X | V36 SPRINKLERS & SUBASSEMBLIES | US
68830459299 | 688304592997 | S363CCQ42033413 V3610 K5.6 ~ HSW 155F/68C QR CP 33 1/2 IN ~ | 634 | 8.04 | CCQ | S363CCQ359 |  | X | V36 SPRINKLERS & SUBASSEMBLIES | US
68830459305 | 688304593055 | S363CCQ42035013 V3610 K5.6 ~ HSW 155F/68C QR CP 35 IN SLV ~ | 634 | 8.34 | CCQ | S363CCQ365 |  | X | V36 SPRINKLERS & SUBASSEMBLIES | US
68830459306 | 688304593062 | S363CCQ42035213 V3610 K5.6 ~ HSW 155F/68C QR CP 35 1/4 IN ~ | 634 | 8.44 | CCQ | S363CCQ366 |  | X | V36 SPRINKLERS & SUBASSEMBLIES | US
68830459308 | 688304593086 | S363CCQ42035613 V3610 K5.6 ~ HSW 155F/68C QR CP 35 3/4 IN ~ | 634 | 8.54 | CCQ | S363CCQ368 |  | X | V36 SPRINKLERS & SUBASSEMBLIES | US
68830459317 | 688304593178 | KIT 4-8 RISER CKV TRM 717R ~ 0-600 PSI GAUGE | 808 | 8 | 717 | V040717K01 | X |  | 4 | US
68830459319 | 688304593192 | 6 BLV 726 STD TRM GO HW ~ B060816620 | 15772 | 78.5 | 726 | V060726PG0 |  | X | 6 | US
68830459408 | 688304594083 | S363BJQ42008612 V3614 K5.6 ~ PEN 286F/141C QR CP 8 3/4 IN ~ | 398 | 3.14 | BJQ | S363BJQ031 |  | X | V36 SPRINKLERS & SUBASSEMBLIES | US
68830459410 | 688304594106 | S363BJQ42009212 V3614 K5.6 ~ PEN 286F/141C QR CP 9 1/4 IN ~ | 418.5 | 3.24 | BJQ | S363BJQ033 |  | X | V36 SPRINKLERS & SUBASSEMBLIES | US
68830459411 | 688304594113 | S363BJQ42009612 V3614 K5.6 ~ PEN 286F/141C QR CP 9 3/4 IN ~ | 418.5 | 3.34 | BJQ | S363BJQ034 |  | X | V36 SPRINKLERS & SUBASSEMBLIES | US
68830459436 | 688304594366 | S363BJQ42016212 V3614 K5.6 ~ PEN 286F/141C QR CP 16 1/4 IN~ | 440 | 4.64 | BJQ | S363BJQ060 |  | X | V36 SPRINKLERS & SUBASSEMBLIES | US
68830459441 | 688304594410 | S363BJQ42017412 V3614 K5.6 ~ PEN 286F/141C QR CP 17 1/2 IN~ | 466.5 | 4.84 | BJQ | S363BJQ065 |  | X | V36 SPRINKLERS & SUBASSEMBLIES | US
68830459445 | 688304594458 | S363BJQ42018412 V3614 K5.6 ~ PEN 286F/141C QR CP 18 1/2 IN~ | 466.5 | 5.04 | BJQ | S363BJQ069 |  | X | V36 SPRINKLERS & SUBASSEMBLIES | US
68830459446 | 688304594465 | S363BJQ42018612 V3614 K5.6 ~ PEN 286F/141C QR CP 18 3/4 IN~ | 466.5 | 5.14 | BJQ | S363BJQ070 |  | X | V36 SPRINKLERS & SUBASSEMBLIES | US
68830459463 | 688304594632 | S363BJS42005613 V3613 K5.6 ~ PEN 286F/141C SR CP 5 3/4 IN ~ | 338 | 2.54 | BJS | S363BJS044 |  | X | V36 SPRINKLERS & SUBASSEMBLIES | US
68830459468 | 688304594687 | S363BJS42007013 V3613 K5.6 ~ PEN 286F/141C SR CP 7 IN SLV ~ | 360 | 2.74 | BJS | S363BJS049 |  | X | V36 SPRINKLERS & SUBASSEMBLIES | US
68830459476 | 688304594762 | S363BJS42014213 V3613 K5.6 ~ PEN 286F/141C SR CP 14 1/4 IN~ | 413 | 4.24 | BJS | S363BJS062 |  | X | V36 SPRINKLERS & SUBASSEMBLIES | US
68830459478 | 688304594786 | S363BJS42014613 V3613 K5.6 ~ PEN 286F/141C SR CP 14 3/4 IN~ | 413 | 4.34 | BJS | S363BJS064 |  | X | V36 SPRINKLERS & SUBASSEMBLIES | US
68830459486 | 688304594861 | S363BJS42016613 V3613 K5.6 ~ PEN 286F/141C SR CP 16 3/4 IN~ | 413 | 4.74 | BJS | S363BJS072 |  | X | V36 SPRINKLERS & SUBASSEMBLIES | US
68830459489 | 688304594892 | S363BJS42017413 V3613 K5.6 ~ PEN 286F/141C SR CP 17 1/2 IN~ | 432.5 | 4.84 | BJS | S363BJS075 |  | X | V36 SPRINKLERS & SUBASSEMBLIES | US
68830459490 | 688304594908 | S363BJS42017613 V3613 K5.6 ~ PEN 286F/141C SR CP 17 3/4 IN~ | 432.5 | 4.94 | BJS | S363BJS076 |  | X | V36 SPRINKLERS & SUBASSEMBLIES | US
68830459494 | 688304594946 | S363BJS42018613 V3613 K5.6 ~ PEN 286F/141C SR CP 18 3/4 IN~ | 432.5 | 5.14 | BJS | S363BJS080 |  | X | V36 SPRINKLERS & SUBASSEMBLIES | US
68830459496 | 688304594960 | S363BJS42019213 V3613 K5.6 ~ PEN 286F/141C SR CP 19 1/4 IN~ | 432.5 | 5.24 | BJS | S363BJS082 |  | X | V36 SPRINKLERS & SUBASSEMBLIES | US
68830459498 | 688304594984 | S363BJS42019613 V3613 K5.6 ~ PEN 286F/141C SR CP 19 3/4 IN~ | 432.5 | 5.34 | BJS | S363BJS084 |  | X | V36 SPRINKLERS & SUBASSEMBLIES | US
68830459504 | 688304595042 | S363BJS42021213 V3613 K5.6 ~ PEN 286F/141C SR CP 21 1/4 IN~ | 469 | 5.64 | BJS | S363BJS090 |  | X | V36 SPRINKLERS & SUBASSEMBLIES | US
68830459506 | 688304595066 | S363BJS42021613 V3613 K5.6 ~ PEN 286F/141C SR CP 21 3/4 IN~ | 469 | 5.74 | BJS | S363BJS092 |  | X | V36 SPRINKLERS & SUBASSEMBLIES | US
68830459509 | 688304595097 | S363BJS42022413 V3613 K5.6 ~ PEN 286F/141C SR CP 22 1/2 IN~ | 469 | 5.84 | BJS | S363BJS095 |  | X | V36 SPRINKLERS & SUBASSEMBLIES | US
68830459521 | 688304595219 | S363BJS42025413 V3613 K5.6 ~ PEN 286F/141C SR CP 25 1/2 IN~ | 483 | 6.44 | BJS | S363BJS107 |  | X | V36 SPRINKLERS & SUBASSEMBLIES | US
68830459531 | 688304595318 | S363BJS42028013 V3613 K5.6 ~ PEN 286F/141C SR CP 28 IN SLV~ | 496.5 | 6.94 | BJS | S363BJS117 |  | X | V36 SPRINKLERS & SUBASSEMBLIES | US
68830459534 | 688304595349 | S363BJS42028613 V3613 K5.6 ~ PEN 286F/141C SR CP 28 3/4 IN~ | 496.5 | 7.14 | BJS | S363BJS120 |  | X | V36 SPRINKLERS & SUBASSEMBLIES | US
68830459538 | 688304595387 | S363BJS42029613 V3613 K5.6 ~ PEN 286F/141C SR CP 29 3/4 IN~ | 514.5 | 7.34 | BJS | S363BJS124 |  | X | V36 SPRINKLERS & SUBASSEMBLIES | US
68830459547 | 688304595479 | S363BJS42032013 V3613 K5.6 ~ PEN 286F/141C SR CP 32 IN SLV~ | 514.5 | 7.74 | BJS | S363BJS133 |  | X | V36 SPRINKLERS & SUBASSEMBLIES | US
68830459549 | 688304595493 | S363BJS42032413 V3613 K5.6 ~ PEN 286F/141C SR CP 32 1/2 IN~ | 514.5 | 7.84 | BJS | S363BJS135 |  | X | V36 SPRINKLERS & SUBASSEMBLIES | US
68830459555 | 688304595554 | S363BJS42034013 V3613 K5.6 ~ PEN 286F/141C SR CP 34 IN SLV~ | 545 | 8.14 | BJS | S363BJS141 |  | X | V36 SPRINKLERS & SUBASSEMBLIES | US
68830459575 | 688304595752 | S363BJS42039013 V3613 K5.6 ~ PEN 286F/141C SR CP 39 IN SLV~ | 628 | 9.14 | BJS | S363BJS161 |  | X | V36 SPRINKLERS & SUBASSEMBLIES | US
68830459585 | 688304595851 | S363BJS42041413 V3613 K5.6 ~ PEN 286F/141C SR CP 41 1/2 IN~ | 675 | 9.64 | BJS | S363BJS171 |  | X | V36 SPRINKLERS & SUBASSEMBLIES | US
68830459615 | 688304596155 | S363CCQ42036213 V3610 K5.6 ~ HSW 155F/68C QR CP 36 1/4 IN ~ | 647.5 | 8.64 | CCQ | S363CCQ370 |  | X | V36 SPRINKLERS & SUBASSEMBLIES | US
68830459618 | 688304596186 | S363CCQ42037013 V3610 K5.6 ~ HSW 155F/68C QR CP 37 IN SLV ~ | 674 | 8.74 | CCQ | S363CCQ373 |  | X | V36 SPRINKLERS & SUBASSEMBLIES | US
68830459621 | 688304596216 | S363CCQ42037613 V3610 K5.6 ~ HSW 155F/68C QR CP 37 3/4 IN ~ | 674 | 8.94 | CCQ | S363CCQ376 |  | X | V36 SPRINKLERS & SUBASSEMBLIES | US
68830459624 | 688304596247 | S363CCQ42038413 V3610 K5.6 ~ HSW 155F/68C QR CP 38 1/2 IN ~ | 695.5 | 9.04 | CCQ | S363CCQ379 |  | X | V36 SPRINKLERS & SUBASSEMBLIES | US
68830459626 | 688304596261 | S363CCQ42039013 V3610 K5.6 ~ HSW 155F/68C QR CP 39 IN SLV ~ | 719 | 9.14 | CCQ | S363CCQ381 |  | X | V36 SPRINKLERS & SUBASSEMBLIES | US
68830459628 | 688304596285 | S363CCQ42039413 V3610 K5.6 ~ HSW 155F/68C QR CP 39 1/2 IN ~ | 719 | 9.24 | CCQ | S363CCQ383 |  | X | V36 SPRINKLERS & SUBASSEMBLIES | US
68830459632 | 688304596322 | S363CCQ42040413 V3610 K5.6 ~ HSW 155F/68C QR CP 40 1/2 IN ~ | 743 | 9.44 | CCQ | S363CCQ387 |  | X | V36 SPRINKLERS & SUBASSEMBLIES | US
68830459651 | 688304596513 | S363CCQ42045213 V3610 K5.6 ~ HSW 155F/68C QR CP 45 1/4 IN ~ | 857 | 10.44 | CCQ | S363CCQ406 |  | X | V36 SPRINKLERS & SUBASSEMBLIES | US
68830459656 | 688304596568 | S363CCQ42046413 V3610 K5.6 ~ HSW 155F/68C QR CP 46 1/2 IN ~ | 879.5 | 10.64 | CCQ | S363CCQ411 |  | X | V36 SPRINKLERS & SUBASSEMBLIES | US
68830459660 | 688304596605 | S363CCQ42047413 V3610 K5.6 ~ HSW 155F/68C QR CP 47 1/2 IN ~ | 903 | 10.84 | CCQ | S363CCQ415 |  | X | V36 SPRINKLERS & SUBASSEMBLIES | US
68830459685 | 688304596858 | 3/8-16x2 1/2 OVAL NECK TRACK ~ BOLT & NUT NYLON COATED ~ | 85.5 | 0.105 | 000 | BA00000ZN0 |  | X | 3/8X2 1/2 | US
68830459689 | 688304596896 | 5/8-11x4 OVAL NECK TRACK BOLT~ & NUT THREADED PLT NYLON CTD | 105 | 0.4 | 000 | BA55000ZN0 |  | X | 5/8X4 | US
68830459700 | 688304597008 | 28 GSK W77 FS-E AGS 711MM FLUSHSEAL | 2561 | 4.385 | 077 | G280077WE1 | X |  | 28 | US
68830459704 | 688304597046 | 6 BFV VIC 300MS E BARE W/SS ~ DISC & 416SS STEM 168.3MM | 8321 | 22 | 761 | V060761XE0 |  | X | 6 | US
68830459705 | 688304597053 | 28 CPL W77 FS-E AGS ORG 711MM | 8582.5 | 220 | 077 | W280077PE1 |  | X | 28 | US
68830459746 | 688304597466 | 4 11 1/4 LR ELL 13-6D BEND ~ ORG CUT GRV C/E=6 1/2 | 4275 | 20.42 | 013 | F040013P6D |  | X | 4 | US
68830459884 | 688304598845 | S363BJQ42022012 V3614 K5.6 ~ PEN 286F/141C QR CP 22 IN ~ | 491.5 | 5.74 | BJQ | S363BJQ083 |  | X | V36 SPRINKLERS & SUBASSEMBLIES | US
68830459887 | 688304598876 | S363BJQ42022612 V3614 K5.6 ~ PEN 286F/141C QR CP 22 3/4 IN~ | 491.5 | 5.94 | BJQ | S363BJQ086 |  | X | V36 SPRINKLERS & SUBASSEMBLIES | US
68830459888 | 688304598883 | S363BJQ42023012 V3614 K5.6 ~ PEN 286F/141C QR CP 23 IN ~ | 491.5 | 5.94 | BJQ | S363BJQ087 |  | X | V36 SPRINKLERS & SUBASSEMBLIES | US
68830459898 | 688304598982 | S363BJQ42025412 V3614 K5.6 ~ PEN 286F/141C QR CP 25 1/2 IN~ | 522.5 | 6.44 | BJQ | S363BJQ097 |  | X | V36 SPRINKLERS & SUBASSEMBLIES | US
68830459912 | 688304599125 | S363BJQ42029012 V3614 K5.6 ~ PEN 286F/141C QR CP 29 IN ~ | 553 | 7.14 | BJQ | S363BJQ111 |  | X | V36 SPRINKLERS & SUBASSEMBLIES | US
68830459941 | 688304599415 | S363BJQ42036212 V3614 K5.6 ~ PEN 286F/141C QR CP 36 1/4 IN~ | 592.5 | 8.64 | BJQ | S363BJQ140 |  | X | V36 SPRINKLERS & SUBASSEMBLIES | US
68830459948 | 688304599484 | S363BJQ42038012 V3614 K5.6 ~ PEN 286F/141C QR CP 38 IN ~ | 640.5 | 8.94 | BJQ | S363BJQ147 |  | X | V36 SPRINKLERS & SUBASSEMBLIES | US
68830459956 | 688304599569 | S363BJQ42040012 V3614 K5.6 ~ PEN 286F/141C QR CP 40 IN ~ | 689.5 | 9.34 | BJQ | S363BJQ155 |  | X | V36 SPRINKLERS & SUBASSEMBLIES | US
68830459958 | 688304599583 | S363BJQ42040412 V3614 K5.6 ~ PEN 286F/141C QR CP 40 1/2 IN~ | 689.5 | 9.44 | BJQ | S363BJQ157 |  | X | V36 SPRINKLERS & SUBASSEMBLIES | US
68830459959 | 688304599590 | S363BJQ42040612 V3614 K5.6 ~ PEN 286F/141C QR CP 40 3/4 IN~ | 689.5 | 9.54 | BJQ | S363BJQ158 |  | X | V36 SPRINKLERS & SUBASSEMBLIES | US
68830459960 | 688304599606 | S363BJQ42041012 V3614 K5.6 ~ PEN 286F/141C QR CP 41 IN ~ | 712.5 | 9.54 | BJQ | S363BJQ159 |  | X | V36 SPRINKLERS & SUBASSEMBLIES | US
68830459962 | 688304599620 | S363BJQ42041412 V3614 K5.6 ~ PEN 286F/141C QR CP 41 1/2 IN~ | 712.5 | 9.64 | BJQ | S363BJQ161 |  | X | V36 SPRINKLERS & SUBASSEMBLIES | US
68830459963 | 688304599637 | S363BJQ42041612 V3614 K5.6 ~ PEN 286F/141C QR CP 41 3/4 IN~ | 712.5 | 9.74 | BJQ | S363BJQ162 |  | X | V36 SPRINKLERS & SUBASSEMBLIES | US
68830459976 | 688304599767 | S363BJQ42045012 V3614 K5.6 ~ PEN 286F/141C QR CP 45 IN ~ | 805 | 10.34 | BJQ | S363BJQ175 |  | X | V36 SPRINKLERS & SUBASSEMBLIES | US
68830459978 | 688304599781 | S363BJQ42045412 V3614 K5.6 ~ PEN 286F/141C QR CP 45 1/2 IN~ | 805 | 10.44 | BJQ | S363BJQ177 |  | X | V36 SPRINKLERS & SUBASSEMBLIES | US
68830460080 | 688304600807 | 2 1/2x1 CONC RD 50 GLV ~ E/E=3 1/2 | 394 | 1.05 | 050 | FC00050G0C |  | X | 2 1/2X1 | US
68830460102 | 688304601026 | 2 1/2x1 CONC RD 50 PNT ~ E/E=3 1/2 | 343.5 | 1.05 | 050 | FC00050P0C |  |  | 2 1/2X1 | US
68830460170 | 688304601705 | S363ACS41032010 V3601 K5.6 UP~ 155F/68C SR BR 32 IN PLAIN BRL | 514.5 | 7.74 | ACS | S363ACS117 |  | X | V36 SPRINKLERS & SUBASSEMBLIES | US
68830460182 | 688304601828 | S363ACS41035010 V3601 K5.6 UP~ 155F/68C SR BR 35 IN PLAIN BRL | 559 | 8.34 | ACS | S363ACS129 |  | X | V36 SPRINKLERS & SUBASSEMBLIES | US
68830460190 | 688304601903 | S363ACS41037010 V3601 K5.6 UP~ 155F/68C SR BR 37 IN PLAIN BRL | 583 | 8.74 | ACS | S363ACS137 |  | X | V36 SPRINKLERS & SUBASSEMBLIES | US
68830460303 | 688304603037 | S363CCQ42022412 V3610 K5.6 ~ HSW 155F/68C QR CP 22 1/2 IN ~ | 518 | 5.84 | CCQ | S363CCQ483 |  | X | V36 SPRINKLERS & SUBASSEMBLIES | US
68830460315 | 688304603150 | S363CCQ42025612 V3610 K5.6 ~ HSW 155F/68C QR CP 25 3/4 IN ~ | 553 | 6.54 | CCQ | S363CCQ495 |  | X | V36 SPRINKLERS & SUBASSEMBLIES | US
68830460318 | 688304603181 | S363CCQ42026412 V3610 K5.6 ~ HSW 155F/68C QR CP 26 1/2 IN ~ | 553 | 6.64 | CCQ | S363CCQ498 |  | X | V36 SPRINKLERS & SUBASSEMBLIES | US
68830460337 | 688304603372 | S363CCQ42031212 V3610 K5.6 ~ HSW 155F/68C QR CP 31 1/4 IN ~ | 553 | 7.64 | CCQ | S363CCQ517 |  | X | V36 SPRINKLERS & SUBASSEMBLIES | US
68830460339 | 688304603396 | S363CCQ42031612 V3610 K5.6 ~ HSW 155F/68C QR CP 31 3/4 IN ~ | 605.5 | 7.74 | CCQ | S363CCQ519 |  | X | V36 SPRINKLERS & SUBASSEMBLIES | US
68830460341 | 688304603419 | S363CCQ42032212 V3610 K5.6 ~ HSW 155F/68C QR CP 32 1/4 IN ~ | 605.5 | 7.84 | CCQ | S363CCQ521 |  | X | V36 SPRINKLERS & SUBASSEMBLIES | US
68830460345 | 688304603457 | S363CCQ42033212 V3610 K5.6 ~ HSW 155F/68C QR CP 33 1/4 IN ~ | 634 | 8.04 | CCQ | S363CCQ525 |  | X | V36 SPRINKLERS & SUBASSEMBLIES | US
68830460352 | 688304603525 | S363CCQ42035012 V3610 K5.6 ~ HSW 155F/68C QR CP 35 IN ~ | 634 | 8.34 | CCQ | S363CCQ532 |  | X | V36 SPRINKLERS & SUBASSEMBLIES | US
68830460353 | 688304603532 | S363CCQ42035212 V3610 K5.6 ~ HSW 155F/68C QR CP 35 1/4 IN ~ | 634 | 8.44 | CCQ | S363CCQ533 |  | X | V36 SPRINKLERS & SUBASSEMBLIES | US
68830460380 | 688304603808 | S363CCQ42042012 V3610 K5.6 ~ HSW 155F/68C QR CP 42 IN ~ | 787.5 | 9.74 | CCQ | S363CCQ560 |  | X | V36 SPRINKLERS & SUBASSEMBLIES | US
68830460385 | 688304603853 | S363CFS42020014 V3609 K5.6 ~ HSW 200F/93C SR CP 20 IN EXT | 449.5 | 5.34 | CFS | S363CFS183 |  | X | V36 SPRINKLERS & SUBASSEMBLIES | US
68830460432 | 688304604324 | 2 BLV 726 SS TRM GO ~ B020112620 | 4156.5 | 7.5 | 726 | V020726PGX |  | X | 2 | US
68830460434 | 688304604348 | 3 BLV 726 SS TRM GO ~ B030112620 | 6683 | 17.2 | 726 | V030726PGX |  | X | 3 | US
68830460460 | 688304604607 | 4 FIRELOCK SERIES 707C ~ SUPERVISED CLOSED BUTTERFLY ~ | 2031 | 14 | 707 | V040707900 |  |  | 4 | US
68830460503 | 688304605031 | 4x4x3 RD TEE 25-P ORG SWS PLE~ C/E=5 7/8 | 1373 | 11.9 | 025 | FD79025PLK |  | X | 4X4X3 | US
68830460510 | 688304605109 | 2 1/2 45 LR ELL 110-5D BEND ~ ORG CUT GRV C/E=9 1/4 | 3563.5 | 13.43 | 110 | F024110P5D |  | X | 2 1/2 | US
68830460532 | 688304605321 | S363CCQ42042412 V3610 K5.6 ~ HSW 155F/68C QR CP 42 1/2 IN ~ | 787.5 | 9.84 | CCQ | S363CCQ562 |  | X | V36 SPRINKLERS & SUBASSEMBLIES | US
68830460536 | 688304605369 | S363CCQ42043412 V3610 K5.6 ~ HSW 155F/68C QR CP 43 1/2 IN ~ | 813.5 | 10.04 | CCQ | S363CCQ566 |  | X | V36 SPRINKLERS & SUBASSEMBLIES | US
68830460554 | 688304605543 | S363CCQ42048012 V3610 K5.6 ~ HSW 155F/68C QR CP 48 IN ~ | 927.5 | 10.94 | CCQ | S363CCQ584 |  | X | V36 SPRINKLERS & SUBASSEMBLIES | US
68830460890 | 688304608902 | 6 BLV 726-S 316SS BDY & TRM ~ 2 POS HDL W L/D B060822616 | 17956.5 | 82 | 726 | V060726X01 |  |  | 6 | US
68830460971 | 688304609718 | 8x8x5 RD TEE 25 GLV C/E=7 3/4~ SWS | 5269 | 37 | 025 | FF71025G00 |  | X | 8X8X5 | US
68830460976 | 688304609763 | 10 CPL 07 FS-T GLV 273MM | 3071 | 24.16 | 007 | L100007GT1 |  | X | 10 | US
68830461010 | 688304610103 | S363BFQ44031412 V3614 K5.6 ~ PEN 200F/93C QR WH 31 1/2 IN ~ | 553 | 7.64 | BFQ | S363BFQ043 |  | X | V36 SPRINKLERS & SUBASSEMBLIES | US
68830461281 | 688304612817 | 24IN AB7 BKT SUBASY 1-BEE ~ 10/BX | 32.5 | 1.29 | AQF | A000AQFBEE | X |  | MISCELLANEOUS | US
68830461286 | 688304612862 | MIDDLE BRACKET CBSQ | 22 | 0.18 | AQF | A000AQFBSQ |  | X | MISCELLANEOUS | US
68830461289 | 688304612893 | BRANCH LINE NIPPLE BLN NPT | 38.5 | 0.275 | AQF | A000AQFBLN | X |  | MISCELLANEOUS | US
68830461336 | 688304613364 | 3 FIRELOCK SERIES 707C ~ SUPERVISED CLOSED BUTTERFLY ~ | 1939 | 10.32 | 707 | V030707900 |  |  | 3 | US
68830461443 | 688304614439 | A 8x8x4 RD LAT 30-CR CDI UPD F C/LE=17 1/2 C/SE=4 1/2 | 4756.5 | 72 | 030 | AF68030UF0 |  | X | 8X8X4 | US
68830461855 | 688304618550 | 5/8-11x3 HX HD B/N PLT | 97.5 | 0.15 | 000 | BA52000Z0A |  | X | 5/8X3 | US
68830461863 | 688304618635 | 3/4x3 1/2 HX HD B/N PLT | 59 | 0.5 | 000 | BA63000Z0A |  | X | 3/4X3 1/2 | US
68830461870 | 688304618703 | 7/8x4 HVY HX B/N PLT | 80.5 | 0.9 | 000 | BA77000Z0A |  | X | 7/8X4 | US
68830461888 | 688304618888 | 3/8-16x1 1/4 EYEBOLT PLT | 244.5 | 0.2 | 710 | BK10710Z00 |  | X | 3/8X1 1/4 | US
68830461894 | 688304618949 | 1-8x7 T-B/N PLT | 865 | 1.97 | 000 | BK97000Z00 |  | X | 1X7 | US
68830462033 | 688304620331 | 1x3 150# FLT FCD FLG ADP NPL ~ 45 GLV | 932 | 1.9 | 045 | FA87045GFF |  | X | 1X3 | US
68830462034 | 688304620348 | 1x3 150# FLT FCD FLG ADP NPL ~ 45 ORG | 777 | 2.2 | 045 | FA87045PFF |  | X | 1X3 | US
68830462044 | 688304620447 | 1 1/4x4 150# FLT FCD FLG ADP ~ NPL 45 GLV | 967.5 | 3.6 | 045 | FB14045GFF |  | X | 1 1/4X4 | US
68830462045 | 688304620454 | 1 1/4x4 150# FLT FCD FLG ADP ~ NPL 45 ORG | 805.5 | 3.6 | 045 | FB14045PFF |  | X | 1 1/4X4 | US
68830462167 | 688304621673 | VICFLEX BKT AB7 END BKT M6 ~ SIDE WING SCREW | 12.5 | 0.05 | AQF | A000AQFWNB |  | X | MISCELLANEOUS | US
68830462200 | 688304622007 | 4x6 150# FLT FCD FLG ADP NPL ~ 45 ORG | 1326 | 18.5 | 045 | FD87045PFF |  | X | 4X6 | US
68830463812 | 688304638121 | 14 11 1/4 LR ELL 13-3D BEND ~ ORG CUT GRV C/E=18 1/4 | 9150.5 | 164.82 | 013 | F140013P3D |  | X | 14 | US
68830464130 | 688304641305 | 1 GSK 77 FS-O | 1015 | 0.1 | 077 | G010077LO1 |  | X | 1 | US
68830464161 | 688304641619 | 2 GSK HP-70ES O | 907 | 0.15 | 070 | G020070LO2 |  | X | 2 | US
68830464205 | 688304642050 | 3 GSK HP-70ES O | 1637.5 | 0.409 | 070 | G030070LO2 |  | X | 3 | US
68830464230 | 688304642302 | 1/2 BALL VLV 78T FEMxFEM UNION W/PT & HN | 250.5 | 1.34 | 78T | V00478TBFF |  | X | 1/2 | US
68830464234 | 688304642340 | 1/2 78T TASAS BLV SWEATxSWEAT~ UNION W/PT & HN | 250.5 | 1.3 | 78T | V00478TBSS |  | X | 1/2 | US
68830464237 | 688304642371 | 3/4 78T TBFBF BALL VLV FNxFN ~ UNION W/PT & HN | 261 | 1.61 | 78T | V00678TBFF |  | X | 3/4 | US
68830464239 | 688304642395 | SP06074507A1H41 6 PREACT DI ~ PNU/ELC 745 NO PANEL NO CMP ~ | 114393 | 840 | 745 | S060745207 |  | X | 6 | US
68830464241 | 688304642418 | 3 SEAL 716/717/416/E416 E | 39.5 | 0.028 | 716 | G0307160E0 |  | X | 3 | US
68830464246 | 688304642463 | 3/4 78T TBSBS VLV SWTXSWT ~ UNION W/PT & HN | 261 | 1.58 | 78T | V00678TBSS |  | X | 3/4 | US
68830464255 | 688304642555 | 1 78T TCFCF FEMxFEM UNION ~ W/PT & HN | 404.5 | 1.97 | 78T | V01078TBFF |  | X | 1 | US
68830464258 | 688304642586 | 1 78T TCSCS VLV SWTXSWT | 404.5 | 1.88 | 78T | V01078TBSS |  | X | 1 | US
68830464262 | 688304642623 | 1x3/4 TCFBF BALL VLV 78T ~ FEMxFEM UNION | 404.5 | 2.03 | 78T | VA8378TBFF |  | X | 1X3/4 | US
68830464263 | 688304642630 | 1 1/4 78T TDFDF FEMxFEM UNION~ W/PT & HN | 464.5 | 3.5 | 78T | V01278TBFF |  | X | 1 1/4 | US
68830464273 | 688304642739 | 1 1/4 BALL VLV 78T SWEATxSWEAT UNION W/PT & HN | 464.5 | 3.35 | 78T | V01278TBSS |  | X | 1 1/4 | US
68830464280 | 688304642807 | 1 1/4x1 TDFCF BALL VLV 78T ~ FEMxFEM UNION | 464.5 | 3.64 | 78T | VB0578TBFF |  | X | 1 1/4X1 | US
68830464281 | 688304642814 | 1 1/2 78T TEFEF FEMxFEM UNION~ W/PT & HN | 719 | 4.93 | 78T | V01478TBFF |  | X | 1 1/2 | US
68830464282 | 688304642821 | 1 1/2 BALL VLV 78T SWEATxSWEAT UNION W/PT & HN | 719 | 4.58 | 78T | V01478TBSS |  | X | 1 1/2 | US
68830464285 | 688304642852 | 2 BALL VLV 78T FEMxFEM UNION ~ W/PT & HN | 844.5 | 7.22 | 78T | V02078TBFF |  | X | 2 | US
68830464293 | 688304642937 | 2 BALL VLV 78T TFSFS SWTxSWT ~ UNION W/PT & HN | 844.5 | 6.9 | 78T | V02078TBSS |  | X | 2 | US
68830464299 | 688304642999 | 5 GSK 77 FS-O | 1835 | 0.3 | 077 | G050077LO1 |  | X | 5 | US
68830464338 | 688304643385 | 30 GSK W77 FS-E AGS 762MM FLUSHSEAL | 2726.5 | 4.694 | 077 | G300077WE1 | X |  | 30 | US
68830464352 | 688304643521 | 30 CPL W77 FS-E AGS ORG 762MM | 11901.5 | 234.76 | 077 | W300077PE1 |  | X | 30 | US
68830464374 | 688304643743 | 10 GSK 31 FS-L | 831.5 | 1.117 | 031 | G1000310L1 |  | X | 10 | US
68830464378 | 688304643781 | 10 GSK 77 FS-O | 3348 | 0.8 | 077 | G100077LO1 |  | X | 10 | US
68830464383 | 688304643835 | 2 1/2 GSK 009H E VP TYPE A | 146 | 0.114 | 009 | G024009HE0 |  | X | 2 1/2 | US
68830464402 | 688304644023 | 108MM GSK 77 E | 159.5 | 0.211 | 077 | G108077LE0 |  | X | 108MM | US
68830464410 | 688304644108 | 12 GSK 77 FS-O | 4953 | 1.1 | 077 | G120077LO1 |  | X | 12 | US
68830464411 | 688304644115 | 2 GSK 009H E VP TYPE A | 134 | 0.11 | 009 | G020009HE0 |  | X | 2 | US
68830464414 | 688304644146 | 4 GSK 009H E VP TYPE A | 217.5 | 0.18 | 009 | G040009HE0 |  | X | 4 | US
68830464432 | 688304644320 | 139.7MM GSK 77 E | 204 | 0.25 | 077 | G139077LE0 |  | X | 139.7MM | US
68830464433 | 688304644337 | 139.7MM GSK 77 T | 204 | 0.1 | 077 | G139077LT0 |  | X | 139.7MM | US
68830464457 | 688304644573 | 165.1MM GSK 77 E | 223.5 | 0.3 | 077 | G165077LE0 |  | X | 165.1MM | US
68830464460 | 688304644603 | 48IN AB7 BRACKET SUBASSEMBLY | 48 | 1.9 | AQF | A000AQFB48 | X |  | MISCELLANEOUS | US
68830464616 | 688304646164 | 908 DRILL MTR MLW #1663-20 ~ VARIBLE SPEED | 3505.5 | 12 | 000 | NM20000008 |  | X | 10X3/4 | US
68830464624 | 688304646249 | 1/2-13x3/4 HX HD CAP SCR PLT | 22 | 0.05 | 080 | NS01080012 |  | X | 8X6X3/4 | US
68830464680 | 688304646805 | 752 BERKLEY STAND ASY BT-334 | 2307.5 | 28.8 | 752 | N000752300 |  | X | MISCELLANEOUS | US
68830464754 | 688304647543 | HW SR-18 1 BORE 1/4 PIN | 973 | 3 | 002 | P000002180 |  | X | MISCELLANEOUS | US
68830464807 | 688304648076 | SPCL 4-6 UP RL F/VE-436 TO ~ PROVIDE A CUT GRV B DIMENSION | 13499 | 1 | 436 | RC04436U06 |  | X | 2 1/2X1 1/2X2 | US
68830464812 | 688304648120 | SPCL 8-12 LWR RL F/VE-436 TO ~ PROVIDE A CUT GRV B DIMENSION | 9378.5 | 1 | 436 | RC08436L12 |  | X | 2 1/2X2X3/4 | US
68830464813 | 688304648137 | SPCL 8-12 UP RL F/VE-436 TO ~ PROVIDE A CUT GRV B DIMENSION | 14704 | 1 | 436 | RC08436U12 |  | X | 2 1/2X2X3/4 | US
68830464818 | 688304648182 | SPCL 14-16 UP RL F/VE-436 TO ~ PROVIDE A CUT GRV B DIMENSION | 11938.5 | 1 | 436 | RC14436U16 |  | X | 2 1/2X2 1/2X3/4 | US
68830464819 | 688304648199 | SPCL 18-20 LWR RL F/VE-436 TO~ PROVIDE A CUT GRV B DIMENSION | 9375 | 1 | 436 | RC18436L20 |  | X | 2 1/2X2 1/2X1 1/2X1 1/4 | US
68830464820 | 688304648205 | SPCL 18-20 UP RL F/VE-436 TO ~ PROVIDE A CUT GRV B DIMENSION | 12403.5 | 1 | 436 | RC18436U20 |  | X | 2 1/2X2 1/2X1 1/2X1 1/4 | US
68830464858 | 688304648588 | SPCL 18-20 LWR RL F/VE-436 ~ USE WITH EXTRA STRONG PIPE TO~ | 15839 | 1 | 436 | RT18436L20 |  | X | 12X6X1/2 | US
68830464991 | 688304649912 | 36 CPL W07 FS-E AGS ORG 914MM | 13842 | 286 | 007 | W360007PE1 |  | X | 36 | US
68830465035 | 688304650352 | 36 GSK W77 FS-E AGS 914MM ~ FLUSHSEAL | 3210 | 5.619 | 077 | G360077WE1 | X |  | 36 | US
68830465054 | 688304650543 | 78Y 1/2 UNION NUT/COLLAR | 31 | 0.127 | 78Y | P00478Y204 |  | X | 1/2 | US
68830465059 | 688304650598 | 78Y 3/4;1 UNION NUT | 31 | 0.172 | 78Y | P00678Y206 |  | X | 3/4 | US
68830465062 | 688304650628 | 78Y 1 1/4;1 1/2 UNION NUT | 75 | 0.547 | 78Y | P01278Y212 |  | X | 1 1/4 | US
68830465063 | 688304650635 | 274 BLV MTG BKT BLK | 181 | 0.28 | 274 | R020274PNT |  | X | 2 | US
68830465068 | 688304650680 | 78Y 2 UNION NUT/COLLAR | 134.5 | 0.922 | 78Y | P02078Y220 |  | X | 2 | US
68830465080 | 688304650802 | 826 ROUTER BIT MCH 7/16 #25 | 1000.5 | 0.25 | 826 | R025826MAC |  | X | TOOL PARTS & BAR STOCK | US
68830465133 | 688304651335 | 78U 1/2x1/2 MALE NPT TAILPIECE | 45 | 0.187 | 78U | P00478U404 |  | X | 1/2 | US
68830465187 | 688304651878 | 78U 3/4;1x1/2 MALE NPT ~ TAILPIECE | 59.5 | 0.282 | 78U | P00678U404 | X |  | 3/4 | US
68830465264 | 688304652646 | 78U 3/4;1x3/4 MALE NPT ~ TAILPIECE | 65 | 0.311 | 78U | P00678U406 | X |  | 3/4 | US
68830465268 | 688304652684 | 78U 3/4;1x1 MALE NPT TAILPIECE | 78.5 | 0.381 | 78U | P00678U410 |  | X | 3/4 | US
68830465278 | 688304652783 | 78U 1 1/4;1 1/2x1/2 MALE NPT ~ TAILPIECE | 98.5 | 0.472 | 78U | P01278U404 |  | X | 1 1/4 | US
68830465291 | 688304652912 | 78U 1 1/4;1 1/2x3/4 MALE NPT ~ TAILPIECE | 104 | 0.518 | 78U | P01278U406 |  | X | 1 1/4 | US
68830465315 | 688304653155 | 78U 1 1/4;1 1/2x1 MALE NPT ~ TAILPIECE | 108 | 0.589 | 78U | P01278U410 | X |  | 1 1/4 | US
68830465324 | 688304653247 | 78U 1 1/4;1 1/2x1 1/4 MALE NPT TAILPIECE | 119 | 0.637 | 78U | P01278U412 | X |  | 1 1/4 | US
68830465330 | 688304653308 | 226 S/700 TRIGGER CLAMP PL | 313 | 0.47 | 226 | R701226PLT |  | X | TOOL PARTS | US
68830465336 | 688304653360 | 226 S/700 BASE PL | 2297.5 | 2.25 | 226 | R704226PLT |  | X |  | US
68830465394 | 688304653940 | 78U 1 1/4;1 1/2x1 1/2 MALE NPT TAILPIECE | 134 | 0.743 | 78U | P01278U414 |  | X | 1 1/4 | US
68830465395 | 688304653957 | 78U 2X1 MALE NPT TAILPIECE | 145.5 | 0.789 | 78U | P02078U410 |  | X | 2 | US
68830465397 | 688304653971 | KIT SUPPL ALARM VLV 1/2 NPT ~ W/ 1/4 NPT PILOT | 3331 | 0.5 | 75B | S00475BK01 |  | X | 1/2 | US
68830465428 | 688304654282 | S363BCQ41029012 V3614 K5.6 ~ PEN 155F/68C QR BR 29 IN ~ | 553 | 7.14 | BCQ | S363BCQE94 |  | X | V36 SPRINKLERS & SUBASSEMBLIES | US
68830465440 | 688304654404 | S363CJS42014014 V3609 K5.6 ~ HSW 286F/141C SR CP 14 IN EXT | 423 | 4.14 | CJS | S363CJS192 |  | X | V36 SPRINKLERS & SUBASSEMBLIES | US
68830465484 | 688304654848 | 78U 2X1 1/4 MALE NPT TAILPIECE | 152.5 | 0.829 | 78U | P02078U412 |  | X | 2 | US
68830465485 | 688304654855 | 78U 2X1 1/2 MALE NPT TAILPIECE | 156 | 0.86 | 78U | P02078U414 |  | X | 2 | US
68830465491 | 688304654916 | 78U 2x2 MALE NPT TAILPIECE | 167.5 | 0.908 | 78U | P02078U420 |  | X | 2 | US
68830465492 | 688304654923 | 78T;78Y 1/2x1/2 FEMALE NPT ~ TAILPIECE | 25.5 | 0.11 | 78Y | P00478Y304 |  | X | 1/2 | US
68830465497 | 688304654978 | 78T;78Y 3/4;1x1/2 FEMALE NPT ~ TAILPIECE | 45 | 0.231 | 78Y | P00678Y304 |  | X | 3/4 | US
68830465500 | 688304655005 | 78T;78Y 3/4;1x3/4 FEMALE NPT ~ TAILPIECE | 35.5 | 0.165 | 78Y | P00678Y306 |  | X | 3/4 | US
68830465501 | 688304655012 | 78T;78Y 3/4;1x1 FEMALE NPT ~ TAILPIECE | 81 | 0.47 | 78Y | P00678Y310 |  | X | 3/4 | US
68830465505 | 688304655050 | 78T;78Y 1 1/4;1 1/2x3/4 FEMALE NPT TAILPIECE | 81 | 0.388 | 78Y | P01278Y306 |  | X | 1 1/4 | US
68830465506 | 688304655067 | 78T;78Y 1 1/4;1 1/2x1 FEMALE ~ NPT TAILPIECE | 81 | 0.485 | 78Y | P01278Y310 |  | X | 1 1/4 | US
68830465512 | 688304655128 | 78T;78Y 1 1/4;1 1/2x1 1/4 ~ FEMALE NPT TAILPIECE | 66.5 | 0.392 | 78Y | P01278Y312 |  | X | 1 1/4 | US
68830465517 | 688304655173 | 78T;78Y 1 1/4;1 1/2x1 1/2 ~ FEMALE NPT TAILPIECE | 180.5 | 1.246 | 78Y | P01278Y314 |  | X | 1 1/4 | US
68830465518 | 688304655180 | 78T;78Y 2x1 1/4 FEMALE NPT ~ TAILPIECE | 144 | 0.575 | 78Y | P02078Y312 |  | X | 2 | US
68830465523 | 688304655234 | 78T;78Y 2x1 1/2 FEMALE NPT ~ TAILPIECE | 134.5 | 0.534 | 78Y | P02078Y314 |  | X | 2 | US
68830465524 | 688304655241 | 78T;78Y 2x2 FEMALE NPT ~ TAILPIECE | 134.5 | 1.709 | 78Y | P02078Y320 |  | X | 2 | US
68830465530 | 688304655302 | 2x1 1/2 ECC 51 PNT E/E=3 1/2 | 265.5 | 1.1 | 051 | FB67051P0C |  | X | 2X1 1/2 | US
68830465535 | 688304655357 | 2x1 1/2 ECC 51 GLV E/E=3 1/2 | 313 | 1.1 | 051 | FB67051G0C |  | X | 2X1 1/2 | US
68830465536 | 688304655364 | 78T;78Y 1/2x1/2 FEMALE SWT ~ TAILPIECE | 17 | 0.084 | 78Y | P00478Y504 |  | X | 1/2 | US
68830465541 | 688304655418 | 78T;78Y 3/4;1x1/2 FEMALE SWT ~ TAILPIECE | 25.5 | 0.137 | 78Y | P00678Y504 |  | X | 3/4 | US
68830465542 | 688304655425 | 78T;78Y 3/4;1x3/4 FEMALE SWT ~ TAILPIECE | 27.5 | 0.146 | 78Y | P00678Y506 |  | X | 3/4 | US
68830465547 | 688304655470 | 78T;78Y 3/4;1x1 FEMALE SWT ~ TAILPIECE | 25 | 0.126 | 78Y | P00678Y510 |  | X | 3/4 | US
68830465548 | 688304655487 | 78T;78Y 1 1/4;1 1/2x3/4 FEMALE SWT TAILPIECE | 57 | 0.401 | 78Y | P01278Y506 |  | X | 1 1/4 | US
68830465554 | 688304655548 | 78T;78Y 1 1/4;1 1/2x1 FEMALE ~ SWT TAILPIECE | 59.5 | 0.379 | 78Y | P01278Y510 |  | X | 1 1/4 | US
68830465556 | 688304655562 | 78T;78Y 1 1/4;1 1/2x1 1/4 ~ FEMALE SWT TAILPIECE | 56.5 | 0.344 | 78Y | P01278Y512 |  | X | 1 1/4 | US
68830465557 | 688304655579 | 78T;78Y 1 1/4;1 1/2x1 1/2 ~ FEMALE SWT TAILPIECE | 56.5 | 0.344 | 78Y | P01278Y514 |  | X | 1 1/4 | US
68830465562 | 688304655623 | 78T;78Y 2x1 1/4 FEMALE SWT ~ TAILPIECE | 66 | 0.569 | 78Y | P02078Y512 |  | X | 2 | US
68830465563 | 688304655630 | 78T;78Y 2x1 1/2 FEMALE SWT ~ TAILPIECE | 67.5 | 0.54 | 78Y | P02078Y514 |  | X | 2 | US
68830465568 | 688304655685 | 78T;78Y 2x2 FEMALE SWT ~ TAILPIECE | 65 | 0.419 | 78Y | P02078Y520 |  | X | 2 | US
68830465574 | 688304655746 | 2 717H FIRELOCK CHECK VALVE ~ W/1/2 NPT TAPS V020717PH0 | 779.5 | 10.7 | 717 | V020717PH0 |  |  | 2 | US
68830465575 | 688304655753 | 2 1/2 717H FIRELOCK CHECK ~ VALVE W/1/2 NPT V024717PH0 ~ | 824.5 | 13.8 | 717 | V024717PH0 |  |  | 2 1/2 | US
68830465581 | 688304655814 | 3 717H FIRELOCK CHECK VALVE ~ W/1/2 NPT TAPS V030717PH0 | 824.5 | 20 | 717 | V030717PH0 |  |  | 3 | US
68830465587 | 688304655876 | 2 717HR FIRELOCK CHECK VALVE ~ W/1/4 NPT SIDE TAP V020717PHR | 1131 | 10.5 | 717 | V020717PHR |  |  | 2 | US
68830465592 | 688304655920 | 2 1/2 717HR FIRELOCK CHECK ~ VALVE W/1/4 NPT V024717PHR ~ | 1173 | 13.8 | 717 | V024717PHR |  |  | 2 1/2 | US
68830465593 | 688304655937 | 3 717HR FIRELOCK CHECK VALVE ~ W/1/4 NPT SIDE TAP V030717PHR | 1215 | 15.7 | 717 | V030717PHR |  |  | 3 | US
68830465598 | 688304655982 | KIT 2 RISER CKV TRM 717HR ~ 0-600 PSI GAUGE | 642 | 12 | 717 | V020717KHR | X |  | 2 | US
68830465599 | 688304655999 | KIT 2 1/2-3 RISER CKV TRM ~ 717HR 0-600 PSI GAUGE | 717.5 | 12 | 717 | V024717KHR | X |  | 2 1/2 | US
68830465614 | 688304656149 | 2 716H E VIC CHECK VALVE ~ V020111000 | 1556.5 | 10.7 | 716 | V020716PE3 |  |  | 2 | US
68830465643 | 688304656439 | 2 1/2 716H E VIC CHECK VALVE ~ V024111000 | 1623 | 13.8 | 716 | V024716PE3 |  |  | 2 1/2 | US
68830465659 | 688304656590 | 3 716H E VIC CHECK VALVE ~ V030111000 | 1913.5 | 20 | 716 | V030716PE3 |  |  | 3 | US
68830465665 | 688304656651 | 2 716H T VIC CHECK VALVE ~ V020121000 | 1556.5 | 10.7 | 716 | V020716PT3 |  | X | 2 | US
68830465671 | 688304656712 | 2 1/2 716H T VIC CHECK VALVE ~ V024121000 | 1623 | 13.8 | 716 | V024716PT3 |  | X | 2 1/2 | US
68830465676 | 688304656767 | 3 716H T VIC CHECK VALVE ~ V030121000 | 1913.5 | 20 | 716 | V030716PT3 |  | X | 3 | US
68830465682 | 688304656828 | 2 716H O VIC CHECK VALVE ~ V020131000 | 2201.5 | 10.7 | 716 | V020716PO3 |  | X | 2 | US
68830465703 | 688304657030 | 1/2 NPT LD RD 90 SHORT ELBOW ~ C/E=4.8 10/BOX | 66 | 0.95 | AQF | A000AQFRE4 | X |  | MISCELLANEOUS | US
68830465704 | 688304657047 | 3/4 NPT LD RD 90 SHORT ELBOW ~ C/E=4 10/BOX | 66 | 1.001 | AQF | A000AQFRE6 | X |  | MISCELLANEOUS | US
68830465715 | 688304657153 | 2 1/2 716H O VIC CHECK VALVE ~ V024131000 | 2266.5 | 13.8 | 716 | V024716PO3 |  | X | 2 1/2 | US
68830465718 | 688304657184 | 3 716H O VIC CHECK VALVE ~ V030131000 | 2413.5 | 20 | 716 | V030716PO3 |  | X | 3 | US
68830465739 | 688304657399 | 10x10x4 RD TEE 29T SWS ORG NPT | 4913 | 61 | 029 | FG11029P00 |  | X | 10X10X4 | US
68830465743 | 688304657436 | 3/88.9MM FACE PLT CVR GSK 759 | 79 | 0.3 | 759 | G030759000 |  | X | 3 | US
68830465744 | 688304657443 | 4/114.3MM FACE PLT CVR GSK 759 | 94.5 | 0.45 | 759 | G040759000 |  | X | 4 | US
68830465745 | 688304657450 | 6/168.3MM FACE PLT CVR GSK 759 | 108 | 0.65 | 759 | G060759000 |  | X | 6 | US
68830465746 | 688304657467 | 8/219MM FACE PLT CVR GSK 759 | 128 | 0.95 | 759 | G080759000 |  | X | 8 | US
68830465906 | 688304659065 | 4x2 CPL 750 T GLV | 707 | 8.31 | 750 | LD29750GT0 |  | X | 4X2 | US
68830465907 | 688304659072 | 2 CPL 489 E CF8M 60.3MM | 586 | 1.66 | 489 | L020489XE0 |  |  | 2 | US
68830465908 | 688304659089 | 2 CPL 489 FS-E CF8M 60.3MM | 684 | 1.66 | 489 | L020489XE1 |  | X | 2 | US
68830465911 | 688304659119 | 2 CPL 489 T CF8M 60.3MM | 586 | 1.66 | 489 | L020489XT0 |  |  | 2 | US
68830465912 | 688304659126 | 2 CPL 489 FS-T CF8M 60.3MM | 684 | 1.66 | 489 | L020489XT1 |  | X | 2 | US
68830465913 | 688304659133 | 2 1/2 CPL 489 E CF8M 73MM | 645 | 1.97 | 489 | L024489XE0 |  |  | 2 1/2 | US
68830465914 | 688304659140 | 2 1/2 CPL 489 T CF8M 73MM | 645 | 1.97 | 489 | L024489XT0 |  | X | 2 1/2 | US
68830465915 | 688304659157 | 3 CPL 489 E CF8M 88.9MM | 719 | 2.892 | 489 | L030489XE0 |  |  | 3 | US
68830465916 | 688304659164 | 3 CPL 489 T CF8M 88.9MM | 719 | 2.892 | 489 | L030489XT0 |  |  | 3 | US
68830465917 | 688304659171 | 4 CPL 489 E CF8M 114.3MM | 906 | 4.326 | 489 | L040489XE0 |  |  | 4 | US
68830465918 | 688304659188 | 4 CPL 489 T CF8M 114.3MM | 906 | 4.326 | 489 | L040489XT0 |  |  | 4 | US
68830466182 | 688304661822 | 2 1/2 CPL 489 FS-E CF8M 73MM | 730 | 1.97 | 489 | L024489XE1 |  | X | 2 1/2 | US
68830466185 | 688304661853 | 2 1/2 CPL 489 FS-T CF8M 73MM | 730 | 1.97 | 489 | L024489XT1 |  | X | 2 1/2 | US
68830466186 | 688304661860 | 3 CPL 489 FS-E CF8M 88.9MM | 802.5 | 2.892 | 489 | L030489XE1 |  | X | 3 | US
68830466189 | 688304661891 | 3 CPL 489 FS-T CF8M 88.9MM | 802.5 | 2.892 | 489 | L030489XT1 |  | X | 3 | US
68830466190 | 688304661907 | 4 CPL 489 FS-E CF8M 114.3MM | 1024.5 | 4.326 | 489 | L040489XE1 |  | X | 4 | US
68830466193 | 688304661938 | 4 CPL 489 FS-T CF8M 114.3MM | 1024.5 | 4.326 | 489 | L040489XT1 |  | X | 4 | US
68830466224 | 688304662249 | 5 EXP JT 150 E PLE | 9226 | 57.9 | 150 | C050150PE0 |  | X | 5 | US
68830466365 | 688304663659 | 2 FIRELOCK SERIES 707C ~ SUPERVISED CLOSED BUTTERFLY ~ | 1794 | 8.2 | 707 | V020707900 |  |  | 2 | US
68830466371 | 688304663710 | 6x1 1/4 MEC-CSS 920N E GLV ~ GRV 168.3x42.4MM GRVxGRV | 838 | 7.7 | 92N | CE5692NGEA |  | X | 6X1 1/4 | US
68830466372 | 688304663727 | 6x1 1/2x1 1/4 MEC-CSS 920N E ~ GLV GRV 168.3x48.3x42.4MM | 838 | 8 | 92N | CF2392NGEC |  | X | 6X1 1/2X1 1/4 | US
68830466455 | 688304664557 | 4x1 1/2 MEC-T 920N T GLV GRV ~ 114.3x48.3MM | 444 | 3.5 | 92N | CD2592NGT1 |  | X | 4X1 1/2 | US
68830466530 | 688304665301 | S363BCQ44021010 V3614 K5.6 ~ PEN 155F/68C QR WH 21 IN ~ | 491.5 | 5.54 | BCQ | S363BCQF45 |  | X | V36 SPRINKLERS & SUBASSEMBLIES | US
68830466563 | 688304665639 | 2x1/2 MEC-T 920N T GLV NPT FEM 60.3x21.3MM; 1/2 FEM HOLE ~ | 254 | 2.976 | 92N | CB5792NGT0 |  | X | 2X1/2 | US
68830466565 | 688304665653 | 3 GSK 009H E VP TYPE A | 166.5 | 0.129 | 009 | G030009HE0 |  | X | 3 | US
68830466639 | 688304666391 | S363BFS42046013 V3613 K5.6 ~ PEN 200F/93C SR CP 46 IN SLV ~ | 792.5 | 10.54 | BFS | S363BFS221 |  | X | V36 SPRINKLERS & SUBASSEMBLIES | US
68830466674 | 688304666742 | 8 CPL 89 FS-E GLV RIGID DI ~ CPL F/SS PIPE 219.1MM | 1284 | 25.84 | 089 | L080089GE1 |  | X | 8 | US
68830466675 | 688304666759 | 10 CPL 89 FS-E GLV RIGID DI ~ CPL F/SS PIPE 273MM | 2133 | 34.7 | 089 | L100089GE1 |  | X | 10 | US
68830466721 | 688304667213 | 6 22 1/2 LR ELL 12-6D BEND ~ ORG CUT GRV C/E=13 1/4 | 5625 | 50.81 | 012 | F060012P6D |  | X | 6 | US
68830466765 | 688304667657 | S333PCQ42036015 V3302 K5.6 ~ CNCL PEN 155F/68C QR CP 36 IN | 758 | 8.54 | PCQ | S333PCQ201 |  | X |  | US
68830466785 | 688304667855 | S363BFQ44012014 V3614 K5.6 ~ PEN 200F/93C QR WH 12 IN EXT | 418.5 | 3.74 | BFQ | S363BFQ054 |  | X | V36 SPRINKLERS & SUBASSEMBLIES | US
68830466802 | 688304668029 | S333PCQ42036615 V3302 K5.6 ~ CNCL PEN 155F/68C QR CP ~ | 758 | 8.74 | PCQ | S333PCQ202 |  | X |  | US
68830466863 | 688304668630 | 14 GSK 77 FS-FDA-A | 5386.5 | 1.5 | 077 | G140077LA1 |  | X | 14 | US
68830466902 | 688304669026 | S333PCQ42037415 V3302 K5.6 ~ CNCL PEN 155F/68C QR CP ~ | 781.5 | 8.84 | PCQ | S333PCQ203 |  | X |  | US
68830466949 | 688304669491 | S363BCQ41027212 V3614 K5.6 ~ PEN 155F/68C QR BR 27 1/4 IN ~ | 538.5 | 6.84 | BCQ | S363BCQF85 |  | X | V36 SPRINKLERS & SUBASSEMBLIES | US
68830467069 | 688304670695 | 12 CPL 89 FS-E GLV RIGID DI ~ CPL F/SS PIPE 323.9MM | 2502.5 | 41.2 | 089 | L120089GE1 |  | X | 12 | US
68830467109 | 688304671098 | A 24x24x10 RD TEE 25-C CDI ~ C/L 37H-77 F | 23170.5 | 656.2 | 025 | AJ11025PFL |  | X | 24X24X10 | US
68830467111 | 688304671111 | 3 FLG 441 T CF8M 88.9MM | 768 | 4.997 | 441 | L030441XT0 |  | X | 3 | US
68830467175 | 688304671753 | S363CAQ42005612 V3610 K5.6 ~ HSW 135F/57C QR CP 5 3/4 IN ~ | 402.5 | 2.54 | CAQ | S363CAQ005 |  | X | V36 SPRINKLERS & SUBASSEMBLIES | US
68830467179 | 688304671791 | S363CAQ42006612 V3610 K5.6 ~ HSW 135F/57C QR CP 6 3/4 IN ~ | 402.5 | 2.74 | CAQ | S363CAQ009 |  | X | V36 SPRINKLERS & SUBASSEMBLIES | US
68830467180 | 688304671807 | S363CAQ42007012 V3610 K5.6 ~ HSW 135F/57C QR CP 7 IN RECESS | 420 | 2.74 | CAQ | S363CAQ010 |  | X | V36 SPRINKLERS & SUBASSEMBLIES | US
68830467182 | 688304671821 | S363CAQ42007612 V3610 K5.6 ~ HSW 135F/57C QR CP 7 3/4 IN ~ | 420 | 2.94 | CAQ | S363CAQ012 |  | X | V36 SPRINKLERS & SUBASSEMBLIES | US
68830467191 | 688304671913 | 10x10x2 1/2 RD TEE 25 GLV SWS | 5317 | 53 | 025 | FG08025G00 |  | X | 10X10X2 1/2 | US
68830467253 | 688304672538 | 6 BAL PLV 377 E BLK GO CW MEM~ P060212182 | 9515.5 | 95.276 | 377 | V060377SE7 |  | X | 6 | US
68830467292 | 688304672927 | 115VAC BATTERY BACKUP POWER ~ SUPPLY W/2 12 Ah BATTERIES | 6439.5 | 26 | 950 | S000950027 |  | X | MISCELLANEOUS | US
68830467306 | 688304673061 | 3 1/2 CPL 75 FS-E GLV 101.6MM | 498.5 | 3 | 075 | L034075GE1 |  | X | 3 1/2 | US
68830467312 | 688304673122 | S363CCS44018011 V3609 K5.6 ~ HSW 155F/68C SR WH 18 IN FLUSH | 449.5 | 4.94 | CCS | S363CCS418 |  | X | V36 SPRINKLERS & SUBASSEMBLIES | US
68830467338 | 688304673382 | KIT RPR/REBUILD 1 1/2-2 PISTN~ S/756/758 | 445 | 1.001 | 756 | K014756001 |  | X | 1 1/2 | US
68830467339 | 688304673399 | KIT RPR/REBUILD 2 1/2-4 PISTN~ S/756/758 | 445 | 0.15 | 756 | K024756001 | X |  | 2 1/2 | US
68830467340 | 688304673405 | KIT RPR/REBUILD 6-8 PISTN ~ S/756/758 | 827 | 1.6 | 756 | K060756001 | X |  | 6 | US
68830467389 | 688304673894 | V33 CVR PL SUBASY 135F/57C BLK RAL9004 | 29.5 | 0.2 | 6A0 | S3306A00B0 | X |  | 33 | US
68830467393 | 688304673931 | 2 1/2 90 ELL 610 CU 67MM | 288 | 1.3 | 610 | F024610C0C |  |  | 2 1/2 | US
68830467596 | 688304675966 | 12 CPL 07 O GLV 323.9MM | 9029.5 | 27.56 | 007 | L120007GO0 |  | X | 12 | US
68830467620 | 688304676208 | A 4 90 LR ELL 100-C CDI C/L ~ UPD | 495.5 | 28 | 100 | A040100UHL |  | X | 4 | US
68830467708 | 688304677083 | 1 1/4 GSK 009H E VP TYPE A | 119 | 0.07 | 009 | G012009HE0 |  | X | 1 1/4 | US
68830467713 | 688304677137 | 1 1/2 GSK 009H E VP TYPE A | 126 | 0.077 | 009 | G014009HE0 |  | X | 1 1/2 | US
68830467877 | 688304678776 | 10 CPL 07 O GLV 273MM | 6643.5 | 24.16 | 007 | L100007GO0 |  | X | 10 | US
68830467887 | 688304678875 | S363CJS51018010 V3611 K8.0 ~ HSW 286F/141C SR BR 18 IN ~ | 449.5 | 4.94 | CJS | S363CJS198 |  | X | V36 SPRINKLERS & SUBASSEMBLIES | US
68830467905 | 688304679056 | V4603 K25.2 CMSA UP 286F/141C~ SR BR 1 NPT LP-46 | 109 | 0.536 | 7JS | S4637JS910 | X |  |  | US
68830467937 | 688304679377 | S363BCS41009013 V3613 K5.6 ~ PEN 155F/68C SR BR 9 IN SLV ~ | 381.5 | 3.14 | BCS | S363BCSC08 |  | X | V36 SPRINKLERS & SUBASSEMBLIES | US
68830467939 | 688304679391 | S363BCS41010213 V3613 K5.6 ~ PEN 155F/68C SR BR 10 1/4 IN ~ | 381.5 | 3.44 | BCS | S363BCSC10 |  | X | V36 SPRINKLERS & SUBASSEMBLIES | US
68830467953 | 688304679537 | S363BCS44020613 V3613 K5.6 ~ PEN 155F/68C SR WH 20 3/4 IN ~ | 432.5 | 5.54 | BCS | S363BCSC24 |  | X | V36 SPRINKLERS & SUBASSEMBLIES | US
68830467954 | 688304679544 | S363BCS44021213 V3613 K5.6 ~ PEN 155F/68C SR WH 21 1/4 IN ~ | 469 | 5.64 | BCS | S363BCSC25 |  | X | V36 SPRINKLERS & SUBASSEMBLIES | US
68830467966 | 688304679667 | S363BCS44028613 V3613 K5.6 ~ PEN 155F/68C SR WH 28 3/4 IN ~ | 555 | 7.14 | BCS | S363BCSC43 |  | X | V36 SPRINKLERS & SUBASSEMBLIES | US
68830467967 | 688304679674 | S363BCS44029213 V3613 K5.6 ~ PEN 155F/68C SR WH 29 1/4 IN ~ | 514.5 | 7.24 | BCS | S363BCSC44 |  | X | V36 SPRINKLERS & SUBASSEMBLIES | US
68830467970 | 688304679704 | S363BCS44032013 V3613 K5.6 ~ PEN 155F/68C SR WH 32 IN SLV ~ | 514.5 | 7.74 | BCS | S363BCSC47 |  | X | V36 SPRINKLERS & SUBASSEMBLIES | US
68830468127 | 688304681271 | 8 B/D PLV 365 T 37H-77 GO CW~ P080711182 | 9423.5 | 155.6 | 365 | V080365ST8 |  | X | 8 | US
68830468130 | 688304681301 | 1/2 NPT LD RD 90 LONG ELBOW ~ C/E=6 10/BOX | 66 | 1.25 | AQF | A000AQFRE5 | X |  | MISCELLANEOUS | US
68830468131 | 688304681318 | 3/4 NPT LD RD 90 LONG ELBOW ~ C/E=6 10/BOX | 66 | 1.22 | AQF | A000AQFRE7 | X |  | MISCELLANEOUS | US
68830468155 | 688304681554 | S363BCS41009213 V3613 K5.6 ~ PEN 155F/68C SR BR 9 1/4 IN ~ | 381.5 | 3.24 | BCS | S363BCSC53 |  | X | V36 SPRINKLERS & SUBASSEMBLIES | US
68830468171 | 688304681714 | S363BCQ41023012 V3614 K5.6 ~ PEN 155F/68C QR BR 23 IN ~ | 491.5 | 5.94 | BCQ | S363BCQG24 |  | X | V36 SPRINKLERS & SUBASSEMBLIES | US
68830468172 | 688304681721 | S363BCQ41027612 V3614 K5.6 ~ PEN 155F/68C QR BR 27 3/4 IN ~ | 538.5 | 6.94 | BCQ | S363BCQG25 |  | X | V36 SPRINKLERS & SUBASSEMBLIES | US
68830468184 | 688304681844 | 1 1/2x1 1/2x3/4 RD TEE 25 ORG~ SWS C/E=2 3/4 | 592 | 1.5 | 025 | FB36025P00 |  | X | 1 1/2X1 1/2X3/4 | US
68830468269 | 688304682698 | S333PCS52024015 V3303 K8.0 ~ CNCL PEN 155F/68C SR CP 24 IN | 583 | 6.14 | PCS | S333PCS074 |  | X |  | US
68830468276 | 688304682766 | 10x3 GRV ADP NPL 43 UPD | 1134 | 8.56 | 043 | FF87043U00 |  | X | 10X3 | US
68830468277 | 688304682773 | 10x4 GRV ADP NPL 43 UPD | 1134 | 11.41 | 043 | FF88043U00 |  | X | 10X4 | US
68830468298 | 688304682988 | 12 CPL 77-S FS-E CF8M 316SS ~ B/N 323.9MM | 10318 | 35 | 077 | L120077XEC |  | X | 12 | US
68830468311 | 688304683114 | S363BCS44005614 V3613 K5.6 ~ PEN 155F/68C SR WH 5 3/4 IN ~ | 338 | 2.54 | BCS | S363BCSD28 |  | X | V36 SPRINKLERS & SUBASSEMBLIES | US
68830468324 | 688304683244 | V33 CVR PL SUBASY 135F/57C ~ BRIGHT WHITE RAL9003 | 29.5 | 0.2 | 6A0 | S3306A00W0 | X |  | 33 | US
68830468365 | 688304683657 | 12x12 GRV ADP NPL 43 UPD | 2850.5 | 43.77 | 043 | FG45043U00 |  | X | 12X12 | US
68830468375 | 688304683756 | 2 1/2 BLV 726 STD TRM GO ~ B024116620 | 3710.5 | 10.4 | 726 | V024726PG0 |  | X | 2 1/2 | US
68830468376 | 688304683763 | 3 BLV 726 STD TRM GO ~ B030116620 | 5252 | 14.9 | 726 | V030726PG0 |  | X | 3 | US
68830468377 | 688304683770 | 4 BLV 726 STD TRM GO ~ B040816620 | 6689.5 | 41.5 | 726 | V040726PG0 |  | X | 4 | US
68830468382 | 688304683824 | 1 1/2 BLV 726 STD TRM GO ~ B014116620 | 2017.5 | 4.42 | 726 | V014726PG0 |  | X | 1 1/2 | US
68830468383 | 688304683831 | 2 BLV 726 STD TRM GO ~ B020116620 | 2824.5 | 7.22 | 726 | V020726PG0 |  | X | 2 | US
68830468417 | 688304684173 | 2 716H 717H CKV E REPAIR KIT | 705 | 2 | 716 | K0207160E3 |  | X | 2 | US
68830468419 | 688304684197 | 2 716H 717H CKV T REPAIR KIT | 705 | 2 | 716 | K0207160T3 |  | X | 2 | US
68830468425 | 688304684258 | 2 1/2 & 76.1MM 716H 717H CKV E REPAIR KIT | 731 | 2 | 716 | K0247160E3 |  | X | 2 1/2 | US
68830468435 | 688304684357 | 2 1/2 & 76.1MM 716H 717H CKV T REPAIR KIT | 731 | 2 | 716 | K0247160T3 |  | X | 2 1/2 | US
68830468459 | 688304684593 | 3 716H 717H CKV E REPAIR KIT | 866 | 2 | 716 | K0307160E3 |  | X | 3 | US
68830468465 | 688304684654 | 2x1x1 1/2 MEC-CSS 920N E GLV ~ NPT FEM 60.3x33.7x48.3MM; ~ | 460 | 4.786 | 92N | CB6292NGEA |  | X | 2X1X1 1/2 | US
68830468468 | 688304684685 | 8x8x1 1/2 RD TEE 25 ORG SWS | 2805.5 | 33 | 025 | FF61025P00 |  | X | 8X8X1 1/2 | US
68830468485 | 688304684852 | KIT 6-165.1MM CLPR & SEAL ASSY 756/758/768/769 | 2953.5 | 3.5 | 756 | S060756K10 | X |  | 6 | US
68830468507 | 688304685071 | S363CCQ44018010 V3610 K5.6 ~ HSW 155F/68C QR WH 18 IN ~ | 498.5 | 4.94 | CCQ | S363CCQQ10 |  | X | V36 SPRINKLERS & SUBASSEMBLIES | US
68830468531 | 688304685316 | S363CCQ51012013 V3612 K8.0 ~ HSW 155F/68C QR BR 12 IN SLV ~ | 447.5 | 3.74 | CCQ | S363CCQ618 |  | X | V36 SPRINKLERS & SUBASSEMBLIES | US
68830468562 | 688304685620 | S363ACS42018410 V3601 K5.6 UP~ 155F/68C SR CP 18 1/2 IN ~ | 432.5 | 5.04 | ACS | S363ACS185 |  | X | V36 SPRINKLERS & SUBASSEMBLIES | US
68830468639 | 688304686399 | S363BFS44027612 V3613 K5.6 ~ PEN 200F/93C SR WH 27 3/4 IN ~ | 496.5 | 6.94 | BFS | S363BFS228 |  | X | V36 SPRINKLERS & SUBASSEMBLIES | US
68830468641 | 688304686412 | S363BFS44028412 V3613 K5.6 ~ PEN 200F/93C SR WH 28 1/2 IN ~ | 496.5 | 7.04 | BFS | S363BFS230 |  | X | V36 SPRINKLERS & SUBASSEMBLIES | US
68830468749 | 688304687495 | 1 1/2 CPL 07 FS-T GLV 48.3MM | 285 | 1.98 | 007 | L014007GT1 |  | X | 1 1/2 | US
68830468751 | 688304687518 | S363CCS41016013 V3609 K5.6 ~ HSW 155F/68C SR BR 16 IN SLV ~ | 423 | 4.54 | CCS | S363CCS425 |  | X | V36 SPRINKLERS & SUBASSEMBLIES | US
68830468828 | 688304688287 | S363CCS41006013 V3609 K5.6 ~ HSW 155F/68C SR BR 6 IN SLV ~ | 325.5 | 2.54 | CCS | S363CCS433 |  | X | V36 SPRINKLERS & SUBASSEMBLIES | US
68830468839 | 688304688393 | V3405 K8 PEN 155F/68C SR BLK ~ RAL9004 3/4 NPT | 57.5 | 0.258 | BCS | S342BCS5B0 |  | X | V34 SUBASSEMBLIES | US
68830468844 | 688304688447 | 3x2 1/2 CPL 750 T GLV | 393.5 | 3.8 | 750 | LC49750GT0 |  |  | 3X2 1/2 | US
68830468855 | 688304688553 | 2 1/2x3/4 MEC-T 920N E ~ BSP/Rc ORG 73x26.9MM; 3/4 ~ | 316.5 | 2.6 | 92N | CB9792NPE2 |  | X | 2 1/2X3/4 | US
68830468891 | 688304688911 | 10 CAP 460 SS 10S/316L T=2.75~ 273MM | 3637.5 | 17.8 | 460 | F100460X16 |  | X | 10 | US
68830468892 | 688304688928 | 12 CAP 460 SS 10S/316L T=3.25 323.9MM | 4233 | 26.731 | 460 | F120460X16 |  | X | 12 | US
68830468896 | 688304688966 | S363BCQ41038212 V3614 K5.6 ~ PEN 155F/68C QR BR 38 1/4 IN ~ | 640.5 | 9.04 | BCQ | S363BCQBN8 |  | X | V36 SPRINKLERS & SUBASSEMBLIES | US
68830468928 | 688304689284 | S363BFS41018010 V3613 K5.6 ~ PEN 200F/93C SR BR 18 IN ~ | 432.5 | 4.94 | BFS | S363BFS235 |  | X | V36 SPRINKLERS & SUBASSEMBLIES | US
68830468930 | 688304689307 | 10x10x3 RD TEE 29T SWS ORG NPT C/E=9 | 4696 | 60 | 029 | FG09029P00 |  | X | 10X10X3 | US
68830468965 | 688304689659 | 3 BSK 732 304SS | 2554.5 | 0.38 | 732 | P030732X00 |  | X | 3 | US
68830469000 | 688304690006 | S363BCQ44034413 V3614 K5.6 ~ PEN 155F/68C QR WH 34 1/2 IN ~ | 583 | 8.24 | BCQ | S363BCQH53 |  | X | V36 SPRINKLERS & SUBASSEMBLIES | US
68830469018 | 688304690181 | 1 1/2 CPL 77DX FS-EW DPX CE8MN SS BOLT/BRZ NUT 48.3MM | 965.5 | 2.229 | 077 | L014077XE1 |  | X | 1 1/2 | US
68830469048 | 688304690488 | S363BFS44016612 V3613 K5.6 ~ PEN 200F/93C SR WH 16 3/4 IN ~ | 413 | 4.74 | BFS | S363BFS261 |  | X | V36 SPRINKLERS & SUBASSEMBLIES | US
68830469049 | 688304690495 | S363BFS44017212 V3613 K5.6 ~ PEN 200F/93C SR WH 17 1/4 IN ~ | 432.5 | 4.84 | BFS | S363BFS262 |  | X | V36 SPRINKLERS & SUBASSEMBLIES | US
68830469052 | 688304690525 | S363BFS44018212 V3613 K5.6 ~ PEN 200F/93C SR WH 18 1/4 IN ~ | 432.5 | 5.04 | BFS | S363BFS265 |  | X | V36 SPRINKLERS & SUBASSEMBLIES | US
68830469055 | 688304690556 | S363BFS44019212 V3613 K5.6 ~ PEN 200F/93C SR WH 19 1/4 IN ~ | 432.5 | 5.24 | BFS | S363BFS268 |  | X | V36 SPRINKLERS & SUBASSEMBLIES | US
68830469057 | 688304690570 | S363BFS44021612 V3613 K5.6 ~ PEN 200F/93C SR WH 21 3/4 IN~ | 469 | 5.74 | BFS | S363BFS270 |  | X | V36 SPRINKLERS & SUBASSEMBLIES | US
68830469058 | 688304690587 | S363BFS44022212 V3613 K5.6 ~ PEN 200F/93C SR WH 22 1/4 IN ~ | 469 | 5.84 | BFS | S363BFS271 |  | X | V36 SPRINKLERS & SUBASSEMBLIES | US
68830469059 | 688304690594 | S363BFS44025212 V3613 K5.6 ~ PEN 200F/93C SR WH 25 1/4 IN ~ | 483 | 6.44 | BFS | S363BFS272 |  | X | V36 SPRINKLERS & SUBASSEMBLIES | US
68830469079 | 688304690792 | 8x8x5 RD TEE 29T SWS ORG NPT | 4050 | 35.25 | 029 | FF71029P00 |  | X | 8X8X5 | US
68830469084 | 688304690846 | S363BFS44017612 V3613 K5.6 ~ PEN 200F/93C SR WH 17 3/4 IN ~ | 432.5 | 4.94 | BFS | S363BFS273 |  | X | V36 SPRINKLERS & SUBASSEMBLIES | US
68830469126 | 688304691263 | RIGID PAINT SHIELD F/REC HEADS | 4.5 | 0.02 | 000 | SM20000000 | X |  | 10X3/4 | US
68830469127 | 688304691270 | V3421 K14 ECOH PEN 155F/68C ~ SR BLK RAL9004 | 115.5 | 0.367 | FCS | S342FCS7B0 |  | X | V34 SUBASSEMBLIES | US
68830469138 | 688304691386 | 4 CPL 31 FS-M GLV 316SS BN | 1063.5 | 6.62 | 031 | C040031GMX |  | X | 4 | US
68830469139 | 688304691393 | 6 CPL 31 FS-M GLV 316SS B/N ~ | 1319.5 | 8.127 | 031 | C060031GMX |  | X | 6 | US
68830469140 | 688304691409 | 20 CPL 31 FS-M GLV 316SS B/N | 5794.5 | 76 | 031 | C200031GMX |  | X | 20/508MM | US
68830469153 | 688304691539 | V3421 K14 ECOH PEN 200F/93C ~ SR BLK RAL9004 | 115.5 | 0.367 | FFS | S342FFS7B0 |  | X | V34 SUBASSEMBLIES | US
68830469174 | 688304691744 | S363BCQ54007012 V3616 K8.0 ~ PEN 155F/68C QR WH 7 IN RECESS | 398 | 2.74 | BCQ | S363BCQH57 |  | X | V36 SPRINKLERS & SUBASSEMBLIES | US
68830469175 | 688304691751 | S363BCQ54007212 V3616 K8.0 ~ PEN 155F/68C QR WH 7 1/4 IN ~ | 398 | 2.84 | BCQ | S363BCQH58 |  | X | V36 SPRINKLERS & SUBASSEMBLIES | US
68830469176 | 688304691768 | S363BCQ54007412 V3616 K8.0 ~ PEN 155F/68C QR WH 7 1/2 IN ~ | 398 | 2.84 | BCQ | S363BCQH59 |  | X | V36 SPRINKLERS & SUBASSEMBLIES | US
68830469178 | 688304691782 | S363BJS44012012 V3613 K5.6 ~ PEN 286F/141C SR WH 12 IN ~ | 381.5 | 3.74 | BJS | S363BJSF73 |  | X | V36 SPRINKLERS & SUBASSEMBLIES | US
68830469215 | 688304692154 | 2 BSK 732 304SS | 2819 | 0.2 | 732 | P020732X00 |  | X | 2 | US
68830469246 | 688304692468 | 12 11 1/4 LR ELL 13-3D BEND ~ ORG CUT GRV C/E=15 1/2 | 8067.5 | 128.31 | 013 | F120013P3D |  | X | 12 | US
68830469258 | 688304692581 | 20 CPL 31 FS-S GLV 316SS B/N | 5794.5 | 76 | 031 | C200031GSX |  | X | 20/508MM | US
68830469261 | 688304692611 | S363ACQ41037010 V3602 K5.6 UP~ 155F/68C QR BR 37 IN PLAIN BRL | 615.5 | 8.74 | ACQ | S363ACQ010 |  | X | V36 SPRINKLERS & SUBASSEMBLIES | US
68830469299 | 688304692994 | A 24x24x20 RD TEE 25-C CDI ~ C/L 37H-77 F | 23170.5 | 1013.2 | 025 | AJ16025PFL |  | X | 24X24X20 | US
68830469357 | 688304693571 | S363CCQ42013611 V3610 K5.6 ~ HSW 155F/68C QR CP 13 3/4 IN ~ | 476 | 4.14 | CCQ | S363CCQ631 |  | X | V36 SPRINKLERS & SUBASSEMBLIES | US
68830469358 | 688304693588 | S363CCQ42014611 V3610 K5.6 ~ HSW 155F/68C QR CP 14 3/4 IN ~ | 476 | 4.34 | CCQ | S363CCQ632 |  | X | V36 SPRINKLERS & SUBASSEMBLIES | US
68830469362 | 688304693625 | S363CCQ42022211 V3610 K5.6 ~ HSW 155F/68C QR CP 22 1/4 IN ~ | 518 | 5.84 | CCQ | S363CCQ636 |  | X | V36 SPRINKLERS & SUBASSEMBLIES | US
68830469384 | 688304693847 | 12 DISC REPAIR KIT E 716;717;~ 779 | 5230 | 60 | 716 | K1207160E0 |  | X | 12 | US
68830469437 | 688304694370 | S363CCS42010011 V3609 K5.6 ~ HSW 155F/68C SR CP 10 IN FLUSH | 402.5 | 3.34 | CCS | S363CCS452 |  | X | V36 SPRINKLERS & SUBASSEMBLIES | US
68830469445 | 688304694455 | 1 1/4 CPL 07 FS-T ORG 42.4MM ~ | 225 | 1.6 | 007 | L012007PT1 |  | X | 1 1/4 | US
68830469451 | 688304694516 | A 8x4 90 RD ELL 10-CR DI ~ 37H-77 | 2256 | 24 | 010 | AF38010PD0 |  | X | 8X4 | US
68830469472 | 688304694721 | 16 CPL 31 FS-S 37H-77 316SS ~ B/N | 3056.5 | 62.1 | 031 | C160031PS8 |  | X | 16 | US
68830469510 | 688304695100 | 3 1/2 CPL 75 FS-T ORG 101.6MM~ | 407 | 3 | 075 | L034075PT1 |  | X | 3 1/2 | US
68830469517 | 688304695179 | S363CCQ52010011 V3612 K8.0 ~ HSW 155F/68C QR CP 10 IN FLUSH | 447.5 | 3.34 | CCQ | S363CCQ637 |  | X | V36 SPRINKLERS & SUBASSEMBLIES | US
68830469529 | 688304695292 | 8x6 SWG NPL 55 PLT TxG | 7267 | 29 | 055 | FF47055Z00 |  | X | 8X6 | US
68830469589 | 688304695896 | 4 FLG 441 T CF8M 114.3MM | 1008 | 6.917 | 441 | L040441XT0 |  | X | 4 | US
68830469598 | 688304695988 | 6x1 1/2 DBL RD CONC 50 GLV ~ W/TNG E/E=15 | 4142.5 | 17.6 | 050 | FE58050G0A |  | X | 6X1 1/2 | US
68830469607 | 688304696077 | S333PCS54004415 V3303 K8.0 ~ CNCL PEN 155F/68C SR WH ~ | 469.5 | 2.24 | PCS | S333PCS096 |  | X |  | US
68830469609 | 688304696091 | A 30x30x14 RD TEE 25-C CDI ~ C/L 37H-77 F | 42372.5 | 1079.5 | 025 | AJ29025PFL |  | X | 30X30X14 | US
68830469620 | 688304696206 | 1 1/2 CPL 78 T GLV TOG HDL | 384.5 | 1.5 | 078 | L014078GT0 |  | X | 1 1/2 | US
68830469627 | 688304696275 | S363BCQ52008014 V3616 K8.0 ~ PEN 155F/68C QR CP 8 IN EXT | 398 | 2.94 | BCQ | S363BCQH62 |  | X | V36 SPRINKLERS & SUBASSEMBLIES | US
68830469663 | 688304696633 | 2 CPL 475 E CF8M 60.3MM | 586 | 1.7 | 475 | L020475XE0 |  |  | 2 | US
68830469664 | 688304696640 | 2 CPL 475 FS-E CF8M 60.3MM | 684 | 1.7 | 475 | L020475XE1 |  | X | 2 | US
68830469667 | 688304696671 | 2 CPL 475 T CF8M 60.3MM | 586 | 1.7 | 475 | L020475XT0 |  | X | 2 | US
68830469668 | 688304696688 | 2 CPL 475 FS-T CF8M 60.3MM | 684 | 1.7 | 475 | L020475XT1 |  | X | 2 | US
68830469669 | 688304696695 | 2 1/2 CPL 475 E CF8M 73MM | 645 | 1.9 | 475 | L024475XE0 |  |  | 2 1/2 | US
68830469670 | 688304696701 | 2 1/2 CPL 475 FS-E CF8M 73MM | 730 | 1.9 | 475 | L024475XE1 |  | X | 2 1/2 | US
68830469673 | 688304696732 | 2 1/2 CPL 475 T CF8M 73MM | 645 | 1.9 | 475 | L024475XT0 |  | X | 2 1/2 | US
68830469674 | 688304696749 | 2 1/2 CPL 475 FS-T CF8M 73MM | 730 | 1.9 | 475 | L024475XT1 |  | X | 2 1/2 | US
68830469675 | 688304696756 | 3 CPL 475 E CF8M 88.9MM | 719 | 2.9 | 475 | L030475XE0 |  |  | 3 | US
68830469676 | 688304696763 | 3 CPL 475 FS-E CF8M 88.9MM | 802.5 | 2.9 | 475 | L030475XE1 |  | X | 3 | US
68830469679 | 688304696794 | 3 CPL 475 T CF8M 88.9MM | 719 | 2.9 | 475 | L030475XT0 |  | X | 3 | US
68830469680 | 688304696800 | 3 CPL 475 FS-T CF8M 88.9MM | 802.5 | 2.9 | 475 | L030475XT1 |  | X | 3 | US
68830469692 | 688304696923 | 4 CPL 475 E CF8M 114.3MM | 906 | 4.2 | 475 | L040475XE0 |  |  | 4 | US
68830469693 | 688304696930 | 4 CPL 475 FS-E CF8M 114.3MM | 1024.5 | 4.2 | 475 | L040475XE1 |  | X | 4 | US
68830469696 | 688304696961 | 4 CPL 475 T CF8M 114.3MM | 906 | 4.2 | 475 | L040475XT0 |  | X | 4 | US
68830469697 | 688304696978 | 4 CPL 475 FS-T CF8M 114.3MM | 1024.5 | 4.2 | 475 | L040475XT1 |  | X | 4 | US
68830469699 | 688304696992 | 139.7MM CPL 475 E CF8M | 1089.5 | 4.9 | 475 | L139475XE0 |  | X | 139.7MM | US
68830469704 | 688304697043 | S363BFS52006013 V3615 K8.0 ~ PEN 200F/93C SR CP 6 IN SLV ~ | 338 | 2.54 | BFS | S363BFS284 |  | X | V36 SPRINKLERS & SUBASSEMBLIES | US
68830469831 | 688304698316 | S363BCS44008011 V3613 K5.6 ~ PEN 155F/68C SR WH 8 IN FLUSH | 360 | 2.94 | BCS | S363BCSF99 |  | X | V36 SPRINKLERS & SUBASSEMBLIES | US
68830469836 | 688304698361 | S363BCS44009211 V3613 K5.6 ~ PEN 155F/68C SR WH 9 1/4 IN ~ | 381.5 | 3.24 | BCS | S363BCSG05 |  | X | V36 SPRINKLERS & SUBASSEMBLIES | US
68830469839 | 688304698392 | S363BCS44010411 V3613 K5.6 ~ PEN 155F/68C SR WH 10 1/2 IN ~ | 381.5 | 3.44 | BCS | S363BCSG08 |  | X | V36 SPRINKLERS & SUBASSEMBLIES | US
68830469846 | 688304698460 | S363BCS44013411 V3613 K5.6 ~ PEN 155F/68C SR WH 13 1/2 IN ~ | 413 | 4.04 | BCS | S363BCSG15 |  | X | V36 SPRINKLERS & SUBASSEMBLIES | US
68830469854 | 688304698545 | S363BCS44015411 V3613 K5.6 ~ PEN 155F/68C SR WH 15 1/2 IN ~ | 413 | 4.44 | BCS | S363BCSG23 |  | X | V36 SPRINKLERS & SUBASSEMBLIES | US
68830469863 | 688304698637 | S363BCS44021011 V3613 K5.6 ~ PEN 155F/68C SR WH 21 IN FLUSH | 469 | 5.54 | BCS | S363BCSG32 |  | X | V36 SPRINKLERS & SUBASSEMBLIES | US
68830469881 | 688304698811 | A 8 90 LR ELL 100-C DI 37H-77 | 3232 | 92.6 | 100 | A080100PD0 |  | X | 8 | US
68830469893 | 688304698934 | S363CCQ42019411 V3610 K5.6 ~ HSW 155F/68C QR CP 19 1/2 IN ~ | 498.5 | 5.24 | CCQ | S363CCQ645 |  | X | V36 SPRINKLERS & SUBASSEMBLIES | US
68830469895 | 688304698958 | S363CCQ42020411 V3610 K5.6 ~ HSW 155F/68C QR CP 20 1/2 IN ~ | 498.5 | 5.44 | CCQ | S363CCQ647 |  | X | V36 SPRINKLERS & SUBASSEMBLIES | US
68830469896 | 688304698965 | S363CCQ42020611 V3610 K5.6 ~ HSW 155F/68C QR CP 20 3/4 IN ~ | 498.5 | 5.54 | CCQ | S363CCQ648 |  | X | V36 SPRINKLERS & SUBASSEMBLIES | US
68830469898 | 688304698989 | S363CCQ42021411 V3610 K5.6 ~ HSW 155F/68C QR CP 21 1/2 IN ~ | 518 | 5.64 | CCQ | S363CCQ650 |  | X | V36 SPRINKLERS & SUBASSEMBLIES | US
68830469899 | 688304698996 | S363CCQ42021611 V3610 K5.6 ~ HSW 155F/68C QR CP 21 3/4 IN ~ | 518 | 5.74 | CCQ | S363CCQ651 |  | X | V36 SPRINKLERS & SUBASSEMBLIES | US
68830469964 | 688304699641 | 2 CPL 89 E GLV 60.3MM | 211.5 | 3.2 | 089 | L020089GE0 |  |  | 2 | US
68830469965 | 688304699658 | 2 CPL 89 T GLV 60.3MM | 211.5 | 3.2 | 089 | L020089GT0 |  | X | 2 | US
68830469966 | 688304699665 | 2 1/2 CPL 89 E GLV 73MM | 246.5 | 4 | 089 | L024089GE0 |  |  | 2 1/2 | US
68830469967 | 688304699672 | 2 1/2 CPL 89 T GLV 73MM | 246.5 | 4 | 089 | L024089GT0 |  | X | 2 1/2 | US
68830469969 | 688304699696 | 3 CPL 89 E GLV 88.9MM | 275 | 4.4 | 089 | L030089GE0 |  |  | 3 | US
68830469970 | 688304699702 | 3 CPL 89 T GLV 88.9MM | 275 | 4.4 | 089 | L030089GT0 |  | X | 3 | US
68830469972 | 688304699726 | 4 CPL 89 E GLV 114.3MM | 382 | 8 | 089 | L040089GE0 |  |  | 4 | US
68830469973 | 688304699733 | 4 CPL 89 T GLV 114.3MM | 382 | 8 | 089 | L040089GT0 |  | X | 4 | US
68830469988 | 688304699887 | 6 FLG 441 T CF8M 168.3MM MAX ~ PRES 200 PSI | 1267.5 | 9.54 | 441 | L060441XT0 |  | X | 6 | US
68830469989 | 688304699894 | 6 CPL 489 T CF8M 168.3MM | 2085 | 13.2 | 489 | L060489XT0 |  | X | 6 | US
68830469990 | 688304699900 | 8 CPL 489 T CF8M 219.1MM | 4341 | 20.4 | 489 | L080489XT0 |  | X | 8 | US
68830469991 | 688304699917 | 12 CPL 489 T CF8M 323.9MM | 7197.5 | 36.4 | 489 | L120489XT0 |  | X | 12 | US
68830469993 | 688304699931 | S363BFS52008613 V3615 K8.0 ~ PEN 200F/93C SR CP 8 3/4 IN ~ | 360 | 3.14 | BFS | S363BFS288 |  | X | V36 SPRINKLERS & SUBASSEMBLIES | US
68830470006 | 688304700064 | A 18x14 CONC 50-C CDI 37H-77~ F | 7781.5 | 200 | 050 | AH47050PF0 |  | X | 18X14 | US
68830470007 | 688304700071 | A 14 90 LR ELL 100-C CDI ~ 37H-77 F | 6486 | 262 | 100 | A140100PF0 |  | X | 14 | US
68830470015 | 688304700156 | S363CFS42008014 V3609 K5.6 ~ HSW 200F/93C SR CP 8 IN EXT | 380 | 2.94 | CFS | S363CFS194 |  | X | V36 SPRINKLERS & SUBASSEMBLIES | US
68830470065 | 688304700651 | 6x3 BEV ADP NPL 42 UPD | 785.5 | 4.74 | 042 | FE71042U00 |  | X | 6X3 | US
68830470066 | 688304700668 | 2 90 LR ELL 100-6D BEND ORG ~ CUT GRV C/E=16 | 3831.5 | 1.22 | 100 | F020100P6D |  | X | 2 | US
68830470088 | 688304700880 | 6 CPL 89 FS-E GLV RIGID DI ~ CPL F/SS PIPE 168.3MM | 946 | 15.5 | 089 | L060089GE1 |  | X | 6 | US
68830470098 | 688304700989 | 10 CPL 489 T CF8M 273MM | 5115 | 29.6 | 489 | L100489XT0 |  | X | 10 | US
68830470111 | 688304701115 | S363CCS41018012 V3609 K5.6 ~ HSW 155F/68C SR BR 18 IN ~ | 449.5 | 4.94 | CCS | S363CCS466 |  | X | V36 SPRINKLERS & SUBASSEMBLIES | US
68830470122 | 688304701221 | V34 ESC ASY 1/2 ADJ 3/4 NPT ~ BLK RAL9004 | 11.5 | 0.066 | 000 | SE020000B0 |  | X | 5X2 | US
68830470161 | 688304701610 | S363CJS41020011 V3609 K5.6 ~ HSW 286F/141C SR BR 20 IN ~ | 449.5 | 5.34 | CJS | S363CJS205 |  | X | V36 SPRINKLERS & SUBASSEMBLIES | US
68830470201 | 688304702013 | S363CCQ44018011 V3610 K5.6 ~ HSW 155F/68C QR WH 18 IN FLUSH | 498.5 | 4.94 | CCQ | S363CCQ659 |  | X | V36 SPRINKLERS & SUBASSEMBLIES | US
68830470202 | 688304702020 | S363CFQ41010013 V3610 K5.6 ~ HSW 200F/93C QR BR 10 IN SLV ~ | 447.5 | 3.34 | CFQ | S363CFQ247 |  | X | V36 SPRINKLERS & SUBASSEMBLIES | US
68830470297 | 688304702976 | S363BCQ41019412 V3614 K5.6 ~ PEN 155F/68C QR BR 19 1/2 IN ~ | 466.5 | 5.24 | BCQ | S363BCQH82 |  | X | V36 SPRINKLERS & SUBASSEMBLIES | US
68830470310 | 688304703102 | 2 90 LR ELL 100-5D BEND ORG ~ CUT GRV C/E=14 | 3736 | 10.26 | 100 | F020100P5D |  | X | 2 | US
68830470321 | 688304703218 | S363CCS52016014 V3611 K8.0 ~ HSW 155F/68C SR CP 16 IN EXT | 423 | 4.54 | CCS | S363CCS468 |  | X | V36 SPRINKLERS & SUBASSEMBLIES | US
68830470322 | 688304703225 | S363CCS52016214 V3611 K8.0 ~ HSW 155F/68C SR CP 16 1/4 IN ~ | 423 | 4.64 | CCS | S363CCS469 |  | X | V36 SPRINKLERS & SUBASSEMBLIES | US
68830470356 | 688304703560 | 2 1/2 BSK 732 304SS | 2937 | 0.397 | 732 | P024732X00 |  | X | 2 1/2 | US
68830470363 | 688304703638 | 4 BSK 732 304SS | 2654 | 0.97 | 732 | P040732X00 |  | X | 4 | US
68830470368 | 688304703683 | 5 BSK 732 304SS | 2835 | 1.2 | 732 | P050732X00 |  | X | 5 | US
68830470371 | 688304703713 | 6 BSK 732 304SS | 2892.5 | 1.9 | 732 | P060732X00 |  | X | 6 | US
68830470376 | 688304703768 | 8 BSK 732 304SS | 3179.5 | 4.2 | 732 | P080732X00 |  | X | 8 | US
68830470383 | 688304703836 | 10 BSK 732 304SS | 7535.5 | 4.2 | 732 | P100732X00 |  | X | 10 | US
68830470388 | 688304703881 | 12 BSK 732 304SS | 9039.5 | 5.9 | 732 | P120732X00 |  | X | 12 | US
68830470431 | 688304704314 | 1 1/4x1 ECC 51 STL ORG W/TNG ~ E/E=8 | 1005 | 1.7 | 051 | FB05051P00 |  | X | 1 1/4X1 | US
68830470484 | 688304704840 | S363ACQ41018410 V3602 K5.6 UP~ 155F/68C QR BR 18 1/2 IN ~ | 466.5 | 5.04 | ACQ | S363ACQ016 |  | X | V36 SPRINKLERS & SUBASSEMBLIES | US
68830470591 | 688304705915 | S363CCQ42018611 V3610 K5.6 ~ HSW 155F/68C QR CP 18 3/4 IN ~ | 498.5 | 5.14 | CCQ | S363CCQ675 |  | X | V36 SPRINKLERS & SUBASSEMBLIES | US
68830470655 | 688304706554 | 2 1/2x1 1/4 SWG NPL 55 PLT TxG | 1988 | 3 | 055 | FC01055Z00 |  | X | 2 1/2X1 1/4 | US
68830470674 | 688304706745 | 159MM GSK 77 E | 244.5 | 0.373 | 077 | G159077LE0 |  | X | 159MM | US
68830470712 | 688304707124 | 2x1 1/2 MEC-T 920N T ORG GRV ~ 60.3x48.3MM | 234.5 | 3.376 | 92N | CB6792NPT1 |  |  | 2X1 1/2 | US
68830470741 | 688304707414 | 10 CPL 99 T GLV 273MM | 4063 | 48.2 | 099 | L100099GT0 |  | X | 10 | US
68830470754 | 688304707544 | 2x1 1/2 MEC-T 920N T GLV GRV ~ 60.3x48.3MM | 288 | 3.376 | 92N | CB6792NGT1 |  | X | 2X1 1/2 | US
68830470758 | 688304707582 | 4 CPL 77 V ORG 114.3MM ~ | 623 | 6.4 | 077 | L040077PV0 |  | X | 4 | US
68830470786 | 688304707865 | S363CFS51012013 V3611 K8.0 ~ HSW 200F/93C SR BR 12 IN SLV ~ | 402.5 | 3.74 | CFS | S363CFS033 |  | X | V36 SPRINKLERS & SUBASSEMBLIES | US
68830470824 | 688304708244 | 2 1/2 CPL 75 FS-T GLV 73MM | 321 | 1.853 | 075 | L024075GT1 |  | X | 2 1/2 | US
68830470842 | 688304708428 | 4 CPL 75 FS-T GLV 114.3MM | 498.5 | 4.046 | 075 | L040075GT1 |  | X | 4 | US
68830470845 | 688304708459 | S363AFS42012010 V3601 K5.6 UP~ 200F/93C SR CP 12 IN PLAIN BRL | 381.5 | 3.74 | AFS | S363AFS183 |  | X | V36 SPRINKLERS & SUBASSEMBLIES | US
68830470847 | 688304708473 | S363BCS44008614 V3613 K5.6 ~ PEN 155F/68C SR WH 8 3/4 IN ~ | 360 | 3.14 | BCS | S363BCSH36 |  | X | V36 SPRINKLERS & SUBASSEMBLIES | US
68830470876 | 688304708763 | S363BCS41016012 V3613 K5.6 ~ PEN 155F/68C SR BR 16 IN ~ | 413 | 4.54 | BCS | S363BCSH45 |  | X | V36 SPRINKLERS & SUBASSEMBLIES | US
68830470919 | 688304709197 | S363CCS52016012 V3611 K8.0 ~ HSW 155F/68C SR CP 16 IN ~ | 423 | 4.54 | CCS | S363CCS483 |  | X | V36 SPRINKLERS & SUBASSEMBLIES | US
68830470944 | 688304709449 | V33 CVR PL SUBASY 135F/57C ~ BRIGHT BRASS | 29.5 | 0.2 | 6A0 | S3306A0030 |  | X | 33 | US
68830470970 | 688304709708 | S363BCS41012012 V3613 K5.6 ~ PEN 155F/68C SR BR 12 IN ~ | 381.5 | 3.74 | BCS | S363BCSH51 |  | X | V36 SPRINKLERS & SUBASSEMBLIES | US
68830470976 | 688304709760 | HOSE KIT 749 | 193 | 0.15 | 749 | S014749K01 | X |  | 1 1/2 | US
68830470997 | 688304709975 | 8x10 BEV ADP NPL 42 UPD | 1602 | 20.58 | 042 | FF77042U00 |  | X | 8X10 | US
68830470999 | 688304709999 | S363CCS42022414 V3609 K5.6 ~ HSW 155F/68C SR CP 22 1/2 IN ~ | 479 | 5.84 | CCS | S363CCSA50 |  | X | V36 SPRINKLERS & SUBASSEMBLIES | US
68830471001 | 688304710018 | 6 FIRELOCK SERIES 707C ~ SUPERVISED CLOSED BUTTERFLY ~ | 2883.5 | 28.7 | 707 | V060707900 |  |  | 6 | US
68830471002 | 688304710025 | S363CFS42028013 V3609 K5.6 ~ HSW 200F/93C SR CP 28 IN SLV ~ | 584 | 6.94 | CFS | S363CFS494 |  | X | V36 SPRINKLERS & SUBASSEMBLIES | US
68830471018 | 688304710186 | 1/2 NPT RSTR 752 070 ORIF 360~ NICOTEF CTD | 229 | 0.535 | 752 | P004752CN1 |  | X | 1/2 | US
68830471019 | 688304710193 | 1/2x1/4 NPT REST 751 .063 ~ ORIFICE 360 BR NICOTEF CTD | 75.5 | 0.32 | 751 | SV84751CN0 | X |  | 1/2X1/4 | US
68830471020 | 688304710209 | 1/2x1/4 NPT REST 751 .125 ~ ORIFICE 360 BR | 75.5 | 0.456 | 751 | SV84751CN1 |  | X | 1/2X1/4 | US
68830471021 | 688304710216 | 1/4 NPT RSTR 752 .063 ORIFICE~ 360 BR NICOTEF CTD | 105 | 0.09 | 752 | S002752CN0 | X |  | 1/4 | US
68830471024 | 688304710247 | 1/2 NPT RSTR 752 .125 ORIF BR~ NICOTEF CTD | 75.5 | 0.54 | 752 | S004752CN1 |  | X | 1/2 | US
68830471034 | 688304710346 | S363CCQ52018011 V3612 K8.0 ~ HSW 155F/68C QR CP 18 IN FLUSH | 498.5 | 4.94 | CCQ | S363CCQ687 |  | X | V36 SPRINKLERS & SUBASSEMBLIES | US
68830471116 | 688304711169 | S363BCS42009410 V3613 K5.6 ~ PEN 155F/68C SR CP 9 1/2 IN ~ | 381.5 | 3.24 | BCS | S363BCSH56 |  | X | V36 SPRINKLERS & SUBASSEMBLIES | US
68830471118 | 688304711183 | S363BCS42010410 V3613 K5.6 ~ PEN 155F/68C SR CP 10 1/2 IN ~ | 381.5 | 3.44 | BCS | S363BCSH58 |  | X | V36 SPRINKLERS & SUBASSEMBLIES | US
68830471120 | 688304711206 | S363CFQ42018010 V3610 K5.6 ~ HSW 200F/93C QR CP 18 IN ~ | 498.5 | 4.94 | CFQ | S363CFQ256 |  | X | V36 SPRINKLERS & SUBASSEMBLIES | US
68830471164 | 688304711640 | S363BFQ42029014 V3614 K5.6 ~ PEN 200F/93C QR CP 29 IN EXT | 553 | 7.14 | BFQ | S363BFQ160 |  | X | V36 SPRINKLERS & SUBASSEMBLIES | US
68830471182 | 688304711824 | S363BFQ42007611 V3614 K5.6 ~ PEN 200F/93C QR CP 7 3/4 IN ~ | 398 | 2.94 | BFQ | S363BFQ163 |  | X | V36 SPRINKLERS & SUBASSEMBLIES | US
68830471197 | 688304711978 | 10 45 LAT 30-P SWS GLV PLE ~ C/LE=20 3/4 C/SE=6 1/2 | 13994.5 | 105 | 030 | F100030GLK |  | X | 10 | US
68830471198 | 688304711985 | 12 45 LAT 30-P SWS GLV PLE ~ C/LE=24 1/2 C/SE=7 | 18915.5 | 167 | 030 | F120030GLK |  | X | 12 | US
68830471216 | 688304712166 | S363AJQ41028010 V3602 K5.6 UP~ 286F/141C QR BR 28 IN PLAIN ~ | 584 | 6.94 | AJQ | S363AJQ003 |  | X | V36 SPRINKLERS & SUBASSEMBLIES | US
68830471247 | 688304712470 | S363AJQ41042010 V3602 K5.6 UP~ 286F/141C QR BR 42 IN PLAIN ~ | 737 | 9.74 | AJQ | S363AJQ004 |  | X | V36 SPRINKLERS & SUBASSEMBLIES | US
68830471258 | 688304712586 | ATM WATER MTR ALARM W/3/4 ~ ALARM LINE Y STN 50 MESH ~ | 3076 | 4.17 | 760 | S000760159 | X |  | MISCELLANEOUS | US
68830471267 | 688304712678 | S363BCQ44014411 V3614 K5.6 ~ PEN 155F/68C QR WH 14 1/2 IN ~ | 440 | 4.24 | BCQ | S363BCQH96 |  | X | V36 SPRINKLERS & SUBASSEMBLIES | US
68830471290 | 688304712906 | S363BCQ52015013 V3616 K8.0 ~ PEN 155F/68C QR CP 15 IN SLV ~ | 440 | 4.34 | BCQ | S363BCQI21 |  | X | V36 SPRINKLERS & SUBASSEMBLIES | US
68830471293 | 688304712937 | S363BCQ52015613 V3616 K8.0 ~ PEN 155F/68C QR CP 15 3/4 IN ~ | 440 | 4.54 | BCQ | S363BCQI24 |  | X | V36 SPRINKLERS & SUBASSEMBLIES | US
68830471299 | 688304712999 | S363BCQ52017613 V3616 K8.0 ~ PEN 155F/68C QR CP 17 3/4 IN ~ | 466.5 | 4.94 | BCQ | S363BCQI30 |  | X | V36 SPRINKLERS & SUBASSEMBLIES | US
68830471359 | 688304713590 | 18 BFV 706 OGS E PPS ALECTO AB 1950 GO CW V180358222 | 58574.5 | 278.3 | 706 | V180706SEH |  | X | 18/457.2MM | US
68830471391 | 688304713910 | 18 CPL 31 FS-S 37H-77 316SS ~ B/N | 3600 | 78 | 031 | C180031PSL |  | X | 18/457.2MM | US
68830471408 | 688304714085 | S363BJS42008014 V3613 K5.6 ~ PEN 286F/141C SR CP 8 IN EXT | 360 | 2.94 | BJS | S363BJS244 |  | X | V36 SPRINKLERS & SUBASSEMBLIES | US
68830471410 | 688304714108 | 8 CPL 77 FS-T GLV 219.1MM | 1616.5 | 21.05 | 077 | L080077GT1 |  | X | 8 | US
68830471433 | 688304714337 | S363BCS42012410 V3613 K5.6 ~ PEN 155F/68C SR CP 12 1/2 IN ~ | 381.5 | 3.84 | BCS | S363BCSH75 |  | X | V36 SPRINKLERS & SUBASSEMBLIES | US
68830471446 | 688304714467 | S363CFS42014012 V3609 K5.6 ~ HSW 200F/93C SR CP 14 IN ~ | 423 | 4.14 | CFS | S363CFS202 |  | X | V36 SPRINKLERS & SUBASSEMBLIES | US
68830471465 | 688304714658 | S363BCS52008014 V3615 K8.0 ~ PEN 155F/68C SR CP 8 IN EXT | 360 | 2.94 | BCS | S363BCSH87 |  | X | V36 SPRINKLERS & SUBASSEMBLIES | US
68830471476 | 688304714764 | V2709 K5.6 HSW 155F/68C SR ~ BLK RAL9004 1/2 NPT | 64 | 0.165 | CCS | S271CCS4B0 |  | X | V2701 & V2705 SUBASSEMBLIES | US
68830471574 | 688304715747 | 4x1 1/4 MEC-T 920N T GLV NPT ~ FEM 114.3x42.4MM; 1 1/4 FEM | 402.5 | 3.7 | 92N | CD2492NGT0 |  | X | 4X1 1/4 | US
68830471579 | 688304715792 | WR V36 CNCL/REC 1 NPT BLK | 313 | 0.5 | P00 | ST43P00000 | X |  | 12X1 1/4 | US
68830471580 | 688304715808 | WR V29 SOC FLUSH SPK GLOBE #332334 | 755.5 | 0.79 | M00 | ST51M00000 |  | X | 8X8X4X1/2 | US
68830471581 | 688304715815 | WR V39 CNCL SPK | 269.5 | 0.67 | J00 | ST62J00000 | X |  |  | US
68830471590 | 688304715907 | 6 CPL 489 FS-T CF8M 168.3MM | 2861 | 14.5 | 489 | L060489XT1 |  | X | 6 | US
68830471591 | 688304715914 | 12 CPL 489 FS-T CF8M 323.9MM | 7547.5 | 36.6 | 489 | L120489XT1 |  | X | 12 | US
68830471608 | 688304716089 | 5 CKV 716 O BLK STD MCH NO ~ DRAIN TAP V050161000 141.3MM | 4858 | 24.8 | 716 | V050716PO0 |  | X | 5 | US
68830471733 | 688304717338 | 1 1/4X1/2 OTLT 922 E TYPE A ~ NPT PLT | 89 | 1.07 | 922 | CB02922ZE0 |  | X | 1 1/4X1/2 | US
68830471734 | 688304717345 | 1 1/4x1 OTLT 922 E TYPE A NPT~ PLT | 94.5 | 1.2 | 922 | CB05922ZE0 |  | X | 1 1/4X1 | US
68830471735 | 688304717352 | 1 1/2x1/2 OTLT 922 E TYPE A ~ NPT PLT | 89 | 1.15 | 922 | CB26922ZE0 |  |  | 1 1/2X1/2 | US
68830471736 | 688304717369 | 1 1/2x3/4 OTLT 922 E TYPE A ~ NPT PLT | 89 | 1.2 | 922 | CB28922ZE0 |  | X | 1 1/2X3/4 | US
68830471737 | 688304717376 | 1 1/2x1 OTLT 922 E TYPE A NPT~ PLT | 97 | 1.42 | 922 | CB29922ZE0 |  |  | 1 1/2X1 | US
68830471769 | 688304717697 | WR V38-4 CONC SOCKET | 250.5 | 0.644 | N00 | ST21N00000 | X |  | 20X1 | US
68830471770 | 688304717703 | WR V36 SPK OPEN END MCH BLK | 170.5 | 0.75 | 000 | ST73000000 | X |  | 4X16 3/4 | US
68830471781 | 688304717819 | 8 CPL 489 FS-T CF8M 219.1MM | 4564.5 | 20.4 | 489 | L080489XT1 |  | X | 8 | US
68830471802 | 688304718021 | 1 1/2 CPL 489 E CF8M 48.3MM | 525 | 1.483 | 489 | L014489XE0 |  |  | 1 1/2 | US
68830471857 | 688304718571 | V3406 K8.0 PEN 286F/141C QR ~ BLK RAL9004 3/4 NPT | 93.5 | 0.28 | BJQ | S342BJQ5B0 |  | X | V34 SUBASSEMBLIES | US
68830471865 | 688304718656 | S363CFS42006013 V3609 K5.6 ~ HSW 200F/93C SR CP 6 IN SLV ~ | 324.5 | 2.54 | CFS | S363CFS035 |  | X | V36 SPRINKLERS & SUBASSEMBLIES | US
68830471868 | 688304718687 | S363CFS42014214 V3609 K5.6 ~ HSW 200F/93C SR CP 14 1/4 IN ~ | 423 | 4.24 | CFS | S363CFS208 |  | X | V36 SPRINKLERS & SUBASSEMBLIES | US
68830471869 | 688304718694 | S363CFS42014414 V3609 K5.6 ~ HSW 200F/93C SR CP 14 1/2 IN ~ | 423 | 4.24 | CFS | S363CFS209 |  | X | V36 SPRINKLERS & SUBASSEMBLIES | US
68830471871 | 688304718717 | S363CFS42015414 V3609 K5.6 ~ HSW 200F/93C SR CP 15 1/2 IN ~ | 423 | 4.44 | CFS | S363CFS211 |  | X | V36 SPRINKLERS & SUBASSEMBLIES | US
68830471937 | 688304719370 | 10x10x1 1/2 RD TEE 25 ORG SWS~ | 4058.5 | 62 | 025 | FG05025P00 |  | X | 10X10X1 1/2 | US
68830471966 | 688304719660 | S363CCQ41018011 V3610 K5.6 ~ HSW 155F/68C QR BR 18 IN FLUSH | 498.5 | 4.94 | CCQ | S363CCQ719 |  | X | V36 SPRINKLERS & SUBASSEMBLIES | US
68830471969 | 688304719691 | A 18 LAT 30-C CDI C/L 37H-77~ F C/LE=32 C/SE=7 | 18085.5 | 689.4 | 030 | A180030PFL |  | X | 18/457.2MM | US
68830471979 | 688304719790 | S363BCS42018010 V3613 K5.6 ~ PEN 155F/68C SR CP 18 IN ~ | 432.5 | 4.94 | BCS | S363BCSI03 |  | X | V36 SPRINKLERS & SUBASSEMBLIES | US
68830471984 | 688304719844 | S363BFQ44018614 V3614 K5.6 ~ PEN 200F/93C QR WH 18 3/4 IN ~ | 466.5 | 5.14 | BFQ | S363BFQ184 |  | X | V36 SPRINKLERS & SUBASSEMBLIES | US
68830471985 | 688304719851 | S363BFQ44019614 V3614 K5.6 ~ PEN 200F/93C QR WH 19 3/4 IN ~ | 466.5 | 5.34 | BFQ | S363BFQ185 |  | X | V36 SPRINKLERS & SUBASSEMBLIES | US
68830472003 | 688304720031 | 12x12x2 1/2 RD TEE 25 ORG SWS | 4611 | 80 | 025 | FG51025P00 |  | X | 12X12X2 1/2 | US
68830472093 | 688304720932 | A 12x12x6 RD LAT 30-CR CDI ~ C/L 37H-77 F C/LE=24 1/2 ~ | 12638 | 189.7 | 030 | AG58030PFL |  | X | 12X12X6 | US
68830472115 | 688304721151 | S363BCS42017010 V3613 K5.6 ~ PEN 155F/68C SR CP 17 IN ~ | 432.5 | 4.74 | BCS | S363BCSI19 |  | X | V36 SPRINKLERS & SUBASSEMBLIES | US
68830472119 | 688304721199 | S363BCS42018410 V3613 K5.6 ~ PEN 155F/68C SR CP 18 1/2 IN ~ | 432.5 | 5.04 | BCS | S363BCSI23 |  | X | V36 SPRINKLERS & SUBASSEMBLIES | US
68830472120 | 688304721205 | S363BCS42018610 V3613 K5.6 ~ PEN 155F/68C SR CP 18 3/4 IN ~ | 432.5 | 5.14 | BCS | S363BCSI24 |  | X | V36 SPRINKLERS & SUBASSEMBLIES | US
68830472158 | 688304721588 | 12x12x10 45 RD LAT 30R SWS ~ ORG C/LE=23 C/SE=7 | 8534 | 167 | 030 | FG62030P00 |  | X | 12X12X10 | US
68830472231 | 688304722318 | 24x18 CONC W50 MWS AGS ORG ~ CST E/E=20 MANUFACTURED ~ | 22628 | 221.9 | 050 | WJ03050PFF |  | X | 24X18 | US
68830472236 | 688304722363 | S363BFS42008614 V3613 K5.6 ~ PEN 200F/93C SR CP 8 3/4 IN ~ | 360 | 3.14 | BFS | S363BFS325 |  | X | V36 SPRINKLERS & SUBASSEMBLIES | US
68830472240 | 688304722400 | 4 FIRELOCK SERIES 765 HIGH ~ PRESSURE BUTTERFLY VALVE W/TAP | 2554.5 | 14 | 765 | V040765200 |  | X | 4 | US
68830472254 | 688304722547 | S363BCQ44041613 V3614 K5.6 ~ PEN 155F/68C QR WH 41 3/4 IN ~ | 712.5 | 9.74 | BCQ | S363BCQJ10 |  | X | V36 SPRINKLERS & SUBASSEMBLIES | US
68830472256 | 688304722561 | S363BCQ44044013 V3614 K5.6 ~ PEN 155F/68C QR WH 44 IN SLV ~ | 784.5 | 10.14 | BCQ | S363BCQJ12 |  | X | V36 SPRINKLERS & SUBASSEMBLIES | US
68830472281 | 688304722813 | 3 1/2x2 MEC-T 920N E ORG GRV ~ 101.6x60.3MM | 1288.5 | 3.8 | 92N | CC9092NPE1 |  |  | 3 1/2X2 | US
68830472311 | 688304723117 | S363BCS41039413 V3613 K5.6 ~ PEN 155F/68C SR BR 39 1/2 IN ~ | 628 | 9.24 | BCS | S363BCSI50 |  | X | V36 SPRINKLERS & SUBASSEMBLIES | US
68830472312 | 688304723124 | S363BCS41042413 V3613 K5.6 ~ PEN 155F/68C SR BR 42 1/2 IN ~ | 696.5 | 9.84 | BCS | S363BCSI51 |  | X | V36 SPRINKLERS & SUBASSEMBLIES | US
68830472313 | 688304723131 | S363BCS41043013 V3613 K5.6 ~ PEN 155F/68C SR BR 43 IN SLV ~ | 720 | 9.94 | BCS | S363BCSI52 |  | X | V36 SPRINKLERS & SUBASSEMBLIES | US
68830472335 | 688304723353 | 1 CPL 475 E CF8M 33.7MM | 404 | 1.6 | 475 | L010475XE0 |  |  | 1 | US
68830472336 | 688304723360 | 1 CPL 475 T CF8M 33.7MM | 404 | 1.6 | 475 | L010475XT0 |  | X | 1 | US
68830472337 | 688304723377 | 1 1/4 CPL 475 E CF8M 42.4MM | 472.5 | 2.4 | 475 | L012475XE0 |  |  | 1 1/4 | US
68830472338 | 688304723384 | 1 1/4 CPL 475 T CF8M 42.4MM | 472.5 | 2.4 | 475 | L012475XT0 |  | X | 1 1/4 | US
68830472339 | 688304723391 | 1 1/2 CPL 475 E CF8M 48.3MM | 525 | 2.6 | 475 | L014475XE0 |  |  | 1 1/2 | US
68830472340 | 688304723407 | 1 1/2 CPL 475 T CF8M 48.3MM | 525 | 2.6 | 475 | L014475XT0 |  | X | 1 1/2 | US
68830472372 | 688304723728 | S363BCS42017410 V3613 K5.6 ~ PEN 155F/68C SR CP 17 1/2 IN ~ | 432.5 | 4.84 | BCS | S363BCSI76 |  | X | V36 SPRINKLERS & SUBASSEMBLIES | US
68830472378 | 688304723780 | S363BCS42022410 V3613 K5.6 ~ PEN 155F/68C SR CP 22 1/2 IN ~ | 469 | 5.84 | BCS | S363BCSI82 |  | X | V36 SPRINKLERS & SUBASSEMBLIES | US
68830472434 | 688304724343 | S363CFS44008013 V3609 K5.6 ~ HSW 200F/93C SR WH 8 IN SLV ~ | 380 | 2.94 | CFS | S363CFS215 |  | X | V36 SPRINKLERS & SUBASSEMBLIES | US
68830472435 | 688304724350 | S363CJS42018014 V3609 K5.6 ~ HSW 286F/141C SR CP 18 IN EXT | 449.5 | 4.94 | CJS | S363CJS212 |  | X | V36 SPRINKLERS & SUBASSEMBLIES | US
68830472444 | 688304724442 | S363BJS44022413 V3613 K5.6 ~ PEN 286F/141C SR WH 22 1/2 IN~ | 469 | 5.84 | BJS | S363BJS249 |  | X | V36 SPRINKLERS & SUBASSEMBLIES | US
68830472445 | 688304724459 | S363BJS44023013 V3613 K5.6 ~ PEN 286F/141C SR WH 23 IN SL~ | 469 | 5.94 | BJS | S363BJS250 |  | X | V36 SPRINKLERS & SUBASSEMBLIES | US
68830472446 | 688304724466 | S363BJS44023413 V3613 K5.6 ~ PEN 286F/141C SR WH 23 1/2 IN~ | 469 | 6.04 | BJS | S363BJS251 |  | X | V36 SPRINKLERS & SUBASSEMBLIES | US
68830472455 | 688304724558 | 6x3 MEC-CSS 920 T ORG FEM NPT~ 168.3x88.9MM;3 FEM NPTxNPT | 747.5 | 15.7 | 920 | CE71920PTA |  | X | 6X3 | US
68830472474 | 688304724749 | S363BFQ44035413 V3614 K5.6 ~ PEN 200F/93C QR WH 35 1/2 IN ~ | 583 | 8.44 | BFQ | S363BFQ199 |  | X | V36 SPRINKLERS & SUBASSEMBLIES | US
68830472483 | 688304724831 | 10x3 BEV ADP NPL 42 UPD | 1134 | 8.56 | 042 | FF87042U00 |  | X | 10X3 | US
68830472500 | 688304725005 | V2710 K5.6 HSW 155F/68C QR ~ BLK RAL9004 1/2 NPT | 85.5 | 0.165 | CCQ | S271CCQ4B0 | X |  | V2701 & V2705 SUBASSEMBLIES | US
68830472560 | 688304725609 | 5x5x4 45 RD LAT 30R SWS ORG ~ C/LE=12 1/2 C/SE=4 | 3151.5 | 26.5 | 030 | FE38030P00 |  | X | 5X5X4 | US
68830472561 | 688304725616 | S363BCS41021412 V3613 K5.6 ~ PEN 155F/68C SR BR 21 1/2 IN ~ | 469 | 5.64 | BCS | S363BCSJ04 |  | X | V36 SPRINKLERS & SUBASSEMBLIES | US
68830472565 | 688304725654 | S363BCS41027012 V3613 K5.6 ~ PEN 155F/68C SR BR 27 IN ~ | 496.5 | 6.74 | BCS | S363BCSJ08 |  | X | V36 SPRINKLERS & SUBASSEMBLIES | US
68830472568 | 688304725685 | S363BCS41028012 V3613 K5.6 ~ PEN 155F/68C SR BR 28 IN ~ | 496.5 | 6.94 | BCS | S363BCSJ11 |  | X | V36 SPRINKLERS & SUBASSEMBLIES | US
68830472570 | 688304725708 | S363BCS41029012 V3613 K5.6 ~ PEN 155F/68C SR BR 29 IN ~ | 514.5 | 7.14 | BCS | S363BCSJ13 |  | X | V36 SPRINKLERS & SUBASSEMBLIES | US
68830472573 | 688304725739 | S363BCS41030012 V3613 K5.6 ~ PEN 155F/68C SR BR 30 IN ~ | 514.5 | 7.34 | BCS | S363BCSJ16 |  | X | V36 SPRINKLERS & SUBASSEMBLIES | US
68830472582 | 688304725821 | S363BFS42019014 V3613 K5.6 ~ PEN 200F/93C SR CP 19 IN EXT | 432.5 | 5.14 | BFS | S363BFS359 |  | X | V36 SPRINKLERS & SUBASSEMBLIES | US
68830472661 | 688304726613 | 1 1/4x3/4 OTLT 922 E TYPE A ~ NPT PLT | 89 | 1.17 | 922 | CB04922ZE0 |  | X | 1 1/4X3/4 | US
68830472666 | 688304726668 | V34 ESC ASY 3/4 ADJ 3/4 NPT ~ BRUSHED BRASS | 11.5 | 0.066 | 000 | SE120000D0 |  | X | 5X3X4 | US
68830472739 | 688304727399 | S363BFQ44011211 V3614 K5.6 ~ PEN 200F/93C QR WH 11 1/4 IN ~ | 418.5 | 3.64 | BFQ | S363BFQ207 |  | X | V36 SPRINKLERS & SUBASSEMBLIES | US
68830472753 | 688304727535 | 4x1 SWG NPL 55 PLT TxG | 3145 | 7.5 | 055 | FD22055Z00 |  | X | 4X1 | US
68830472756 | 688304727566 | 6 CPL 489 FS-E CF8M 168.3MM | 2807.5 | 14.5 | 489 | L060489XE1 |  | X | 6 | US
68830472817 | 688304728174 | ESC REC SS V35/V36 | 24 | 0.1 | 000 | SEB000001X |  | X | V36 ESCUTCHEONS & COLLARS | US
68830472818 | 688304728181 | ESC REC BR/CP V36 | 25 | 0.1 | 000 | SEB000002C |  | X | V36 ESCUTCHEONS & COLLARS | US
68830472819 | 688304728198 | ESC REC SS/WH V35/V36 | 24 | 0.1 | 000 | SEB000004X |  | X | V36 ESCUTCHEONS & COLLARS | US
68830472820 | 688304728204 | V27 ESC 3/4 ADJ 1/2 NPT SS ~ 2 PIECE ESCUTCHEON | 16.5 | 0.066 | 000 | SE1100001X | X |  | 5X3X3 1/2 | US
68830472821 | 688304728211 | V27 ESC 3/4 ADJ 1/2 NPT BR/CP | 25 | 0.066 | 000 | SE1100002C |  | X | 5X3X3 1/2 | US
68830472822 | 688304728228 | V27 ESC 3/4 ADJ 1/2 NPT SS/WH | 24 | 0.066 | 000 | SE1100004X |  | X | 5X3X3 1/2 | US
68830472823 | 688304728235 | V34 ESC 3/4 ADJ 3/4 NPT SS | 16.5 | 0.066 | 000 | SE1200001X |  | X | 5X3X4 | US
68830472824 | 688304728242 | V34 ESC 3/4 ADJ 3/4 NPT SS/WH | 24 | 0.066 | 000 | SE1200004X |  | X | 5X3X4 | US
68830472835 | 688304728358 | S363BCS44032214 V3613 K5.6 ~ PEN 155F/68C SR WH 32 1/4 IN ~ | 514.5 | 7.84 | BCS | S363BCSJ32 |  | X | V36 SPRINKLERS & SUBASSEMBLIES | US
68830472853 | 688304728532 | 12x4 BEV ADP NPL 42 UPD | 1539 | 14.59 | 042 | FG29042U00 |  | X | 12X4 | US
68830472856 | 688304728563 | V27;V36;V39 CNCL PAINT CVR | 4.5 | 0.01 | P00 | SM20P00000 |  | X | 10X3/4 | US
68830472869 | 688304728693 | S363CJQ42014014 V3610 K5.6 ~ HSW 286F/141C QR CP 14 IN EXT | 476 | 4.14 | CJQ | S363CJQ010 |  | X | V36 SPRINKLERS & SUBASSEMBLIES | US
68830472962 | 688304729621 | 76.1MM GSK 77 E | 120 | 0.172 | 077 | G761077LE0 |  | X | 76.1MM | US
68830472976 | 688304729768 | S363BJS52012414 V3615 K8.0 ~ PEN 286F/141C SR CP 12 1/2 IN~ | 381.5 | 3.84 | BJS | S363BJS260 |  | X | V36 SPRINKLERS & SUBASSEMBLIES | US
68830473008 | 688304730085 | V2707 K5.6 PEN 200F/93C SR ~ BLK RAL9004 1/2 NPT | 51 | 0.3 | BFS | S271BFS4B0 |  | X | V2701 & V2705 SUBASSEMBLIES | US
68830473013 | 688304730139 | S363BCQ44046213 V3614 K5.6 ~ PEN 155F/68C QR WH 46 1/4 IN ~ | 827 | 10.64 | BCQ | S363BCQJ46 |  | X | V36 SPRINKLERS & SUBASSEMBLIES | US
68830473035 | 688304730351 | S363BCS44028213 V3613 K5.6 ~ PEN 155F/68C SR WH 28 1/4 IN ~ | 555 | 7.04 | BCS | S363BCSJ37 |  | X | V36 SPRINKLERS & SUBASSEMBLIES | US
68830473073 | 688304730733 | S363BCQ41037012 V3614 K5.6 ~ PEN 155F/68C QR BR 37 IN ~ | 615.5 | 8.74 | BCQ | S363BCQJ76 |  | X | V36 SPRINKLERS & SUBASSEMBLIES | US
68830473077 | 688304730771 | S363BCQ41039012 V3614 K5.6 ~ PEN 155F/68C QR BR 39 IN ~ | 665.5 | 9.14 | BCQ | S363BCQJ80 |  | X | V36 SPRINKLERS & SUBASSEMBLIES | US
68830473093 | 688304730931 | 5x3 MEC-CSS 920 T ORG FEM NPT~ 141.3x88.9MM;3 FEM | 719 | 10.8 | 920 | CE09920PTA |  | X | 5X3 | US
68830473115 | 688304731150 | S363BJS52014014 V3615 K8.0 ~ PEN 286F/141C SR CP 14 IN EXT | 413 | 4.14 | BJS | S363BJS263 |  | X | V36 SPRINKLERS & SUBASSEMBLIES | US
68830473152 | 688304731525 | S363CCS41010011 V3609 K5.6 ~ HSW 155F/68C SR BR 10 IN FLUSH | 402.5 | 3.34 | CCS | S363CCS527 |  | X | V36 SPRINKLERS & SUBASSEMBLIES | US
68830473186 | 688304731860 | A 14x14x8 RD LAT 30-CR CDI ~ C/L 37H-77 F C/LE=27 C/SE=6 | 12610 | 313 | 030 | AG97030PFL |  | X | 14X14X8 | US
68830473192 | 688304731921 | S363BFS42010012 V3613 K5.6 ~ PEN 200F/93C SR CP 10 IN ~ | 381.5 | 3.34 | BFS | S363BFS366 |  | X | V36 SPRINKLERS & SUBASSEMBLIES | US
68830473210 | 688304732102 | 5x3 MEC-CSS 920 E GLV FEM NPT~ 141.3x88.9MM; 3 FEM | 918.5 | 10.8 | 920 | CE09920GEA |  | X | 5X3 | US
68830473245 | 688304732454 | S363BCS54006413 V3615 K8.0 ~ PEN 155F/68C SR WH 6 1/2 IN ~ | 338 | 2.64 | BCS | S363BCSJ52 |  | X | V36 SPRINKLERS & SUBASSEMBLIES | US
68830473251 | 688304732515 | S363BCS54023413 V3615 K8.0 ~ PEN 155F/68C SR WH 23 1/2 IN ~ | 469 | 6.04 | BCS | S363BCSJ58 |  | X | V36 SPRINKLERS & SUBASSEMBLIES | US
68830473252 | 688304732522 | S363BCS54024413 V3615 K8.0 ~ PEN 155F/68C SR WH 24 1/2 IN ~ | 469 | 6.24 | BCS | S363BCSJ59 |  | X | V36 SPRINKLERS & SUBASSEMBLIES | US
68830473254 | 688304732546 | S363BCS54025413 V3615 K8.0 ~ PEN 155F/68C SR WH 25 1/2 IN ~ | 483 | 6.44 | BCS | S363BCSJ61 |  | X | V36 SPRINKLERS & SUBASSEMBLIES | US
68830473292 | 688304732928 | 8 CPL HP-70 FS-E ORG | 727.5 | 26.64 | 070 | L080070PE1 |  | X | 8 | US
68830473297 | 688304732973 | KIT 24 EXT SHFT 760 WATER MTR~ ALARM 2 FT LTH | 615.5 | 0.5 | 760 | S240760K01 |  | X | 24/609.6MM | US
68830473299 | 688304732997 | KIT 48 EXT SHFT 760 WATER MTR~ ALARM 4 FT LTH | 1209 | 0.5 | 760 | S480760K01 |  | X | 48 | US
68830473383 | 688304733833 | 6x6x3 RD TEE 25-P ORG SWS PLE~ C/E=7 5/8 | 2334.5 | 25.4 | 025 | FF05025PLK |  | X | 6X6X3 | US
68830473686 | 688304736865 | V2704 K5.6 UP 200F/93C QR BLK~ RAL9004 1/2 NPT | 68.5 | 0.161 | AFQ | S271AFQ4B0 | X |  | V2701 & V2705 SUBASSEMBLIES | US
68830473687 | 688304736872 | V2703 K5.6 UP 360F/182C SR ~ BLK RAL9004 1/2 NPT | 66 | 0.165 | AKS | S271AKS4B0 |  | X | V2701 & V2705 SUBASSEMBLIES | US
68830473699 | 688304736995 | A 30x30x18 RD TEE 25-C CDI ~ C/L 37H-77 F | 42372.5 | 1123.7 | 025 | AJ31025PFL |  | X | 30X30X18 | US
68830473778 | 688304737787 | S363CCS42012411 V3609 K5.6 ~ HSW 155F/68C SR CP 12 1/2 IN ~ | 402.5 | 3.84 | CCS | S363CCS532 |  | X | V36 SPRINKLERS & SUBASSEMBLIES | US
68830473790 | 688304737909 | 8 CPL HP-70ES ES-HMT GLV | 1203.5 | 26.79 | 070 | L080070GT2 |  | X | 8 | US
68830473858 | 688304738586 | 2x3 BEV ADP NPL 42 UPD | 134.5 | 0.9 | 042 | FB83042U00 |  | X | 2X3 | US
68830474044 | 688304740442 | 1 1/2 90 LR ELL 410 SS CF8M ~ 10S/316 C/E=3.50 48.3MM | 295 | 1.4 | 410 | F014410X16 |  |  | 1 1/2 | US
68830474045 | 688304740459 | 1 1/2 45 LR ELL 411SS CF8M ~ 10S/316 SS C/E=2.13 48.3MM | 269 | 1.01 | 411 | F014411X16 |  | X | 1 1/2 | US
68830474046 | 688304740466 | 1 1/2 TEE 420 SS 10S CF8M ~ 10S/316 C/E=3.38 48.3MM | 833 | 2.2 | 420 | F014420X16 |  |  | 1 1/2 | US
68830474048 | 688304740480 | V27 ESC 3/4 ADJ 1/2 NPT BR/WH | 25 | 0.066 | 000 | SE1100004C |  | X | 5X3X3 1/2 | US
68830474185 | 688304741852 | S363CCQ41006413 V3610 K5.6 ~ HSW 155F/68C QR BR 6 1/2 IN ~ | 402.5 | 2.64 | CCQ | S363CCQ745 |  | X | V36 SPRINKLERS & SUBASSEMBLIES | US
68830474226 | 688304742262 | 3 BAL PLV 377 T BLK LVR MEM ~ P030211111 | 3130.5 | 30 | 377 | V030377PT2 |  | X | 3 | US
68830474319 | 688304743191 | V2708 K5.6 PEN 135F/57C QR ~ BLK RAL9004 1/2 NPT | 68.5 | 0.143 | BAQ | S271BAQ4B0 |  | X | V2701 & V2705 SUBASSEMBLIES | US
68830474320 | 688304743207 | V3412 K11.2 ECLH PEN 135F/57C~ QR BLK RAL9004 3/4 NPT | 105 | 0.28 | GAQ | S342GAQ6B0 |  | X | V34 SUBASSEMBLIES | US
68830474352 | 688304743528 | 8 CPL 489 FS-E CF8M 219.1MM | 4564.5 | 20.4 | 489 | L080489XE1 |  | X | 8 | US
68830474353 | 688304743535 | 10 CPL 489 FS-E CF8M 273MM | 5402 | 29.6 | 489 | L100489XE1 |  | X | 10 | US
68830474360 | 688304743603 | S363BJS42006014 V3613 K5.6 ~ PEN 286F/141C SR CP 6 IN EXT | 338 | 2.54 | BJS | S363BJS275 |  | X | V36 SPRINKLERS & SUBASSEMBLIES | US
68830474388 | 688304743887 | S363AJQ41010010 V3602 K5.6 UP~ 286F/141C QR BR 10 IN PLAIN ~ | 418.5 | 3.34 | AJQ | S363AJQ006 |  | X | V36 SPRINKLERS & SUBASSEMBLIES | US
68830474389 | 688304743894 | S363AJQ41013210 V3602 K5.6 UP~ 286F/141C QR BR 13 1/4 IN ~ | 440 | 4.04 | AJQ | S363AJQ007 |  | X | V36 SPRINKLERS & SUBASSEMBLIES | US
68830474413 | 688304744136 | 14 CPL 77-S FS-E CF8M 316SS ~ B/N | 11199 | 37 | 077 | L140077XE1 |  | X | 14 | US
68830474489 | 688304744891 | 1 1/4 CPL 78 T GLV TOG HDL | 402.5 | 1.3 | 078 | L012078GT0 |  | X | 1 1/4 | US
68830474494 | 688304744945 | 6 PLV 365 O 37H-77 LVR HDL P060713110 | 3487 | 70 | 365 | V060365SO2 |  | X | 6 | US
68830474516 | 688304745164 | V2708 K5.6 PEN 200F/93C QR ~ BLK RAL9004 1/2 NPT | 68.5 | 0.143 | BFQ | S271BFQ4B0 | X |  | V2701 & V2705 SUBASSEMBLIES | US
68830474604 | 688304746048 | 2 FLG 441 T CF8M 60.3MM | 581.5 | 1.92 | 441 | L020441XT0 |  | X | 2 | US
68830474651 | 688304746512 | 10x8 300# RSD FCD FLG ADP NPL~ 46 ORG | 4942.5 | 100.8 | 046 | FF96046PRF |  | X | 10X8 | US
68830474668 | 688304746680 | S363CCS42014010 V3609 K5.6 ~ HSW 155F/68C SR CP 14 IN ~ | 423 | 4.14 | CCS | S363CCS547 |  | X | V36 SPRINKLERS & SUBASSEMBLIES | US
68830474690 | 688304746901 | S333PFQ4B016415 V3302 K5.6 ~ CNCL PEN 200F/93C QR BLK ~ | 565 | 4.64 | PFQ | S333PFQ039 |  | X |  | US
68830474694 | 688304746949 | 8 B/D PLV 365 T 37H-77 GO HW~ P080711180 | 7338.5 | 134.3 | 365 | V080365ST7 |  | X | 8 | US
68830474704 | 688304747045 | S363CCS41012014 V3609 K5.6 ~ HSW 155F/68C SR BR 12 IN EXT | 402.5 | 3.74 | CCS | S363CCS548 |  | X | V36 SPRINKLERS & SUBASSEMBLIES | US
68830474725 | 688304747250 | 1 1/2-8 752V RETARD VENT KIT ~ WHEN AN ELECTRIC ALARM ~ | 716.5 | 2.12 | 752 | S014752K01 | X |  | 1 1/2 | US
68830474760 | 688304747601 | 16 FLG 741 E BLK 316SS B/N | 12400 | 84.168 | 741 | L160741PEX |  | X | 16 | US
68830474808 | 688304748080 | S363CCS44018012 V3609 K5.6 ~ HSW 155F/68C SR WH 18 IN ~ | 424 | 4.94 | CCS | S363CCS549 |  | X | V36 SPRINKLERS & SUBASSEMBLIES | US
68830474862 | 688304748622 | 8x12 BEV ADP NPL 42 UPD | 1795.5 | 24.7 | 042 | FF78042U00 |  | X | 8X12 | US
68830474938 | 688304749384 | 12 CPL 489 L CF8M 323.9MM | 7958 | 36.4 | 489 | L120489XL0 |  | X | 12 | US
68830474971 | 688304749711 | 10 90 LR ELL 100 GLV C/E=15 | 7146.5 | 80.23 | 100 | F100100GF0 |  | X | 10 | US
68830474973 | 688304749735 | 10 45 LR ELL 110 GLV ~ C/E=6 1/4 | 4381.5 | 40.1 | 110 | F100110GF0 |  | X | 10 | US
68830475055 | 688304750557 | 6x6x5 45 RD LAT 30R SWS ORG ~ C/LE=14 C/SE=4 1/2 | 4065.5 | 44.7 | 030 | FF11030P00 |  | X | 6X6X5 | US
68830475056 | 688304750564 | 8x8x5 45 RD LAT 30R SWS ORG ~ C/LE=18 C/SE=6 | 5862.5 | 75.53 | 030 | FF71030P00 |  | X | 8X8X5 | US
68830475059 | 688304750595 | S363BCQ51023010 V3616 K8.0 ~ PEN 155F/68C QR BR 23 IN ~ | 491.5 | 5.94 | BCQ | S363BCQK32 |  | X | V36 SPRINKLERS & SUBASSEMBLIES | US
68830475064 | 688304750649 | S363BCS41018013 V3613 K5.6 ~ PEN 155F/68C SR BR 18 IN SLV ~ | 432.5 | 4.94 | BCS | S363BCSK13 |  | X | V36 SPRINKLERS & SUBASSEMBLIES | US
68830475072 | 688304750724 | S363BFQ42026414 V3614 K5.6 ~ PEN 200F/93C QR CP 26 1/2 IN ~ | 522.5 | 6.64 | BFQ | S363BFQ258 |  | X | V36 SPRINKLERS & SUBASSEMBLIES | US
68830475109 | 688304751097 | S363BCQ52017612 V3616 K8.0 ~ PEN 155F/68C QR CP 17 3/4 IN ~ | 466.5 | 4.94 | BCQ | S363BCQK45 |  | X | V36 SPRINKLERS & SUBASSEMBLIES | US
68830475118 | 688304751189 | S363BCQ52042012 V3616 K8.0 ~ PEN 155F/68C QR CP 42 IN ~ | 737 | 9.74 | BCQ | S363BCQK54 |  | X | V36 SPRINKLERS & SUBASSEMBLIES | US
68830475125 | 688304751257 | S363BCQ52040412 V3616 K8.0 ~ PEN 155F/68C QR CP 40 1/2 IN ~ | 689.5 | 9.44 | BCQ | S363BCQK65 |  | X | V36 SPRINKLERS & SUBASSEMBLIES | US
68830475126 | 688304751264 | S363BCQ52040612 V3616 K8.0 ~ PEN 155F/68C QR CP 40 3/4 IN ~ | 689.5 | 9.54 | BCQ | S363BCQK66 |  | X | V36 SPRINKLERS & SUBASSEMBLIES | US
68830475127 | 688304751271 | S363BCQ52041412 V3616 K8.0 ~ PEN 155F/68C QR CP 41 1/2 IN ~ | 712.5 | 9.64 | BCQ | S363BCQK67 |  | X | V36 SPRINKLERS & SUBASSEMBLIES | US
68830475128 | 688304751288 | S363BCQ52042612 V3616 K8.0 ~ PEN 155F/68C QR CP 42 3/4 IN ~ | 737 | 9.94 | BCQ | S363BCQK68 |  | X | V36 SPRINKLERS & SUBASSEMBLIES | US
68830475132 | 688304751325 | S363BCQ52033012 V3616 K8.0 ~ PEN 155F/68C QR CP 33 IN ~ | 583 | 7.94 | BCQ | S363BCQK72 |  | X | V36 SPRINKLERS & SUBASSEMBLIES | US
68830475142 | 688304751424 | S363BCQ52046212 V3616 K8.0 ~ PEN 155F/68C QR CP 46 1/4 IN ~ | 827 | 10.64 | BCQ | S363BCQK82 |  | X | V36 SPRINKLERS & SUBASSEMBLIES | US
68830475170 | 688304751707 | S363BFQ42027414 V3614 K5.6 ~ PEN 200F/93C QR CP 27 1/2 IN ~ | 538.5 | 6.84 | BFQ | S363BFQ262 |  | X | V36 SPRINKLERS & SUBASSEMBLIES | US
68830475203 | 688304752032 | S363CFQ41011213 V3610 K5.6 ~ HSW 200F/93C QR BR 11 1/4 IN ~ | 447.5 | 3.64 | CFQ | S363CFQ290 |  | X | V36 SPRINKLERS & SUBASSEMBLIES | US
68830475207 | 688304752070 | S363CFQ41014013 V3610 K5.6 ~ HSW 200F/93C QR BR 14 IN SLV ~ | 476 | 4.14 | CFQ | S363CFQ294 |  | X | V36 SPRINKLERS & SUBASSEMBLIES | US
68830475208 | 688304752087 | S363CFQ41014213 V3610 K5.6 ~ HSW 200F/93C QR BR 14 1/4 IN ~ | 476 | 4.24 | CFQ | S363CFQ295 |  | X | V36 SPRINKLERS & SUBASSEMBLIES | US
68830475246 | 688304752469 | 12 90 ELL 10-P SWS PLE ~ C/E=13 1/2 | 10757 | 156 | 010 | F120010GLK |  | X | 12 | US
68830475319 | 688304753190 | S363BJS52014011 V3615 K8.0 ~ PEN 286F/141C SR CP 14 IN ~ | 413 | 4.14 | BJS | S363BJSF81 |  | X | V36 SPRINKLERS & SUBASSEMBLIES | US
68830475372 | 688304753725 | V2707 K5.6 PEN 360F/182C SR ~ BLK RAL9004 1/2 NPT | 67.5 | 0.165 | BKS | S271BKS4B0 |  | X | V2701 & V2705 SUBASSEMBLIES | US
68830475383 | 688304753831 | S363CFS42017414 V3609 K5.6 ~ HSW 200F/93C SR CP 17 1/2 IN ~ | 449.5 | 4.84 | CFS | S363CFS225 |  | X | V36 SPRINKLERS & SUBASSEMBLIES | US
68830475465 | 688304754654 | 8x8x1 1/2 RD TEE 25 GLV SWS | 3411.5 | 33 | 025 | FF61025G00 |  | X | 8X8X1 1/2 | US
68830475475 | 688304754753 | S363CFS42021613 V3609 K5.6 ~ HSW 200F/93C SR CP 21 3/4 IN ~ | 479 | 5.74 | CFS | S363CFS227 |  | X | V36 SPRINKLERS & SUBASSEMBLIES | US
68830475571 | 688304755712 | S363BCQ52023014 V3616 K8.0 ~ PEN 155F/68C QR CP 23 IN EXT | 491.5 | 5.94 | BCQ | S363BCQL13 |  | X | V36 SPRINKLERS & SUBASSEMBLIES | US
68830475580 | 688304755804 | S363BFS42009214 V3613 K5.6 ~ PEN 200F/93C SR CP 9 1/4 IN ~ | 381.5 | 3.24 | BFS | S363BFS406 |  | X | V36 SPRINKLERS & SUBASSEMBLIES | US
68830475581 | 688304755811 | S363BFS42010214 V3613 K5.6 ~ PEN 200F/93C SR CP 10 1/4 IN ~ | 381.5 | 3.44 | BFS | S363BFS407 |  | X | V36 SPRINKLERS & SUBASSEMBLIES | US
68830475620 | 688304756207 | S363BCS41005613 V3613 K5.6 ~ PEN 155F/68C SR BR 5 3/4 IN ~ | 338 | 2.54 | BCS | S363BCSK36 |  | X | V36 SPRINKLERS & SUBASSEMBLIES | US
68830475621 | 688304756214 | S363BCS41006213 V3613 K5.6 ~ PEN 155F/68C SR BR 6 1/4 IN ~ | 338 | 2.64 | BCS | S363BCSK37 |  | X | V36 SPRINKLERS & SUBASSEMBLIES | US
68830475635 | 688304756351 | V3403 K11.2 ELO UP 155F/68C ~ SR WH 3/4 NPT | 85.5 | 0.28 | ACS | S342ACS640 |  | X | V34 SUBASSEMBLIES | US
68830475636 | 688304756368 | V3403 K11.2 ELO UP 286F/141C ~ SR WH 3/4 NPT | 85.5 | 0.28 | AJS | S342AJS640 |  | X | V34 SUBASSEMBLIES | US
68830475745 | 688304757457 | S363BCS44012614 V3613 K5.6 ~ PEN 155F/68C SR WH 12 3/4 IN ~ | 381.5 | 3.94 | BCS | S363BCSK42 |  | X | V36 SPRINKLERS & SUBASSEMBLIES | US
68830475746 | 688304757464 | S363BCS44013614 V3613 K5.6 ~ PEN 155F/68C SR WH 13 3/4 IN ~ | 413 | 4.14 | BCS | S363BCSK43 |  | X | V36 SPRINKLERS & SUBASSEMBLIES | US
68830475748 | 688304757488 | S363BCS44015214 V3613 K5.6 ~ PEN 155F/68C SR WH 15 1/4 IN ~ | 413 | 4.44 | BCS | S363BCSK45 |  | X | V36 SPRINKLERS & SUBASSEMBLIES | US
68830475752 | 688304757525 | S363BCS44019214 V3613 K5.6 ~ PEN 155F/68C SR WH 19 1/4 IN ~ | 432.5 | 5.24 | BCS | S363BCSK49 |  | X | V36 SPRINKLERS & SUBASSEMBLIES | US
68830475896 | 688304758966 | S363BCQ41026413 V3614 K5.6 ~ PEN 155F/68C QR BR 26 1/2 IN ~ | 522.5 | 6.64 | BCQ | S363BCQL18 |  | X | V36 SPRINKLERS & SUBASSEMBLIES | US
68830475902 | 688304759024 | S363BCQ41032613 V3614 K5.6 ~ PEN 155F/68C QR BR 32 3/4 IN ~ | 553 | 7.94 | BCQ | S363BCQL24 |  | X | V36 SPRINKLERS & SUBASSEMBLIES | US
68830475911 | 688304759116 | S363BCQ41047013 V3614 K5.6 ~ PEN 155F/68C QR BR 47 IN SLV ~ | 853 | 10.74 | BCQ | S363BCQL33 |  | X | V36 SPRINKLERS & SUBASSEMBLIES | US
68830475924 | 688304759246 | S363BCS44028014 V3613 K5.6 ~ PEN 155F/68C SR WH 28 IN EXT | 496.5 | 6.94 | BCS | S363BCSK62 |  | X | V36 SPRINKLERS & SUBASSEMBLIES | US
68830475957 | 688304759574 | 1 1/2x12 BEV ADP NPL 42 UPD | 314 | 2.718 | 042 | FB48042U00 |  | X | 1 1/2X12 | US
68830475974 | 688304759741 | 2 1/2x12 BEV ADP NPL 42 UPD | 366.5 | 5.793 | 042 | FC30042U00 |  | X | 2 1/2X12 | US
68830475976 | 688304759765 | 12 90 LR ELL 100 GLV C/E=18 | 7861 | 145.505 | 100 | F120100GF0 |  | X | 12 | US
68830475977 | 688304759772 | 12 45 LR ELL 110 GLV ~ C/E=7 1/2 | 5915.5 | 69.64 | 110 | F120110GF0 |  | X | 12 | US
68830476002 | 688304760020 | S363BCS41021210 V3613 K5.6 ~ PEN 155F/68C SR BR 21 1/4 IN ~ | 469 | 5.64 | BCS | S363BCSK77 |  | X | V36 SPRINKLERS & SUBASSEMBLIES | US
68830476009 | 688304760099 | S363CCS42014414 V3609 K5.6 ~ HSW 155F/68C SR CP 14 1/2 IN ~ | 423 | 4.24 | CCS | S363CCS569 |  | X | V36 SPRINKLERS & SUBASSEMBLIES | US
68830476059 | 688304760594 | S363BCS44024214 V3613 K5.6 ~ PEN 155F/68C SR WH 24 1/4 IN ~ | 469 | 6.24 | BCS | S363BCSK89 |  | X | V36 SPRINKLERS & SUBASSEMBLIES | US
68830476062 | 688304760624 | S363BCS44023014 V3613 K5.6 ~ PEN 155F/68C SR WH 23 IN EXT | 469 | 5.94 | BCS | S363BCSK92 |  | X | V36 SPRINKLERS & SUBASSEMBLIES | US
68830476097 | 688304760976 | 2 CPL 89 FS-E GLV 60.3MM | 286.5 | 2.6 | 089 | L020089GE1 |  | X | 2 | US
68830476098 | 688304760983 | 2 1/2 CPL 89 FS-E GLV 73MM | 346.5 | 4 | 089 | L024089GE1 |  | X | 2 1/2 | US
68830476099 | 688304760990 | 3 CPL 89 FS-E GLV 88.9MM | 365 | 3.52 | 089 | L030089GE1 |  | X | 3 | US
68830476100 | 688304761003 | 4 CPL 89 FS-E GLV 114.3MM | 513.5 | 8 | 089 | L040089GE1 |  | X | 4 | US
68830476178 | 688304761782 | 5x5x3 45 RD LAT 30R SWS ORG ~ C/LE=12 1/2 C/SE=4 | 3151.5 | 27 | 030 | FE34030P00 |  | X | 5X5X3 | US
68830476186 | 688304761867 | 414 COMP SPG CENTURY #D-1171 | 709.5 | 0.1 | 000 | NM03000006 | X |  | 12X4 1/4 | US
68830476188 | 688304761881 | VE414MC ROLL GRV TOOL 220V | 100855 | 975 | 414 | R000414MC1 |  |  | MISCELLANEOUS | US
68830476264 | 688304762642 | S363BFS42027014 V3613 K5.6 ~ PEN 200F/93C SR CP 27 IN EXT | 496.5 | 6.74 | BFS | S363BFS419 |  | X | V36 SPRINKLERS & SUBASSEMBLIES | US
68830476324 | 688304763243 | KIT 6 365 GO CW F/BARE VLV ~ 37H-77 | 3335 | 20.52 | 365 | K060365001 |  | X | 6 | US
68830476378 | 688304763786 | S363BCS44009414 V3613 K5.6 ~ PEN 155F/68C SR WH 9 1/2 IN ~ | 381.5 | 3.24 | BCS | S363BCSL07 |  | X | V36 SPRINKLERS & SUBASSEMBLIES | US
68830476383 | 688304763830 | S363BCS41011410 V3613 K5.6 ~ PEN 155F/68C SR BR 11 1/2 IN ~ | 381.5 | 3.64 | BCS | S363BCSL12 |  | X | V36 SPRINKLERS & SUBASSEMBLIES | US
68830476384 | 688304763847 | S363BCS41012410 V3613 K5.6 ~ PEN 155F/68C SR BR 12 1/2 IN ~ | 381.5 | 3.84 | BCS | S363BCSL13 |  | X | V36 SPRINKLERS & SUBASSEMBLIES | US
68830476389 | 688304763892 | S363BFS44008014 V3613 K5.6 ~ PEN 200F/93C SR WH 8 IN EXT | 360 | 2.94 | BFS | S363BFS425 |  | X | V36 SPRINKLERS & SUBASSEMBLIES | US
68830476391 | 688304763915 | S363BFS44010014 V3613 K5.6 ~ PEN 200F/93C SR WH 10 IN EXT | 381.5 | 3.34 | BFS | S363BFS427 |  | X | V36 SPRINKLERS & SUBASSEMBLIES | US
68830476393 | 688304763939 | S363BFS44011014 V3613 K5.6 ~ PEN 200F/93C SR WH 11 IN EXT | 381.5 | 3.54 | BFS | S363BFS429 |  | X | V36 SPRINKLERS & SUBASSEMBLIES | US
68830476435 | 688304764356 | 2x4 300# RSD FCD ADP NPL 46 ~ GLV | 1352.5 | 1.5 | 046 | FB84046GRF |  | X | 2X4 | US
68830476446 | 688304764462 | 3x4 300# RSD FCD FLG ADP NPL ~ 46 GLV | 1728 | 11 | 046 | FC75046GRF |  | X | 3X4 | US
68830476460 | 688304764608 | S363BCS44030614 V3613 K5.6 ~ PEN 155F/68C SR WH 30 3/4 IN ~ | 514.5 | 7.54 | BCS | S363BCSL14 |  | X | V36 SPRINKLERS & SUBASSEMBLIES | US
68830476465 | 688304764653 | S363BCS44035014 V3613 K5.6 ~ PEN 155F/68C SR WH 35 IN EXT | 545 | 8.34 | BCS | S363BCSL20 |  | X | V36 SPRINKLERS & SUBASSEMBLIES | US
68830476472 | 688304764721 | S363CFQ42009214 V3610 K5.6 ~ HSW 200F/93C QR CP 9 1/4 IN ~ | 447.5 | 3.24 | CFQ | S363CFQ577 |  | X | V36 SPRINKLERS & SUBASSEMBLIES | US
68830476496 | 688304764967 | 4x6 300# RSD FCD FLG ADP NPL ~ 46 GLV | 2226 | 19 | 046 | FD87046GRF |  | X | 4X6 | US
68830476498 | 688304764981 | 4x6 300# RSD FCD FLG ADP NPL ~ 46 ORG | 1853.5 | 27 | 046 | FD87046PRF |  |  | 4X6 | US
68830476502 | 688304765025 | 5x6 300# RSD FCD FLG ADP NPL ~ 46 BLK VCOA | 2291 | 27 | 046 | FE42046PRF |  | X | 5X6 | US
68830476507 | 688304765070 | 6x6 300# RSD FCD FLG ADP NPL ~ 46 GLV | 3409.5 | 29 | 046 | FE98046GRF |  | X | 6X6 | US
68830476509 | 688304765094 | 6x6 300# RSD FCD FLG ADP NPL ~ 46 ORG | 2841.5 | 29 | 046 | FE98046PRF |  |  | 6X6 | US
68830476512 | 688304765124 | 8x6 300# FLT FCD FLG ADP NPL ~ 46 GLV | 4509 | 68 | 046 | FF47046GFF |  | X | 8X6 | US
68830476513 | 688304765131 | 8x6 300# RSD FCD FLG ADP NPL ~ 46 GLV | 4509 | 68 | 046 | FF47046GRF |  | X | 8X6 | US
68830476514 | 688304765148 | 8x6 300# FLT FCD FLG ADP NPL ~ 46 BLACK | 3758.5 | 68 | 046 | FF47046PFF |  | X | 8X6 | US
68830476515 | 688304765155 | 8x6 300# RSD FCD FLG ADP NPL ~ 46 ORG | 3758.5 | 68 | 046 | FF47046PRF |  | X | 8X6 | US
68830476563 | 688304765636 | 8 B/D PLV 365 T 37H-77 GO 2 ~ SQ NUT P080711181 | 8481 | 150 | 365 | V080365STA |  | X | 8 | US
68830476584 | 688304765841 | S363BCQ4B021012 V3614 K5.6 ~ PEN 155F/68C QR BLK RAL9004 ~ | 491.5 | 5.54 | BCQ | S363BCQL52 |  | X | V36 SPRINKLERS & SUBASSEMBLIES | US
68830476601 | 688304766015 | S363BCS52013411 V3615 K8.0 ~ PEN 155F/68C SR CP 13 1/2 IN ~ | 413 | 4.04 | BCS | S363BCSL30 |  | X | V36 SPRINKLERS & SUBASSEMBLIES | US
68830476628 | 688304766282 | 1 1/2 CPL 489 T CF8M 48.3MM | 525 | 1.66 | 489 | L014489XT0 |  | X | 1 1/2 | US
68830476657 | 688304766572 | 3x3/4 DBLRD CONC 50 GLV FF ~ W/TNG E/E=12 | 2206.5 | 4.75 | 050 | FC37050G00 |  | X | 3X3/4 | US
68830476801 | 688304768019 | S363BFS44013411 V3613 K5.6 ~ PEN 200F/93C SR WH 13 1/2 IN ~ | 413 | 4.04 | BFS | S363BFS445 |  | X | V36 SPRINKLERS & SUBASSEMBLIES | US
68830476807 | 688304768071 | S363BFS44015011 V3613 K5.6 ~ PEN 200F/93C SR WH 15 IN FLUSH | 413 | 4.34 | BFS | S363BFS451 |  | X | V36 SPRINKLERS & SUBASSEMBLIES | US
68830476809 | 688304768095 | S363BFS44015411 V3613 K5.6 ~ PEN 200F/93C SR WH 15 1/2 IN ~ | 413 | 4.44 | BFS | S363BFS453 |  | X | V36 SPRINKLERS & SUBASSEMBLIES | US
68830476812 | 688304768125 | S363BFS44016011 V3613 K5.6 ~ PEN 200F/93C SR WH 16 IN FLUSH | 413 | 4.54 | BFS | S363BFS456 |  | X | V36 SPRINKLERS & SUBASSEMBLIES | US
68830476902 | 688304769023 | S363BCS41011413 V3613 K5.6 ~ PEN 155F/68C SR BR 11 1/2 IN ~ | 381.5 | 3.64 | BCS | S363BCSL51 |  | X | V36 SPRINKLERS & SUBASSEMBLIES | US
68830476914 | 688304769146 | A 36x20 CONC 50-C CDI C/L ~ 37H-77 F | 29378.5 | 1280 | 050 | AN52050PFL |  | X | 36X20 | US
68830476927 | 688304769276 | S363BCQ41015613 V3614 K5.6 ~ PEN 155F/68C QR BR 15 3/4 IN ~ | 440 | 4.54 | BCQ | S363BCQL68 |  | X | V36 SPRINKLERS & SUBASSEMBLIES | US
68830476945 | 688304769450 | 20 CPL 31 FS-S 37H-77 316SS ~ B/N | 4209.5 | 76.9 | 031 | C200031PS6 |  | X | 20/508MM | US
68830476953 | 688304769535 | S363BFQ42037614 V3614 K5.6 ~ PEN 200F/93C QR CP 37 3/4 IN ~ | 615.5 | 8.94 | BFQ | S363BFQ315 |  | X | V36 SPRINKLERS & SUBASSEMBLIES | US
68830476982 | 688304769825 | A 36 CAP 60-C CDI 37H-77 F | 12515 | 536 | 060 | A360060PF0 |  | X | 36 | US
68830476990 | 688304769900 | S363BCQ41014212 V3614 K5.6 ~ PEN 155F/68C QR BR 14 1/4 IN ~ | 440 | 4.24 | BCQ | S363BCQL76 |  | X | V36 SPRINKLERS & SUBASSEMBLIES | US
68830477001 | 688304770012 | S363BFS44013414 V3613 K5.6 ~ PEN 200F/93C SR WH 13 1/2 IN ~ | 413 | 4.04 | BFS | S363BFS469 |  | X | V36 SPRINKLERS & SUBASSEMBLIES | US
68830477014 | 688304770142 | 2 EXP JT 150 T GLV GRV | 5651.5 | 15.9 | 150 | C020150GT1 |  | X | 2 | US
68830477019 | 688304770197 | S363CJS42014010 V3609 K5.6 ~ HSW 286F/141C SR CP 14 IN ~ | 423 | 4.14 | CJS | S363CJS225 |  | X | V36 SPRINKLERS & SUBASSEMBLIES | US
68830477036 | 688304770364 | 2 BLV 726-S 316SS BDY & TRM ~ B020122620 W/GO | 3958.5 | 7 | 726 | V020726XG1 |  | X | 2 | US
68830477095 | 688304770951 | A 8 90 LR BASE ELL 100-CB DI ~ C/L 37H-77 | 12581.5 | 87.3 | 100 | A080100PKL |  | X | 8 | US
68830477103 | 688304771033 | 8 CPL 489 L CF8M 219.1MM | 5279.5 | 22.8 | 489 | L080489XL0 |  | X | 8 | US
68830477104 | 688304771040 | V3416 K8 ECLH HSW 155F/68C QR~ BLK RAL9004 3/4 NPT | 75 | 0.406 | HCQ | S342HCQ5B0 |  | X | V34 SUBASSEMBLIES | US
68830477115 | 688304771156 | 5x5x2 45 RD LAT 30R SWS ORG ~ C/LE=12 1/2 C/SE=4 | 3151.5 | 24 | 030 | FE29030P00 |  | X | 5X5X2 | US
68830477173 | 688304771736 | S363BCS52020014 V3615 K8.0 ~ PEN 155F/68C SR CP 20 IN EXT | 432.5 | 5.34 | BCS | S363BCSL57 |  | X | V36 SPRINKLERS & SUBASSEMBLIES | US
68830477243 | 688304772436 | S363BJQ42008014 V3614 K5.6 ~ PEN 286F/141C QR CP 8 IN EXT | 398 | 2.94 | BJQ | S363BJQ239 |  | X | V36 SPRINKLERS & SUBASSEMBLIES | US
68830477246 | 688304772467 | S363CCS51012011 V3611 K8.0 ~ HSW 155F/68C SR BR 12 IN FLUSH | 402.5 | 3.74 | CCS | S363CCS584 |  | X | V36 SPRINKLERS & SUBASSEMBLIES | US
68830477279 | 688304772795 | 5x12 BEV ADP NPL 42 UPD | 1208.5 | 14.62 | 042 | FE46042U00 |  | X | 5X12 | US
68830477329 | 688304773297 | A 14x12 90 RD ELL 10-CR CDI ~ 37H-77 F | 6190 | 136 | 010 | AG84010PF0 |  | X | 14X12 | US
68830477330 | 688304773303 | A 20x20x14 RD TEE 25-C CDI ~ 37H-77 F | 12307.5 | 443 | 025 | AH87025PF0 |  | X | 20X20X14 | US
68830477331 | 688304773310 | A 24x20 CONC 50-C CDI 37H-77~ F | 14052 | 472 | 050 | AJ04050PF0 |  | X | 24X20 | US
68830477332 | 688304773327 | A 10 90 LR ELL 100-C DI ~ 37H-77 | 5397 | 156.5 | 100 | A100100PD0 |  | X | 10 | US
68830477347 | 688304773471 | S363BFS42016014 V3613 K5.6 ~ PEN 200F/93C SR CP 16 IN EXT | 413 | 4.54 | BFS | S363BFS472 |  | X | V36 SPRINKLERS & SUBASSEMBLIES | US
68830477416 | 688304774164 | A 12 90 LR ELL 100-C CDI ~ 37H-77 F | 6849 | 132 | 100 | A120100PF0 |  | X | 12 | US
68830477432 | 688304774324 | 1 1/2 BLV 726 SS TRM GO ~ B014112620 | 2068 | 4.42 | 726 | V014726PGX |  | X | 1 1/2 | US
68830477433 | 688304774331 | 1 1/2 BLV 726-S SS BDY&TRM GO~ B014122620 | 3265 | 4.42 | 726 | V014726XG1 |  | X | 1 1/2 | US
68830477434 | 688304774348 | 2 1/2 BLV 726 SS TRM GO ~ B024112620 | 5238 | 11.6 | 726 | V024726PGX |  | X | 2 1/2 | US
68830477435 | 688304774355 | 2 1/2 BLV 726-S SS BDY&TRM GO B024122620 | 5332 | 10.4 | 726 | V024726XG1 |  | X | 2 1/2 | US
68830477436 | 688304774362 | 3 BLV 726-S SS BDY & TRM GO ~ B030122620 | 6434 | 17.18 | 726 | V030726XG1 |  | X | 3 | US
68830477437 | 688304774379 | 4 BLV 726 SS TRM GO ~ B040812620 | 8119.5 | 41.5 | 726 | V040726PGX |  | X | 4 | US
68830477438 | 688304774386 | 4 BLV 726-S SS BDY & TRM GO ~ B040822620 | 9538 | 44 | 726 | V040726XG1 |  | X | 4 | US
68830477440 | 688304774409 | 6 BLV 726 SS TRM GO HW ~ B060812620 | 18471 | 82 | 726 | V060726PGX |  | X | 6 | US
68830477441 | 688304774416 | 6 BLV 726-S SS BDY&TRM GO HW ~ B060822620 | 19273 | 78.5 | 726 | V060726XG1 |  | X | 6 | US
68830477472 | 688304774720 | VE272SFS RL GR W/SPLIT SHFT ~ F 2-12 | 17255.5 | 250 | 272 | R000272SFS |  |  | MISCELLANEOUS | US
68830477487 | 688304774874 | S363BCS41020012 V3613 K5.6 ~ PEN 155F/68C SR BR 20 IN ~ | 432.5 | 5.34 | BCS | S363BCSL81 |  | X | V36 SPRINKLERS & SUBASSEMBLIES | US
68830477490 | 688304774904 | S363BCS41020612 V3613 K5.6 ~ PEN 155F/68C SR BR 20 3/4 IN ~ | 432.5 | 5.54 | BCS | S363BCSL84 |  | X | V36 SPRINKLERS & SUBASSEMBLIES | US
68830477491 | 688304774911 | S363BCS41021012 V3613 K5.6 ~ PEN 155F/68C SR BR 21 IN ~ | 469 | 5.54 | BCS | S363BCSL85 |  | X | V36 SPRINKLERS & SUBASSEMBLIES | US
68830477492 | 688304774928 | S363BCS41021212 V3613 K5.6 ~ PEN 155F/68C SR BR 21 1/4 IN ~ | 469 | 5.64 | BCS | S363BCSL86 |  | X | V36 SPRINKLERS & SUBASSEMBLIES | US
68830477493 | 688304774935 | S363BCS41022012 V3613 K5.6 ~ PEN 155F/68C SR BR 22 IN ~ | 469 | 5.74 | BCS | S363BCSL87 |  | X | V36 SPRINKLERS & SUBASSEMBLIES | US
68830477495 | 688304774959 | S363BCS41022612 V3613 K5.6 ~ PEN 155F/68C SR BR 22 3/4 IN ~ | 469 | 5.94 | BCS | S363BCSL89 |  | X | V36 SPRINKLERS & SUBASSEMBLIES | US
68830477496 | 688304774966 | S363BCS41023012 V3613 K5.6 ~ PEN 155F/68C SR BR 23 IN ~ | 469 | 5.94 | BCS | S363BCSL90 |  | X | V36 SPRINKLERS & SUBASSEMBLIES | US
68830477598 | 688304775987 | S363CFQ42005614 V3610 K5.6 ~ HSW 200F/93C QR CP 5 3/4 IN ~ | 402.5 | 2.54 | CFQ | S363CFQ710 |  | X | V36 SPRINKLERS & SUBASSEMBLIES | US
68830477605 | 688304776052 | 10 CKV 317 T 37H-77 ARM & SPR C100111211 | 11790.5 | 331.47 | 317 | V100317PT5 |  | X | 10 | US
68830477615 | 688304776151 | 2x3/4 OTLT 922 E TYPE A ~ BSP/Rp PLT IMP B/N | 97 | 1.37 | 922 | CB59922ZEB |  | X | 2X3/4 | US
68830477640 | 688304776403 | KIT 6 CNV M12 GO HW 365 | 2462 | 14 | 365 | K0603650G0 |  | X | 6 | US
68830477643 | 688304776434 | 7/16X2 1/8 PIN 791 PLT | 23.5 | 0.1 | 791 | PM62791Z01 |  | X | 7/16X2 1/8 | US
68830477644 | 688304776441 | S363AJQ41014010 V3602 K5.6 UP~ 286F/141C QR BR 14 IN PLAIN ~ | 440 | 4.14 | AJQ | S363AJQ012 |  | X | V36 SPRINKLERS & SUBASSEMBLIES | US
68830477645 | 688304776458 | S363AJQ41015010 V3602 K5.6 UP~ 286F/141C QR BR 15 IN PLAIN ~ | 440 | 4.34 | AJQ | S363AJQ013 |  | X | V36 SPRINKLERS & SUBASSEMBLIES | US
68830477658 | 688304776588 | S363BCS41025012 V3613 K5.6 ~ PEN 155F/68C SR BR 25 IN ~ | 483 | 6.34 | BCS | S363BCSM03 |  | X | V36 SPRINKLERS & SUBASSEMBLIES | US
68830477687 | 688304776878 | V3806 K5.6 RES CNCL PEN ~ 155F/68C QR BR 1/2 NPT F/LG ~ | 94.5 | 0.563 | NCQ | S381NCQ41L | X |  | V38 SPRINKLERS | US
68830477693 | 688304776939 | 3 WYE STN 732 T GLV STD MESH | 5227.5 | 20 | 732 | C030732GT0 |  | X | 3 | US
68830477707 | 688304777073 | 3x1 1/2 CPL 72 T ORG FEM ~ | 729 | 8.5 | 072 | LC40072PTF |  | X | 3X1 1/2 | US
68830477794 | 688304777943 | S363BJS42005414 V3613 K5.6 ~ PEN 286F/141C SR CP 5 1/2 IN ~ | 338 | 2.44 | BJS | S363BJS300 |  | X | V36 SPRINKLERS & SUBASSEMBLIES | US
68830477845 | 688304778452 | 3 1/2x3 SWG NPL 54 PLT GxT | 4247 | 6.8 | 054 | FC93054Z00 |  | X | 3 1/2X3 | US
68830477883 | 688304778834 | 2 GSK 641 T 54MM | 106.5 | 0.052 | 641 | G020641LT0 |  | X | 2 | US
68830477924 | 688304779244 | S363BFQ42030214 V3614 K5.6 ~ PEN 200F/93C QR CP 30 1/4 IN ~ | 553 | 7.44 | BFQ | S363BFQ350 |  | X | V36 SPRINKLERS & SUBASSEMBLIES | US
68830477949 | 688304779497 | 5/16x2 PIN 791 PLT | 22 | 0.044 | 791 | PM59791Z01 |  | X | 5/16X2 | US
68830477950 | 688304779503 | 1/2X2 3/16 PIN 791 PLT | 24 | 0.1 | 791 | PM60791Z01 |  | X | 1/2X2 3/16 | US
68830477951 | 688304779510 | 1/2X2 7/16 PIN 791 PLT | 25 | 0.133 | 791 | PM61791Z01 |  | X | 1/2X2 7/16 | US
68830478004 | 688304780042 | V34/36 GUARD CHROME | 14.5 | 0.12 | 000 | SA72000020 | X |  | 3/4X24 | US
68830478010 | 688304780103 | S363BCQ52026612 V3616 K8.0 ~ PEN 155F/68C QR CP 26 3/4 IN ~ | 522.5 | 6.74 | BCQ | S363BCQM11 |  | X | V36 SPRINKLERS & SUBASSEMBLIES | US
68830478027 | 688304780271 | S363BCS44023413 V3613 K5.6 ~ PEN 155F/68C SR WH 23 1/2 IN ~ | 469 | 6.04 | BCS | S363BCSM09 |  | X | V36 SPRINKLERS & SUBASSEMBLIES | US
68830478055 | 688304780554 | S363CCQ42013410 V3610 K5.6 ~ HSW 155F/68C QR CP 13 1/2 IN ~ | 476 | 4.04 | CCQ | S363CCQ805 |  | X | V36 SPRINKLERS & SUBASSEMBLIES | US
68830478057 | 688304780578 | 2 1/2x1/2 MEC-CSS 920N E GLV ~ NPT FEM 73X21.3MM; 1/2 FEM | 403.5 | 2.5 | 92N | CB9492NGEA |  | X | 2 1/2X1/2 | US
68830478058 | 688304780585 | 2 1/2x3/4 MEC-CSS 920N E GLV ~ NPT FEM 73x26.9MM; 3/4 FEM | 403.5 | 2.6 | 92N | CB9792NGEA |  | X | 2 1/2X3/4 | US
68830478059 | 688304780592 | 4x1/2 MEC-CSS 920N E GLV NPT ~ FEM 114.3x21.3MMx21.3MM; 1/2 | 559.5 | 2.6 | 92N | CD1992NGEA |  | X | 4X1/2 | US
68830478091 | 688304780912 | S363BFS44024412 V3613 K5.6 ~ PEN 200F/93C SR WH 24 1/2 IN ~ | 469 | 6.24 | BFS | S363BFS494 |  | X | V36 SPRINKLERS & SUBASSEMBLIES | US
68830478138 | 688304781384 | 8x4 BEV ADP NPL 42 UPD | 879 | 8.23 | 042 | FF38042U00 |  | X | 8X4 | US
68830478139 | 688304781391 | 1 1/2-2 PISTN ASY 756/758 | 2872.5 | 1.25 | 756 | S014756001 | X |  | 1 1/2 | US
68830478140 | 688304781407 | 2 1/2-4 PISTN ASY 756/758 | 3400 | 6.6 | 756 | S024756001 | X |  | 2 1/2 | US
68830478141 | 688304781414 | 6-8 PISTN ASY 756/758 | 5097 | 10.4 | 756 | S060756001 | X |  | 6 | US
68830478171 | 688304781711 | KIT S/776 STN & O-RNG RPLMT | 191 | 0.06 | 776 | S014776K01 | X |  | 1 1/2 | US
68830478174 | 688304781742 | S363AFQ42006010 V3602 K5.6 UP~ 200F/93C QR CP 6 IN PLAIN BRL | 375 | 2.54 | AFQ | S363AFQ056 |  | X | V36 SPRINKLERS & SUBASSEMBLIES | US
68830478207 | 688304782077 | 436 26-36 GRV MOD KIT 3/8 WALL | 46018.5 | 50 | 436 | R800436KIT |  | X |  | US
68830478237 | 688304782374 | S363CCQ44010011 V3610 K5.6 ~ HSW 155F/68C QR WH 10 IN FLUSH | 447.5 | 3.34 | CCQ | S363CCQ813 |  | X | V36 SPRINKLERS & SUBASSEMBLIES | US
68830478238 | 688304782381 | S363CCQ44010411 V3610 K5.6 ~ HSW 155F/68C QR WH 10 1/2 IN ~ | 447.5 | 3.44 | CCQ | S363CCQ814 |  | X | V36 SPRINKLERS & SUBASSEMBLIES | US
68830478239 | 688304782398 | S363CCQ44010611 V3610 K5.6 ~ HSW 155F/68C QR WH 10 3/4 IN ~ | 447.5 | 3.54 | CCQ | S363CCQ815 |  | X | V36 SPRINKLERS & SUBASSEMBLIES | US
68830478267 | 688304782671 | V3412 K11.2 ECLH PEN 175F/79C~ QR BLK RAL9004 3/4 NPT | 105 | 0.28 | GEQ | S342GEQ6B0 |  | X | V34 SUBASSEMBLIES | US
68830478269 | 688304782695 | S363BCQ4W021212 V3614 K5.6 ~ PEN 155F/68C QR BRIGHT WH ~ | 491.5 | 5.64 | BCQ | S363BCQM13 |  | X | V36 SPRINKLERS & SUBASSEMBLIES | US
68830478270 | 688304782701 | S363BCQ4W023012 V3614 K5.6 ~ PEN 155F/68C QR BRIGHT WH ~ | 491.5 | 5.94 | BCQ | S363BCQM14 |  | X | V36 SPRINKLERS & SUBASSEMBLIES | US
68830478294 | 688304782947 | KIT 3-6 LVR OP 365 37H-77 | 623 | 3.95 | 365 | K0303650B0 |  | X | 3 | US
68830478369 | 688304783692 | S363ACQ41032010 V3602 K5.6 UP~ 155F/68C QR BR 32 IN PLAIN BRL | 553 | 7.74 | ACQ | S363ACQ126 |  | X | V36 SPRINKLERS & SUBASSEMBLIES | US
68830478378 | 688304783784 | A 20x20x14 RD TEE 25-C CDI ~ C/L 37H-77 F | 12922 | 493.5 | 025 | AH87025PFL |  | X | 20X20X14 | US
68830478421 | 688304784217 | V3402 K8.0 UP 155F/68C QR BLK~ RAL9004 3/4 NPT | 93.5 | 0.28 | ACQ | S342ACQ5B0 |  | X | V34 SUBASSEMBLIES | US
68830478450 | 688304784507 | S363BCS41011213 V3613 K5.6 ~ PEN 155F/68C SR BR 11 1/4 IN ~ | 381.5 | 3.64 | BCS | S363BCSM39 |  | X | V36 SPRINKLERS & SUBASSEMBLIES | US
68830478541 | 688304785412 | WR V38-5 CABINET SOCKET WRENCH | 133.5 | 0.5 | 000 | ST61000000 | X |  | 8X8 1/2 | US
68830478613 | 688304786136 | 2 1/2 CPL 99 FDA-A ORG 73MM ~ | 1083.5 | 5.4 | 099 | L024099PA0 |  | X | 2 1/2 | US
68830478662 | 688304786624 | VE26P RL GRV F/PVC/AL PIPE ~ REV G | 4055.5 | 25 | 026 | R750026VE0 |  |  | TOOL PARTS | US
68830478710 | 688304787102 | 12x12x1 RD TEE 25 ORG SWS | 4520 | 70 | 025 | FG47025P00 |  | X | 12X12X1 | US
68830478718 | 688304787188 | 1 1/2 CPL 489 FS-E CF8M 48.3MM | 593.5 | 1.66 | 489 | L014489XE1 |  | X | 1 1/2 | US
68830478722 | 688304787225 | A 12x6 CONC 50-C DI 37H-77 | 4003.5 | 48 | 050 | AG32050PD0 |  | X | 12X6 | US
68830478728 | 688304787287 | 1 1/2 CPL 475 FS-E CF8M 48.3MM | 593 | 2.6 | 475 | L014475XE1 |  | X | 1 1/2 | US
68830478730 | 688304787300 | VE46P RL GRV F/4-6 PVC/AL ~ PIPE REV F | 4905.5 | 31 | 046 | R200046VE0 |  | X | 20/508MM | US
68830478732 | 688304787324 | S363BCS52008413 V3615 K8.0 ~ PEN 155F/68C SR CP 8 1/2 IN ~ | 360 | 3.04 | BCS | S363BCSM50 |  | X | V36 SPRINKLERS & SUBASSEMBLIES | US
68830478748 | 688304787485 | S363CCS44008014 V3609 K5.6 ~ HSW 155F/68C SR WH 8 IN EXT | 380 | 2.94 | CCS | S363CCS608 |  | X | V36 SPRINKLERS & SUBASSEMBLIES | US
68830478749 | 688304787492 | S363CCS44010214 V3609 K5.6 ~ HSW 155F/68C SR WH 10 1/4 IN ~ | 402.5 | 3.44 | CCS | S363CCS609 |  | X | V36 SPRINKLERS & SUBASSEMBLIES | US
68830478772 | 688304787720 | 1 1/4 CPL 77 FS-T ORG 42.4MM ~ | 234.5 | 2.1 | 077 | L012077PT1 |  | X | 1 1/4 | US
68830478773 | 688304787737 | 3 CLAPPER SEAL 759 E ~ DWG # AG080051 | 151.5 | 0.01 | 759 | P0307590E0 |  | X | 3 | US
68830478774 | 688304787744 | 4 CLAPPER SEAL 759 E ~ DWG # AG100051 | 151.5 | 0.092 | 759 | P0407590E0 |  | X | 4 | US
68830478775 | 688304787751 | 6 CLAPPER SEAL 759 E ~ DWG # AG150051 | 165 | 0.3 | 759 | P0607590E0 |  | X | 6 | US
68830478776 | 688304787768 | 8 CLAPPER SEAL 759 E DWG # AG200051 | 175 | 0.02 | 759 | P0807590E0 |  | X | 8 | US
68830478779 | 688304787799 | S363CCQ42004010 V3610 K5.6 ~ HSW 155F/68C QR CP 4 IN PLAIN~ | 402.5 | 2.14 | CCQ | S363CCQ835 |  | X | V36 SPRINKLERS & SUBASSEMBLIES | US
68830478780 | 688304787805 | S363CFS41006010 V3609 K5.6 ~ HSW 200F/93C SR BR 6 IN PLAIN~ | 325.5 | 2.54 | CFS | S363CFS252 |  | X | V36 SPRINKLERS & SUBASSEMBLIES | US
68830478794 | 688304787942 | VE414MC/VE415MC RL GRV TOOL ~ 380V 50HZ | 106137.5 | 1025 | 415 | R000415MC1 |  | X | MISCELLANEOUS | US
68830478839 | 688304788390 | S363CCS42013614 V3609 K5.6 ~ HSW 155F/68C SR CP 13 3/4 IN ~ | 423 | 4.14 | CCS | S363CCS611 |  | X | V36 SPRINKLERS & SUBASSEMBLIES | US
68830478886 | 688304788864 | S363CFS42011213 V3609 K5.6 ~ HSW 200F/93C SR CP 11 1/4 IN ~ | 402.5 | 3.64 | CFS | S363CFS254 |  | X | V36 SPRINKLERS & SUBASSEMBLIES | US
68830478888 | 688304788888 | S363CFS42019013 V3609 K5.6 ~ HSW 200F/93C SR CP 19 IN SLV ~ | 449.5 | 5.14 | CFS | S363CFS256 |  | X | V36 SPRINKLERS & SUBASSEMBLIES | US
68830478892 | 688304788925 | S363CFS42026413 V3609 K5.6 ~ HSW 200F/93C SR CP 26 1/2 IN ~ | 491.5 | 6.64 | CFS | S363CFS260 |  | X | V36 SPRINKLERS & SUBASSEMBLIES | US
68830478894 | 688304788949 | S363CFS42028413 V3609 K5.6 ~ HSW 200F/93C SR CP 28 1/2 IN ~ | 584 | 7.04 | CFS | S363CFS262 |  | X | V36 SPRINKLERS & SUBASSEMBLIES | US
68830478928 | 688304789281 | S363BCQ52019414 V3616 K8.0 ~ PEN 155F/68C QR CP 19 1/2 IN ~ | 466.5 | 5.24 | BCQ | S363BCQM36 |  | X | V36 SPRINKLERS & SUBASSEMBLIES | US
68830478930 | 688304789304 | S363BCQ52020414 V3616 K8.0 ~ PEN 155F/68C QR CP 20 1/2 IN ~ | 466.5 | 5.44 | BCQ | S363BCQM38 |  | X | V36 SPRINKLERS & SUBASSEMBLIES | US
68830478931 | 688304789311 | S363BCQ52021014 V3616 K8.0 ~ PEN 155F/68C QR CP 21 IN EXT | 491.5 | 5.54 | BCQ | S363BCQM39 |  | X | V36 SPRINKLERS & SUBASSEMBLIES | US
68830478932 | 688304789328 | S363BCQ52021414 V3616 K8.0 ~ PEN 155F/68C QR CP 21 1/2 IN ~ | 491.5 | 5.64 | BCQ | S363BCQM40 |  | X | V36 SPRINKLERS & SUBASSEMBLIES | US
68830478980 | 688304789809 | S363BFS44005212 V3613 K5.6 ~ PEN 200F/93C SR WH 5 1/4 IN ~ | 338 | 2.44 | BFS | S363BFS501 |  | X | V36 SPRINKLERS & SUBASSEMBLIES | US
68830478981 | 688304789816 | S363BFS44005612 V3613 K5.6 ~ PEN 200F/93C SR WH 5 3/4 IN ~ | 338 | 2.54 | BFS | S363BFS502 |  | X | V36 SPRINKLERS & SUBASSEMBLIES | US
68830479028 | 688304790287 | S363BFQ52011614 V3616 K8.0 ~ PEN 200F/93C QR CP 11 3/4 IN ~ | 418.5 | 3.74 | BFQ | S363BFQ372 |  | X | V36 SPRINKLERS & SUBASSEMBLIES | US
68830479030 | 688304790300 | S363BFQ52012614 V3616 K8.0 ~ PEN 200F/93C QR CP 12 3/4 IN ~ | 418.5 | 3.94 | BFQ | S363BFQ374 |  | X | V36 SPRINKLERS & SUBASSEMBLIES | US
68830479038 | 688304790386 | S363BFQ52015214 V3616 K8.0 ~ PEN 200F/93C QR CP 15 1/4 IN ~ | 440 | 4.44 | BFQ | S363BFQ382 |  | X | V36 SPRINKLERS & SUBASSEMBLIES | US
68830479039 | 688304790393 | S363BFQ52015614 V3616 K8.0 ~ PEN 200F/93C QR CP 15 3/4 IN ~ | 440 | 4.54 | BFQ | S363BFQ383 |  | X | V36 SPRINKLERS & SUBASSEMBLIES | US
68830479047 | 688304790478 | S363CCS44014014 V3609 K5.6 ~ HSW 155F/68C SR WH 14 IN EXT | 423 | 4.14 | CCS | S363CCS629 |  | X | V36 SPRINKLERS & SUBASSEMBLIES | US
68830479131 | 688304791314 | 1 CPL 78 E GLV TOG HDL | 331 | 1.448 | 078 | L010078GE0 |  | X | 1 | US
68830479132 | 688304791321 | S363BCS41022613 V3613 K5.6 ~ PEN 155F/68C SR BR 22 3/4 IN~ | 469 | 5.94 | BCS | S363BCSM56 |  | X | V36 SPRINKLERS & SUBASSEMBLIES | US
68830479133 | 688304791338 | S363BCS41041413 V3613 K5.6 ~ PEN 155F/68C SR BR 41 1/2 IN ~ | 675 | 9.64 | BCS | S363BCSM57 |  | X | V36 SPRINKLERS & SUBASSEMBLIES | US
68830479170 | 688304791703 | 8 CPL 77 O GLV 219.1MM | 3633 | 20.53 | 077 | L080077GO0 |  | X | 8 | US
68830479172 | 688304791727 | 12 CPL 77 O GLV 323.9MM | 6970.5 | 35.1 | 077 | L120077GO0 |  | X | 12 | US
68830479199 | 688304791994 | S363BCQ52019011 V3616 K8.0 ~ PEN 155F/68C QR CP 19 IN FLUSH | 466.5 | 5.14 | BCQ | S363BCQM69 |  | X | V36 SPRINKLERS & SUBASSEMBLIES | US
68830479206 | 688304792069 | S363BCS52008613 V3615 K8.0 ~ PEN 155F/68C SR CP 8 3/4 IN ~ | 360 | 3.14 | BCS | S363BCSM60 |  | X | V36 SPRINKLERS & SUBASSEMBLIES | US
68830479207 | 688304792076 | S363BCS52011213 V3615 K8.0 ~ PEN 155F/68C SR CP 11 1/4 IN ~ | 381.5 | 3.64 | BCS | S363BCSM61 |  | X | V36 SPRINKLERS & SUBASSEMBLIES | US
68830479250 | 688304792502 | S363BJS42014014 V3613 K5.6 ~ PEN 286F/141C SR CP 14 IN EXT | 413 | 4.14 | BJS | S363BJS317 |  | X | V36 SPRINKLERS & SUBASSEMBLIES | US
68830479284 | 688304792847 | S363CFS52018011 V3611 K8.0 ~ HSW 200F/93C SR CP 18 IN ~ | 449.5 | 4.94 | CFS | S363CFS267 |  | X | V36 SPRINKLERS & SUBASSEMBLIES | US
68830479294 | 688304792946 | KIT CVR RPR GSK 751 F/2 1/2-3 | 132.5 | 0.5 | 751 | K0247510PR | X |  | 2 1/2 | US
68830479296 | 688304792960 | S363BFQ42025614 V3614 K5.6 ~ PEN 200F/93C QR CP 25 3/4 IN ~ | 522.5 | 6.54 | BFQ | S363BFQ388 |  | X | V36 SPRINKLERS & SUBASSEMBLIES | US
68830479297 | 688304792977 | S363BFQ42030614 V3614 K5.6 ~ PEN 200F/93C QR CP 30 3/4 IN ~ | 553 | 7.54 | BFQ | S363BFQ389 |  | X | V36 SPRINKLERS & SUBASSEMBLIES | US
68830479300 | 688304793004 | S363BFQ42034414 V3614 K5.6 ~ PEN 200F/93C QR CP 34 1/2 IN ~ | 583 | 8.24 | BFQ | S363BFQ392 |  | X | V36 SPRINKLERS & SUBASSEMBLIES | US
68830479302 | 688304793028 | S363CCQ41005413 V3610 K5.6 ~ HSW 155F/68C QR BR 5 1/2 IN ~ | 402.5 | 2.44 | CCQ | S363CCQM76 |  | X | V36 SPRINKLERS & SUBASSEMBLIES | US
68830479315 | 688304793158 | A 10x10x6 RD TEE 25-C DI UPD ~ ID 37H-77 OD | 3789 | 74 | 025 | AG14025PD4 |  | X | 10X10X6 | US
68830479359 | 688304793592 | S363BCQ41014213 V3614 K5.6 ~ PEN 155F/68C QR BR 14 1/4 IN ~ | 440 | 4.24 | BCQ | S363BCQM83 |  | X | V36 SPRINKLERS & SUBASSEMBLIES | US
68830479435 | 688304794353 | V3411 K11.2 ECLH PEN 155F/68C~ SR BLK RAL9004 3/4 NPT | 105 | 0.28 | GCS | S342GCS6B0 |  | X | V34 SUBASSEMBLIES | US
68830479436 | 688304794360 | S363BCS44015614 V3613 K5.6 ~ PEN 155F/68C SR WH 15 3/4 IN ~ | 413 | 4.54 | BCS | S363BCSM76 |  | X | V36 SPRINKLERS & SUBASSEMBLIES | US
68830479493 | 688304794933 | 12 CPL 77 FS-T GLV 323.9MM | 2922 | 33.02 | 077 | L120077GT1 |  | X | 12 | US
68830479529 | 688304795299 | 5 CPL 99 L/GSK ORG 141.3MM ~ | 1199 | 17.34 | 099 | L050099P00 |  | X | 5 | US
68830479545 | 688304795459 | S363BCQ52033011 V3616 K8.0 ~ PEN 155F/68C QR CP 33 IN FLUSH | 583 | 7.94 | BCQ | S363BCQN01 |  | X | V36 SPRINKLERS & SUBASSEMBLIES | US
68830479566 | 688304795664 | S363AFQ42021010 V3602 K5.6 UP~ 200F/93C QR CP 21 IN PLAIN BRL | 491.5 | 5.54 | AFQ | S363AFQ067 |  | X | V36 SPRINKLERS & SUBASSEMBLIES | US
68830480972 | 688304809729 | 1 1/2x4 THD ADP NPL 40 MWS UPD MANUFACTURED WITHOUT SILICONE | 153.5 | 0.9 | 040 | FB43040U0F |  | X | 1 1/2X4 | US
68830480973 | 688304809736 | 2x4 THD ADP NPL 40 UPD MWS ~ MANUFACTURED WITHOUT SILICONE | 153.5 | 1.2 | 040 | FB84040U0F |  | X | 2X4 | US
68830480997 | 688304809972 | 412 MTR MTG BKT WHEELER ~ #700086 | 2072 | 2 | 412 | N000412086 |  | X | MISCELLANEOUS | US
68830481001 | 688304810015 | S363CFQ42021012 V3610 K5.6 ~ HSW 200F/93C QR CP 21 IN ~ | 518 | 5.54 | CFQ | S363CFQ735 |  | X | V36 SPRINKLERS & SUBASSEMBLIES | US
68830481008 | 688304810084 | 3 PLV 365 T 37H-77 GO HW ~ P030711180 | 3831 | 38.7 | 365 | V030365PT3 |  | X | 3 | US
68830481085 | 688304810855 | S363BFQ42020614 V3614 K5.6 ~ PEN 200F/93C QR CP 20 3/4 IN ~ | 466.5 | 5.54 | BFQ | S363BFQ398 |  | X | V36 SPRINKLERS & SUBASSEMBLIES | US
68830481091 | 688304810916 | S363BFQ42023614 V3614 K5.6 ~ PEN 200F/93C QR CP 23 3/4 IN ~ | 491.5 | 6.14 | BFQ | S363BFQ404 |  | X | V36 SPRINKLERS & SUBASSEMBLIES | US
68830481093 | 688304810930 | S363BFQ42025214 V3614 K5.6 ~ PEN 200F/93C QR CP 25 1/4 IN ~ | 522.5 | 6.44 | BFQ | S363BFQ406 |  | X | V36 SPRINKLERS & SUBASSEMBLIES | US
68830481105 | 688304811050 | 3x1/2 MEC-CSS 920N E GLV NPT ~ FEM 88.9x21.3MM;1/2 FEM | 453.5 | 2.1 | 92N | CC3692NGEA |  | X | 3X1/2 | US
68830481106 | 688304811067 | 3x3/4 MEC-CSS 920N E GLV NPT ~ FEM 88.9x26.9MM;3/4 FEM | 453.5 | 2.25 | 92N | CC3792NGEA |  | X | 3X3/4 | US
68830481107 | 688304811074 | 8x8x6 45 RD LAT 30R SWS CUT ~ GRV ORG C/LE=18 C/SE=6 | 6742 | 82 | 030 | FF73030PC0 |  | X | 8X8X6 | US
68830481110 | 688304811104 | V2738 K4.2 RES HSW 155F/68C ~ QR BR 1/2 NPT | 68 | 0.243 | LCQ | S271LCQA11 |  | X | V2701 & V2705 SUBASSEMBLIES | US
68830481111 | 688304811111 | V2738 K4.2 RES HSW 155F/68C ~ QR CP 1/2 NPT | 68 | 0.243 | LCQ | S271LCQA21 | X |  | V2701 & V2705 SUBASSEMBLIES | US
68830481113 | 688304811135 | V2738 K4.2 RES HSW 155F/68C ~ QR WH 1/2 NPT | 68 | 0.19 | LCQ | S271LCQA41 | X |  | V2701 & V2705 SUBASSEMBLIES | US
68830481114 | 688304811142 | V2738 K4.2 RES HSW 175F/79C ~ QR BR 1/2 NPT | 68 | 0.243 | LEQ | S271LEQA11 |  | X | V2701 & V2705 SUBASSEMBLIES | US
68830481115 | 688304811159 | V2738 K4.2 RES HSW 175F/79C ~ QR CP 1/2 NPT | 68 | 0.243 | LEQ | S271LEQA21 |  | X | V2701 & V2705 SUBASSEMBLIES | US
68830481117 | 688304811173 | V2738 K4.2 RES HSW 175F/79C ~ QR WH 1/2 NPT | 68 | 0.243 | LEQ | S271LEQA41 | X |  | V2701 & V2705 SUBASSEMBLIES | US
68830481128 | 688304811289 | 2 BFV VIC 300MS E HDL MEM STP~ 60.3MM | 1738.5 | 5.7 | 761 | V020761SE2 |  |  | 2 | US
68830481129 | 688304811296 | 2 BFV VIC 300MS E GO HW 60.3MM | 3171 | 6 | 761 | V020761SE3 |  | X | 2 | US
68830481130 | 688304811302 | 2 BFV VIC 300MS T HDL MEM STP~ 60.3MM | 1738.5 | 6 | 761 | V020761ST2 |  |  | 2 | US
68830481131 | 688304811319 | 2 BFV VIC 300MS T GO HW 60.3MM | 3171 | 6 | 761 | V020761ST3 |  | X | 2 | US
68830481132 | 688304811326 | 2 1/2 BFV VIC 300MS E HDL MEM~ STP 73MM | 2141 | 5.9 | 761 | V024761SE2 |  |  | 2 1/2 | US
68830481133 | 688304811333 | 2 1/2 BFV VIC 300MS E GO HW ~ 73MM | 3569.5 | 7.5 | 761 | V024761SE3 |  |  | 2 1/2 | US
68830481134 | 688304811340 | 2 1/2 BFV VIC 300MS T HDL MEM~ STP 73MM | 2141 | 5.9 | 761 | V024761ST2 |  |  | 2 1/2 | US
68830481135 | 688304811357 | 2 1/2 BFV VIC 300MS T GO HW ~ 73MM | 3569.5 | 7.5 | 761 | V024761ST3 |  | X | 2 1/2 | US
68830481136 | 688304811364 | 3 BFV VIC 300MS E HDL MEM STP~ 88.9MM | 2234 | 7.045 | 761 | V030761SE2 |  |  | 3 | US
68830481137 | 688304811371 | 3 BFV VIC 300MS E GO HW 88.9MM | 3663 | 8.5 | 761 | V030761SE3 |  |  | 3 | US
68830481138 | 688304811388 | 3 BFV VIC 300MS T HDL MEM STP~ 88.9MM | 2234 | 7.045 | 761 | V030761ST2 |  |  | 3 | US
68830481139 | 688304811395 | 3 BFV VIC 300MS T GO HW 88.9MM | 3663 | 8.5 | 761 | V030761ST3 |  | X | 3 | US
68830481140 | 688304811401 | 4 BFV VIC 300MS E HDL MEM STP~ 114.3MM | 2665 | 11.9 | 761 | V040761SE2 |  |  | 4 | US
68830481141 | 688304811418 | 4 BFV VIC 300MS E GO HW ~ 114.3MM | 4099.5 | 11.8 | 761 | V040761SE3 |  |  | 4 | US
68830481142 | 688304811425 | 4 BFV VIC 300MS T HDL MEM STP~ 114.3MM | 2665 | 10.855 | 761 | V040761ST2 |  |  | 4 | US
68830481143 | 688304811432 | 4 BFV VIC 300MS T GO HW ~ 114.3MM | 4099.5 | 11.8 | 761 | V040761ST3 |  |  | 4 | US
68830481144 | 688304811449 | 5 BFV VIC 300MS E HDL MEM STP~ 141.3MM | 4745.5 | 18 | 761 | V050761SE2 |  |  | 5 | US
68830481145 | 688304811456 | 5 BFV VIC 300MS E GO HW ~ 141.3MM | 6176.5 | 20.8 | 761 | V050761SE3 |  |  | 5 | US
68830481146 | 688304811463 | 5 BFV VIC 300MS T HDL MEM STP~ 141.3MM | 4745.5 | 18 | 761 | V050761ST2 |  | X | 5 | US
68830481147 | 688304811470 | 5 BFV VIC 300MS T GO HW ~ 141.3MM | 6176.5 | 20.8 | 761 | V050761ST3 |  | X | 5 | US
68830481148 | 688304811487 | 6 VIC 300MS E HDL MEM STP ~ 168.3MM | 5011 | 22 | 761 | V060761SE2 |  |  | 6 | US
68830481149 | 688304811494 | 6 BFV VIC 300MS E GO HW ~ 168.3MM | 6381 | 24 | 761 | V060761SE3 |  |  | 6 | US
68830481150 | 688304811500 | 6 BFV VIC 300MS T HDL MEM STP~ 168.3MM | 5011 | 23.2 | 761 | V060761ST2 |  |  | 6 | US
68830481151 | 688304811517 | 6 BFV VIC 300MS T GO HW ~ 168.3MM | 6381 | 24 | 761 | V060761ST3 |  |  | 6 | US
68830481152 | 688304811524 | 8 BFV VIC 300MS E HDL MEM STP~ 219.1MM | 6513.5 | 36 | 761 | V080761SE2 |  |  | 8 | US
68830481153 | 688304811531 | 8 BFV VIC 300MS E GO HW ~ 219.1MM | 7886.5 | 38.3 | 761 | V080761SE3 |  |  | 8 | US
68830481154 | 688304811548 | 8 BFV VIC 300MS T HDL MEM STP~ 219.1MM | 6513.5 | 37.5 | 761 | V080761ST2 |  |  | 8 | US
68830481155 | 688304811555 | 8 BFV VIC 300MS T GO HW ~ 219.1MM | 7886.5 | 38.3 | 761 | V080761ST3 |  |  | 8 | US
68830481156 | 688304811562 | 10 BFV VIC 300MS E LVR LCK ~ TEL HDL MEM STP 273MM | 10690.5 | 76 | 761 | V100761SE2 |  |  | 10 | US
68830481157 | 688304811579 | 10 BFV VIC 300MS E GO HW ~ 273MM | 10454 | 81.5 | 761 | V100761SE3 |  |  | 10 | US
68830481158 | 688304811586 | 10 BFV VIC 300MS T LVR LCK ~ TEL HDL MEM STP 273MM | 10690.5 | 76 | 761 | V100761ST2 |  | X | 10 | US
68830481159 | 688304811593 | 10 BFV VIC 300MS T GO HW ~ 273MM | 10454 | 81.5 | 761 | V100761ST3 |  |  | 10 | US
68830481160 | 688304811609 | 12 BFV VIC 300MS E LVR LCK ~ TEL HDL MEM STP 323.9MM | 11828.5 | 111.741 | 761 | V120761SE2 |  | X | 12 | US
68830481161 | 688304811616 | 12 BFV VIC 300MS E GO HW ~ 323.9MM | 11590.5 | 97.5 | 761 | V120761SE3 |  |  | 12 | US
68830481162 | 688304811623 | 12 BFV VIC 300MS T TEL HDL ~ MEM STP 323.9MM | 11828.5 | 100 | 761 | V120761ST2 |  | X | 12 | US
68830481163 | 688304811630 | 12 BFV VIC 300MS T GO HW ~ 323.9MM | 11590.5 | 97.5 | 761 | V120761ST3 |  |  | 12 | US
68830481376 | 688304813764 | 1-8x5 1/2 ONTB/N PLT | 146 | 1.749 | 000 | BA90000Z10 | X |  | 1X5 1/2 | US
68830481378 | 688304813788 | 1 1/8-7x5 1/2 ONTB/N PLT USE ~ W/20&24 W07/W77 CPL | 195 | 3.1 | 000 | BB00000Z10 | X |  | 1 1/8X5 1/2 | US
68830481388 | 688304813887 | S363BFS42010010 V3613 K5.6 ~ PEN 200F/93C SR CP 10 IN ~ | 381.5 | 3.34 | BFS | S363BFS561 |  | X | V36 SPRINKLERS & SUBASSEMBLIES | US
68830481448 | 688304814488 | S363CCQ42010411 V3610 K5.6 ~ HSW 155F/68C QR CP 10 1/2 IN ~ | 447.5 | 3.44 | CCQ | S363CCQ876 |  | X | V36 SPRINKLERS & SUBASSEMBLIES | US
68830481449 | 688304814495 | S363CCQ42012211 V3610 K5.6 ~ HSW 155F/68C QR CP 12 1/4 IN ~ | 447.5 | 3.84 | CCQ | S363CCQ877 |  | X | V36 SPRINKLERS & SUBASSEMBLIES | US
68830481511 | 688304815119 | 5x5x2 45 RD LAT 30R SWS GLV ~ C/LE=12 1/2 C/SE=4 | 3779.5 | 24 | 030 | FE29030G00 |  | X | 5X5X2 | US
68830481514 | 688304815140 | S363BFQ52012414 V3616 K8.0 ~ PEN 200F/93C QR CP 12 1/2 IN ~ | 418.5 | 3.84 | BFQ | S363BFQ413 |  | X | V36 SPRINKLERS & SUBASSEMBLIES | US
68830481516 | 688304815164 | S363BFQ52015414 V3616 K8.0 ~ PEN 200F/93C QR CP 15 1/2 IN ~ | 440 | 4.44 | BFQ | S363BFQ415 |  | X | V36 SPRINKLERS & SUBASSEMBLIES | US
68830481518 | 688304815188 | S363BFQ52017214 V3616 K8.0 ~ PEN 200F/93C QR CP 17 1/4 IN ~ | 466.5 | 4.84 | BFQ | S363BFQ417 |  | X | V36 SPRINKLERS & SUBASSEMBLIES | US
68830481535 | 688304815355 | S363BCQ52024414 V3616 K8.0 ~ PEN 155F/68C QR CP 24 1/2 IN ~ | 491.5 | 6.24 | BCQ | S363BCQN14 |  | X | V36 SPRINKLERS & SUBASSEMBLIES | US
68830481618 | 688304816185 | S363BFS44017213 V3613 K5.6 ~ PEN 200F/93C SR WH 17 1/4 IN ~ | 432.5 | 4.84 | BFS | S363BFS580 |  | X | V36 SPRINKLERS & SUBASSEMBLIES | US
68830481644 | 688304816444 | 2 BFV VIC 300MS E BARE 60.3MM | 1317.5 | 3.3 | 761 | V020761SE0 |  |  | 2 | US
68830481645 | 688304816451 | 2 1/2 BFV VIC 300MS E BARE ~ 73MM | 1714.5 | 4.85 | 761 | V024761SE0 |  |  | 2 1/2 | US
68830481646 | 688304816468 | 3 BFV VIC 300MS E BARE 88.9MM | 1810.5 | 6 | 761 | V030761SE0 |  |  | 3 | US
68830481647 | 688304816475 | 4 BFV VIC 300MS E BARE 114.3MM | 2243.5 | 11.328 | 761 | V040761SE0 |  | X | 4 | US
68830481648 | 688304816482 | 5 BFV VIC 300MS E BARE 141.3MM | 4324 | 20 | 761 | V050761SE0 |  | X | 5 | US
68830481649 | 688304816499 | 6 BFV VIC 300MS E BARE 168.3MM | 4527.5 | 23.1 | 761 | V060761SE0 |  | X | 6 | US
68830481650 | 688304816505 | 8 BFV VIC 300MS E BARE ~ 219.1MM | 6026.5 | 37 | 761 | V080761SE0 |  |  | 8 | US
68830481651 | 688304816512 | 10 BFV VIC 300MS E BARE 273MM | 8518.5 | 76.9 | 761 | V100761SE0 |  |  | 10 | US
68830481652 | 688304816529 | 12 BFV VIC 300MS E BARE ~ 323.9MM | 9658 | 96.165 | 761 | V120761SE0 |  | X | 12 | US
68830481665 | 688304816659 | V2710 K5.6 HSW 200F/93C QR ~ BLK RAL9004 1/2 NPT | 85.5 | 0.165 | CFQ | S271CFQ4B0 |  | X | V2701 & V2705 SUBASSEMBLIES | US
68830481703 | 688304817038 | S363CCQ4B008013 V3610 K5.6 ~ HSW 155F/68C QR BLK 8 IN SLV ~ | 419.5 | 2.94 | CCQ | S363CCQ886 |  | X | V36 SPRINKLERS & SUBASSEMBLIES | US
68830481711 | 688304817113 | S363CCS44019213 V3609 K5.6 ~ HSW 155F/68C SR WH 19 1/4 IN ~ | 449.5 | 5.24 | CCS | S363CCS651 |  | X | V36 SPRINKLERS & SUBASSEMBLIES | US
68830481737 | 688304817373 | S363CCS44018613 V3609 K5.6 ~ HSW 155F/68C SR WH 18 3/4 IN ~ | 449.5 | 5.14 | CCS | S363CCS667 |  | X | V36 SPRINKLERS & SUBASSEMBLIES | US
68830481840 | 688304818400 | 2 BFV VIC 300MS E GO HW MEM ~ 60.3MM | 3554.5 | 6 | 761 | V020761SE5 |  | X | 2 | US
68830481841 | 688304818417 | 2 BFV VIC 300MS E GO CW 60.3MM | 4580.5 | 7 | 761 | V020761SE6 |  | X | 2 | US
68830481842 | 688304818424 | 2 BFV VIC 300MS E GO CW MEM ~ 60.3MM | 4959 | 7 | 761 | V020761SE7 |  | X | 2 | US
68830481843 | 688304818431 | 2 1/2 BFV VIC 300MS E GO HW ~ MEM 73MM | 3955 | 7.5 | 761 | V024761SE5 |  | X | 2 1/2 | US
68830481844 | 688304818448 | 2 1/2 BFV VIC 300MS E GO CW ~ 73MM | 4978.5 | 8.5 | 761 | V024761SE6 |  | X | 2 1/2 | US
68830481845 | 688304818455 | 2 1/2 BFV VIC 300MS E GO CW ~ MEM 73MM | 5363 | 8.5 | 761 | V024761SE7 |  | X | 2 1/2 | US
68830481846 | 688304818462 | 3 BFV VIC 300MS E GO HW MEM ~ 88.9MM | 4045.5 | 8.5 | 761 | V030761SE5 |  | X | 3 | US
68830481847 | 688304818479 | 3 BFV VIC 300MS E GO CW 88.9MM | 5072.5 | 9.5 | 761 | V030761SE6 |  | X | 3 | US
68830481848 | 688304818486 | 4 BFV VIC 300MS E GO HW MEM ~ 114.3MM | 4481 | 11.8 | 761 | V040761SE5 |  | X | 4 | US
68830481849 | 688304818493 | 4 BFV VIC 300MS E GO CW ~ 114.3MM | 5507 | 12.8 | 761 | V040761SE6 |  | X | 4 | US
68830481850 | 688304818509 | 5 BFV VIC 300MS E GO HW MEM ~ 141.3MM | 6558 | 20.8 | 761 | V050761SE5 |  | X | 5 | US
68830481851 | 688304818516 | 5 BFV VIC 300MS E GO CW ~ 141.3MM | 7585 | 21.8 | 761 | V050761SE6 |  | X | 5 | US
68830481852 | 688304818523 | 6 BFV VIC 300MS E GO HW MEM ~ 168.3MM | 6860 | 24 | 761 | V060761SE5 |  | X | 6 | US
68830481853 | 688304818530 | 6 BFV VIC 300MS E GO CW ~ 168.3MM | 7787 | 25 | 761 | V060761SE6 |  | X | 6 | US
68830481854 | 688304818547 | 8 BFV VIC 300MS E GO HW MEM ~ 219.1MM | 8360 | 38.3 | 761 | V080761SE5 |  | X | 8 | US
68830481855 | 688304818554 | 8 BFV VIC 300MS E GO CW ~ 219.1MM | 9289 | 39.3 | 761 | V080761SE6 |  | X | 8 | US
68830481856 | 688304818561 | 10 BFV VIC 300MS E GO HW MEM ~ 273MM | 11128 | 81.5 | 761 | V100761SE5 |  | X | 10 | US
68830481857 | 688304818578 | 10 BFV VIC 300MS E GO CW ~ 273MM | 11754 | 82.5 | 761 | V100761SE6 |  | X | 10 | US
68830481858 | 688304818585 | 12 BFV VIC 300MS E GO HW MEM ~ 323.9MM | 12262.5 | 97.5 | 761 | V120761SE5 |  | X | 12 | US
68830481859 | 688304818592 | 12 BFV VIC 300MS E GO CW ~ 323.9MM | 12894 | 98.5 | 761 | V120761SE6 |  | X | 12 | US
68830481861 | 688304818615 | 139.7MM BFV VIC 300MS E GO CW~ | 7454.5 | 21.8 | 761 | V139761SE6 |  | X | 139.7MM | US
68830481882 | 688304818820 | 2 BFV VIC 300MS T GO HW MEM ~ 60.3MM | 3554.5 | 6 | 761 | V020761ST5 |  | X | 2 | US
68830481883 | 688304818837 | 2 BFV VIC 300MS T GO CW 60.3MM | 4580.5 | 7 | 761 | V020761ST6 |  | X | 2 | US
68830481884 | 688304818844 | 2 BFV VIC 300MS T GO CW MEM ~ 60.3MM | 4959 | 7 | 761 | V020761ST7 |  | X | 2 | US
68830481885 | 688304818851 | 2 1/2 BFV VIC 300MS T GO HW ~ MEM 73MM | 3955 | 7.5 | 761 | V024761ST5 |  | X | 2 1/2 | US
68830481886 | 688304818868 | 2 1/2 BFV VIC 300MS T GO CW ~ 73MM | 4978.5 | 8.5 | 761 | V024761ST6 |  | X | 2 1/2 | US
68830481887 | 688304818875 | 2 1/2 BFV VIC 300MS T GO CW ~ MEM 73MM | 5363 | 8.5 | 761 | V024761ST7 |  | X | 2 1/2 | US
68830481888 | 688304818882 | 3 BFV VIC 300MS E GO CW MEM ~ 88.9MM | 5452 | 9.5 | 761 | V030761SE7 |  | X | 3 | US
68830481889 | 688304818899 | 3 BFV VIC 300MS T GO HW MEM ~ 88.9MM | 4045.5 | 8.5 | 761 | V030761ST5 |  | X | 3 | US
68830481890 | 688304818905 | 3 BFV VIC 300MS T GO CW 88.9MM | 5072.5 | 9.5 | 761 | V030761ST6 |  | X | 3 | US
68830481891 | 688304818912 | 3 BFV VIC 300MS T GO CW MEM ~ 88.9MM | 5452 | 9.5 | 761 | V030761ST7 |  | X | 3 | US
68830481892 | 688304818929 | 4 BFV VIC 300MS E GO CW MEM ~ 114.3MM | 5884 | 12.8 | 761 | V040761SE7 |  | X | 4 | US
68830481893 | 688304818936 | 4 BFV VIC 300MS T GO HW MEM ~ 114.3MM V040761ST5 | 4481 | 11.8 | 761 | V040761ST5 |  | X | 4 | US
68830481894 | 688304818943 | 4 BFV VIC 300MS T GO CW ~ 114.3MM | 5507 | 12.8 | 761 | V040761ST6 |  | X | 4 | US
68830481895 | 688304818950 | 4 BFV VIC 300MS T GO CW MEM ~ 114.3MM | 5884 | 12.8 | 761 | V040761ST7 |  | X | 4 | US
68830481896 | 688304818967 | 5 BFV VIC 300MS E GO CW MEM ~ 141.3MM | 7967 | 21.8 | 761 | V050761SE7 |  | X | 5 | US
68830481897 | 688304818974 | 5 BFV VIC 300MS T GO HW MEM ~ 141.3MM | 6558 | 20.8 | 761 | V050761ST5 |  | X | 5 | US
68830481898 | 688304818981 | 5 BFV VIC 300MS T GO CW ~ 141.3MM | 7585 | 21.8 | 761 | V050761ST6 |  | X | 5 | US
68830481899 | 688304818998 | 5 BFV VIC 300MS T GO CW MEM ~ 141.3MM | 7967 | 21.8 | 761 | V050761ST7 |  | X | 5 | US
68830481900 | 688304819001 | 6 BFV VIC 300MS E GO CW MEM ~ 168.3MM | 8263 | 25 | 761 | V060761SE7 |  | X | 6 | US
68830481901 | 688304819018 | 6 BFV VIC 300MS T GO HW MEM ~ 168.3MM | 6860 | 24 | 761 | V060761ST5 |  | X | 6 | US
68830481902 | 688304819025 | 6 BFV VIC 300MS T GO CW ~ 168.3MM | 7787 | 25 | 761 | V060761ST6 |  | X | 6 | US
68830481903 | 688304819032 | 6 BFV VIC 300MS T GO CW MEM ~ 168.3MM | 8263 | 25 | 761 | V060761ST7 |  | X | 6 | US
68830481904 | 688304819049 | 8 BFV VIC 300MS E GO CW MEM ~ 219.1MM | 9766.5 | 39.3 | 761 | V080761SE7 |  | X | 8 | US
68830481905 | 688304819056 | 8 BFV VIC 300MS T GO HW MEM ~ 219.1MM | 8360 | 38.3 | 761 | V080761ST5 |  | X | 8 | US
68830481906 | 688304819063 | 8 BFV VIC 300MS T GO CW ~ 219.1MM | 9289 | 39.3 | 761 | V080761ST6 |  | X | 8 | US
68830481907 | 688304819070 | 8 BFV VIC 300MS T GO CW MEM ~ 219.1MM | 9766.5 | 39.3 | 761 | V080761ST7 |  | X | 8 | US
68830481908 | 688304819087 | 10 BFV VIC 300MS E GO CW MEM ~ 273MM | 12429 | 82.5 | 761 | V100761SE7 |  | X | 10 | US
68830481909 | 688304819094 | 10 BFV VIC 300MS T GO HW MEM ~ 273MM | 11128 | 81.5 | 761 | V100761ST5 |  | X | 10 | US
68830481910 | 688304819100 | 10 BFV VIC 300MS T GO CW ~ 273MM | 11754 | 82.5 | 761 | V100761ST6 |  | X | 10 | US
68830481911 | 688304819117 | 10 BFV VIC 300MS T GO CW MEM ~ 273MM | 12429 | 82.5 | 761 | V100761ST7 |  | X | 10 | US
68830481912 | 688304819124 | 12 BFV VIC 300MS E GO CW MEM ~ 323.9MM | 13567 | 98.5 | 761 | V120761SE7 |  | X | 12 | US
68830481913 | 688304819131 | 12 BFV VIC 300MS T GO HW MEM ~ 323.9MM | 12262.5 | 97.5 | 761 | V120761ST5 |  | X | 12 | US
68830481914 | 688304819148 | 12 BFV VIC 300MS T GO CW ~ 323.9MM | 12894 | 98.5 | 761 | V120761ST6 |  | X | 12 | US
68830481915 | 688304819155 | 12 BFV VIC 300MS T GO CW MEM ~ 323.9MM | 13567 | 98.5 | 761 | V120761ST7 |  | X | 12 | US
68830481916 | 688304819162 | 139.7MM BFV VIC 300MS E GO CW~ MEM | 7827.5 | 21.8 | 761 | V139761SE7 |  | X | 139.7MM | US
68830481918 | 688304819186 | 139.7MM BFV VIC 300MS T GO CW~ | 7454.5 | 21.8 | 761 | V139761ST6 |  | X | 139.7MM | US
68830481919 | 688304819193 | 139.7MM BFV VIC 300MS T GO CW~ MEM | 7827.5 | 21.8 | 761 | V139761ST7 |  | X | 139.7MM | US
68830481955 | 688304819551 | S363CJS52006011 V3611 K8.0 ~ HSW 286F/141C SR CP 6 IN FLUSH | 325.5 | 2.54 | CJS | S363CJS238 |  | X | V36 SPRINKLERS & SUBASSEMBLIES | US
68830481996 | 688304819964 | 2 BFV VIC 300MS E TMPR PROOF ~ HDL 60.3MM | 2001.5 | 6 | 761 | V020761SE4 |  | X | 2 | US
68830481997 | 688304819971 | 2 BFV VIC 300MS T TMPR PROOF ~ HDL 60.3MM | 2001.5 | 6 | 761 | V020761ST4 |  | X | 2 | US
68830481998 | 688304819988 | 2 1/2 BFV VIC 300MS E TMPR ~ PROOF HDL 73MM | 2403 | 7.5 | 761 | V024761SE4 |  | X | 2 1/2 | US
68830481999 | 688304819995 | 2 1/2 BFV VIC 300MS T TMPR ~ PROOF HDL 73MM | 2403 | 7.5 | 761 | V024761ST4 |  | X | 2 1/2 | US
68830482001 | 688304820014 | 3 BFV VIC 300MS T TMPR PROOF ~ V030761ST4 HDL 88.9MM | 2494 | 8.5 | 761 | V030761ST4 |  | X | 3 | US
68830482002 | 688304820021 | 4 BFV VIC 300MS E TMPR PROOF ~ HDL 114.3MM | 2931 | 11.8 | 761 | V040761SE4 |  | X | 4 | US
68830482003 | 688304820038 | 4 BFV VIC 300MS T TMPR PROOF ~ HDL 114.3MM | 2931 | 11.8 | 761 | V040761ST4 |  |  | 4 | US
68830482004 | 688304820045 | 5 BFV VIC 300MS E TMPR PROOF ~ HDL 141.3MM | 5008.5 | 20 | 761 | V050761SE4 |  | X | 5 | US
68830482005 | 688304820052 | 5 BFV VIC 300MS T TMPR PROOF ~ HDL 141.3MM | 5008.5 | 20 | 761 | V050761ST4 |  | X | 5 | US
68830482006 | 688304820069 | 6 BFV VIC 300MS E TMPR PROOF ~ HDL 168.3MM | 5273 | 23.2 | 761 | V060761SE4 |  | X | 6 | US
68830482007 | 688304820076 | 6 BFV VIC 300MS T TMPR PROOF ~ HDL 168.3MM | 5273 | 23.2 | 761 | V060761ST4 |  | X | 6 | US
68830482008 | 688304820083 | 8 BFV VIC 300MS E TMPR PROOF ~ HDL 219.1MM | 6773.5 | 37.5 | 761 | V080761SE4 |  | X | 8 | US
68830482009 | 688304820090 | 8 BFV VIC 300MS T TMPR PROOF ~ HDL 219.1MM | 6773.5 | 37.5 | 761 | V080761ST4 |  | X | 8 | US
68830482019 | 688304820199 | 12x12x2 1/2 RD TEE 25 GLV SWS | 5693 | 80 | 025 | FG51025G00 |  | X | 12X12X2 1/2 | US
68830482027 | 688304820274 | 2 BFV VIC 300MS T BARE 60.3MM | 1317.5 | 3.5 | 761 | V020761ST0 |  | X | 2 | US
68830482028 | 688304820281 | 2 1/2 BFV VIC 300MS T BARE ~ 73MM | 1714.5 | 7.2 | 761 | V024761ST0 |  | X | 2 1/2 | US
68830482029 | 688304820298 | 3 BFV VIC 300MS T BARE 88.9MM | 1810.5 | 6 | 761 | V030761ST0 |  | X | 3 | US
68830482030 | 688304820304 | 4 BFV VIC 300MS T BARE 114.3MM | 2243.5 | 9.3 | 761 | V040761ST0 |  | X | 4 | US
68830482031 | 688304820311 | 5 BFV VIC 300MS T BARE 141.3MM | 4324 | 20 | 761 | V050761ST0 |  | X | 5 | US
68830482032 | 688304820328 | 6 BFV VIC 300MS T BARE ~ 168.3MM | 4527.5 | 23.1 | 761 | V060761ST0 |  | X | 6 | US
68830482034 | 688304820342 | 8 BFV VIC 300MS T BARE ~ 219.1MM | 6026.5 | 37 | 761 | V080761ST0 |  | X | 8 | US
68830482035 | 688304820359 | 10 BFV VIC 300MS T BARE 273MM~ | 8518.5 | 76.9 | 761 | V100761ST0 |  | X | 10 | US
68830482036 | 688304820366 | 12 BFV VIC 300MS T BARE ~ 323.9MM | 9658 | 88 | 761 | V120761ST0 |  | X | 12 | US
68830482047 | 688304820472 | VE26P 2-6 UP RL ASY | 1890 | 1 | 026 | RP02026UA6 |  | X | 16X14X14X10 | US
68830482048 | 688304820489 | 26P 2-6 PVC/AL RL SET | 2663.5 | 2 | 026 | RP02026006 |  | X | 16X14X14X10 | US
68830482086 | 688304820861 | S363CFS41017013 V3609 K5.6 ~ HSW 200F/93C SR BR 17 IN SLV ~ | 449.5 | 4.74 | CFS | S363CFS274 |  | X | V36 SPRINKLERS & SUBASSEMBLIES | US
68830482090 | 688304820908 | 436 42-48 RL ASY | 9630 | 27 | 436 | R942436048 |  | X |  | US
68830482097 | 688304820977 | S363BCS44034414 V3613 K5.6 ~ PEN 155F/68C SR WH 34 1/2 IN ~ | 545 | 8.24 | BCS | S363BCSN55 |  | X | V36 SPRINKLERS & SUBASSEMBLIES | US
68830482129 | 688304821295 | 1 1/4 CPL 475 FS-T CF8M 42.4MM | 536.5 | 2.4 | 475 | L012475XT1 |  | X | 1 1/4 | US
68830482170 | 688304821707 | S363CCQ41028013 V3610 K5.6 ~ HSW 155F/68C QR BR 28 IN SLV ~ | 584 | 6.94 | CCQ | S363CCQ893 |  | X | V36 SPRINKLERS & SUBASSEMBLIES | US
68830482182 | 688304821820 | 416 NEEDLE BRG SKF K 70x78x30 | 319.5 | 0.3 | 250 | NB02250003 |  | X | 1 1/4X1/2 | US
68830482186 | 688304821868 | 26/46 COMBO DRIVE ADAPTER | 308 | 0.45 | 026 | R044026PLT |  | X | 4 1/2 | US
68830482187 | 688304821875 | 416 FRONT THRUST WSR | 503 | 1 | 416 | R071416MCH |  | X |  | US
68830482188 | 688304821882 | 416 UP RL SHFT | 1425.5 | 3 | 416 | R072416MCH |  | X |  | US
68830482189 | 688304821899 | 416 UP RL COVER SCR | 280 | 2 | 416 | R073416PLT |  | X | TOOL PARTS | US
68830482245 | 688304822452 | VE26/VE46 COMBO GROOVER POWER~ DRIVE KIT | 754.5 | 7 | 026 | R075026KIT | X |  | TOOL PARTS | US
68830482301 | 688304823015 | S363CCQ51024013 V3612 K8.0 ~ HSW 155F/68C QR BR 24 IN SLV ~ | 518 | 6.14 | CCQ | S363CCQ895 |  | X | V36 SPRINKLERS & SUBASSEMBLIES | US
68830482340 | 688304823404 | KIT 2-3 CNV GO HW 300MS & S/ ~ 461 | 2336.5 | 3.47 | 761 | K020761000 |  | X | 2 | US
68830482341 | 688304823411 | KIT 4 CNV GO HW 300MS & S/461 | 2336.5 | 3.13 | 761 | K040761000 |  | X | 4 | US
68830482342 | 688304823428 | KIT 5-6;139MM CNV GO HW 300MS~ & S/461 | 2336.5 | 5 | 761 | K050761000 |  | X | 5 | US
68830482343 | 688304823435 | KIT 8 CNV GO HW 300MS & S/461 | 2336.5 | 2 | 761 | K080761000 |  | X | 8 | US
68830482344 | 688304823442 | KIT 10 & 12 CNV GO HW 300MS | 2629 | 5 | 761 | K100761000 |  | X | 10 | US
68830482345 | 688304823459 | 1 1/2 CPL 07 L ORG 48.3MM ~ | 514.5 | 1.98 | 007 | L014007PL0 |  | X | 1 1/2 | US
68830482348 | 688304823480 | 2 CPL 07 L GLV 60.3MM | 456 | 2.2 | 007 | L020007GL0 |  | X | 2 | US
68830482350 | 688304823503 | 2 CPL 07 L ORG 60.3MM ~ | 406.5 | 2.2 | 007 | L020007PL0 |  | X | 2 | US
68830482353 | 688304823534 | 2 1/2 CPL 07 L GLV 73MM | 523 | 2.626 | 007 | L024007GL0 |  | X | 2 1/2 | US
68830482354 | 688304823541 | 2 1/2 CPL 07 L ORG 73MM ~ | 460 | 2.626 | 007 | L024007PL0 |  | X | 2 1/2 | US
68830482358 | 688304823589 | 3 CPL 07 L GLV 88.9MM | 591.5 | 3 | 007 | L030007GL0 |  | X | 3 | US
68830482359 | 688304823596 | 3 CPL 07 L ORG 88.9MM ~ | 518 | 3 | 007 | L030007PL0 |  | X | 3 | US
68830482363 | 688304823633 | 4 CPL 07 L GLV 114.3MM | 875.5 | 5.306 | 007 | L040007GL0 |  | X | 4 | US
68830482364 | 688304823640 | 4 CPL 07 L ORG 114.3MM ~ | 768 | 4.8 | 007 | L040007PL0 |  | X | 4 | US
68830482366 | 688304823664 | 5 CPL 07 L ORG 141.3MM ~ | 1373 | 6.4 | 007 | L050007PL0 |  | X | 5 | US
68830482369 | 688304823695 | 6 CPL 07 L GLV 168.3MM | 1793 | 8.1 | 007 | L060007GL0 |  | X | 6 | US
68830482370 | 688304823701 | 6 CPL 07 L ORG 168.3MM ~ | 1612.5 | 8.1 | 007 | L060007PL0 |  | X | 6 | US
68830482377 | 688304823770 | 1 CPL 75 L ORG 33.7MM ~ | 321 | 1.32 | 075 | L010075PL0 |  | X | 1 | US
68830482378 | 688304823787 | 1 1/2 CPL 75 L ORG 48.3MM ~ | 502 | 2.2 | 075 | L014075PL0 |  | X | 1 1/2 | US
68830482379 | 688304823794 | 2 CPL 75 L GLV 60.3MM | 373.5 | 1.9 | 075 | L020075GL0 |  | X | 2 | US
68830482380 | 688304823800 | 2 CPL 75 L ORG 60.3MM ~ | 337.5 | 1.8 | 075 | L020075PL0 |  | X | 2 | US
68830482381 | 688304823817 | 2 1/2 CPL 75 L GLV 73MM | 428 | 1.86 | 075 | L024075GL0 |  | X | 2 1/2 | US
68830482382 | 688304823824 | 2 1/2 CPL 75 L ORG 73MM ~ | 385.5 | 1.86 | 075 | L024075PL0 |  | X | 2 1/2 | US
68830482384 | 688304823848 | 3 CPL 75 L GLV 88.9MM | 480 | 2.9 | 075 | L030075GL0 |  | X | 3 | US
68830482386 | 688304823862 | 3 CPL 75 L ORG 88.9MM ~ | 427 | 2.73 | 075 | L030075PL0 |  | X | 3 | US
68830482388 | 688304823886 | 4 CPL 75 L GLV 114.3MM | 717.5 | 4.046 | 075 | L040075GL0 |  | X | 4 | US
68830482389 | 688304823893 | 4 CPL 75 L ORG 114.3MM ~ | 634 | 4.046 | 075 | L040075PL0 |  | X | 4 | US
68830482393 | 688304823930 | 6 CPL 75 L GLV 168.3MM | 1482 | 7.1 | 075 | L060075GL0 |  | X | 6 | US
68830482396 | 688304823961 | 8 CPL 07 L GLV 219.1MM | 2301 | 14.93 | 007 | L080007GL0 |  | X | 8 | US
68830482397 | 688304823978 | 8 CPL 07 L ORG 219.1MM ~ | 2014.5 | 14.93 | 007 | L080007PL0 |  | X | 8 | US
68830482398 | 688304823985 | 8 CPL 75 L GLV 219.1MM | 1900 | 12.89 | 075 | L080075GL0 |  | X | 8 | US
68830482399 | 688304823992 | 8 CPL 75 L ORG 219.1MM ~ | 1652.5 | 12.89 | 075 | L080075PL0 |  |  | 8 | US
68830482400 | 688304824005 | 10 CPL 07 L GLV 273MM | 4313 | 24.16 | 007 | L100007GL0 |  | X | 10 | US
68830482401 | 688304824012 | 10 CPL 07 L ORG 273MM ~ | 3642.5 | 24.16 | 007 | L100007PL0 |  | X | 10 | US
68830482402 | 688304824029 | 12 CPL 07 L GLV 323.9MM | 4942 | 27.56 | 007 | L120007GL0 |  | X | 12 | US
68830482403 | 688304824036 | 12 CPL 07 L ORG 323.9MM ~ | 4180.5 | 27.56 | 007 | L120007PL0 |  | X | 12 | US
68830482409 | 688304824098 | S363AFQ41015410 V3602 K5.6 UP~ 200F/93C QR BR 15 1/2 IN ~ | 440 | 4.44 | AFQ | S363AFQ076 |  | X | V36 SPRINKLERS & SUBASSEMBLIES | US
68830482423 | 688304824234 | 8x4 MEC-T 920 T GLV FEM NPT ~ 219.1x114.3MM; 4 FEM | 1072.5 | 14.8 | 920 | CF38920GT0 |  | X | 8X4 | US
68830482425 | 688304824258 | 2 1/2 CPL 77 L ORG 73MM ~ | 420 | 3.146 | 077 | L024077PL0 |  | X | 2 1/2 | US
68830482426 | 688304824265 | 3 CPL 77 L ORG ~ | 457 | 3.746 | 077 | L030077PL0 |  | X | 3 | US
68830482430 | 688304824302 | 4 CPL 77 L GLV 114.3MM | 818.5 | 6.4 | 077 | L040077GL0 |  | X | 4 | US
68830482432 | 688304824326 | 4 CPL 77 L ORG 114.3MM ~ | 683.5 | 6.4 | 077 | L040077PL0 |  | X | 4 | US
68830482435 | 688304824357 | 6 CPL 77 L GLV 168.3MM | 1713.5 | 11.7 | 077 | L060077GL0 |  | X | 6 | US
68830482437 | 688304824371 | 6 CPL 77 L ORG 168.3MM ~ | 1453.5 | 11.7 | 077 | L060077PL0 |  | X | 6 | US
68830482439 | 688304824395 | 8 CPL 77 L GLV 219.1MM | 2337.5 | 20.53 | 077 | L080077GL0 |  | X | 8 | US
68830482441 | 688304824418 | 8 CPL 77 L ORG 219.1MM ~ | 1871 | 20.53 | 077 | L080077PL0 |  | X | 8 | US
68830482476 | 688304824760 | 3/4 CPL 77 L GLV 26.9MM | 373 | 1.14 | 077 | L006077GL0 |  | X | 3/4 | US
68830482477 | 688304824777 | 3/4 CPL 77 L ORG 26.9MM ~ | 334 | 1.14 | 077 | L006077PL0 |  | X | 3/4 | US
68830482479 | 688304824791 | 1 CPL 77 L GLV 33.7MM | 373 | 1.3 | 077 | L010077GL0 |  | X | 1 | US
68830482480 | 688304824807 | 1 CPL 77 L ORG 33.7MM ~ | 334 | 1.3 | 077 | L010077PL0 |  | X | 1 | US
68830482481 | 688304824814 | 1 1/4 CPL 77 L GLV 42.4MM | 545 | 2.1 | 077 | L012077GL0 |  | X | 1 1/4 | US
68830482482 | 688304824821 | 1 1/4 CPL 77 L ORG 42.4MM ~ | 496 | 2.1 | 077 | L012077PL0 |  | X | 1 1/4 | US
68830482483 | 688304824838 | 1 1/2 CPL 77 L GLV 48.3MM | 571 | 2.1 | 077 | L014077GL0 |  | X | 1 1/2 | US
68830482485 | 688304824852 | 1 1/2 CPL 77 L ORG 48.3MM ~ | 520.5 | 2.2 | 077 | L014077PL0 |  | X | 1 1/2 | US
68830482486 | 688304824869 | 2 CPL 77 L GLV 60.3MM | 420 | 2.82 | 077 | L020077GL0 |  | X | 2 | US
68830482488 | 688304824883 | 2 CPL 77 L ORG 60.3MM ~ | 364 | 2.82 | 077 | L020077PL0 |  | X | 2 | US
68830482496 | 688304824968 | 10 CPL 77 L GLV 273MM | 3469 | 32 | 077 | L100077GL0 |  | X | 10 | US
68830482497 | 688304824975 | 10 CPL 77 L ORG 273MM ~ | 2780 | 32 | 077 | L100077PL0 |  | X | 10 | US
68830482499 | 688304824999 | 12 CPL 77 L ORG 323.9MM ~ | 3221.5 | 33.02 | 077 | L120077PL0 |  | X | 12 | US
68830482538 | 688304825385 | S363CFS42006014 V3609 K5.6 ~ HSW 200F/93C SR CP 6 IN EXT | 325.5 | 2.54 | CFS | S363CFS276 |  | X | V36 SPRINKLERS & SUBASSEMBLIES | US
68830482546 | 688304825460 | S363BFQ42008010 V3614 K5.6 ~ PEN 200F/93C QR CP 8 IN PLAIN~ | 398 | 2.94 | BFQ | S363BFQ428 |  | X | V36 SPRINKLERS & SUBASSEMBLIES | US
68830482549 | 688304825491 | S363BFQ42008610 V3614 K5.6 ~ PEN 200F/93C QR CP 8 3/4 IN ~ | 398 | 3.14 | BFQ | S363BFQ431 |  | X | V36 SPRINKLERS & SUBASSEMBLIES | US
68830482553 | 688304825538 | S363BFQ42009610 V3614 K5.6 ~ PEN 200F/93C QR CP 9 3/4 IN ~ | 418.5 | 3.34 | BFQ | S363BFQ435 |  | X | V36 SPRINKLERS & SUBASSEMBLIES | US
68830482636 | 688304826368 | 2 1/2 BFV VIC 300MS O BARE ~ 73MM | 2454.5 | 7.2 | 761 | V024761SO0 |  | X | 2 1/2 | US
68830482638 | 688304826382 | 8 CPL 307 FS-S GLV | 1656.5 | 17.65 | 307 | C080307GS0 |  | X | 8 | US
68830482639 | 688304826399 | 1 1/2 CPL 99 L ORG 48.3MM ~ | 785 | 3.5 | 099 | L014099PL0 |  | X | 1 1/2 | US
68830482640 | 688304826405 | 2 CPL 99 L ORG 60.3MM ~ | 923 | 5.175 | 099 | L020099PL0 |  | X | 2 | US
68830482642 | 688304826429 | 3 CPL 99 L ORG 88.9MM ~ | 1457 | 8.396 | 099 | L030099PL0 |  | X | 3 | US
68830482645 | 688304826450 | 4 CPL 99 L ORG 114.3MM ~ | 1991 | 13.152 | 099 | L040099PL0 |  | X | 4 | US
68830482650 | 688304826504 | 8 CPL 99 L ORG 219.1MM ~ | 4666 | 36.8 | 099 | L080099PL0 |  | X | 8 | US
68830482707 | 688304827075 | 10 CPL 99 L ORG 273MM | 7059.5 | 42.46 | 099 | L100099PL0 |  | X | 10 | US
68830482746 | 688304827464 | S363BCS4B007412 V3613 K5.6 ~ PEN 155F/68C SR BLK 7 1/2 IN ~ | 360 | 2.84 | BCS | S363BCSP09 |  | X | V36 SPRINKLERS & SUBASSEMBLIES | US
68830482796 | 688304827969 | S363ACQ51048010 V3604 K8.0 UP~ 155F/68C QR BR 48 IN PLAIN BRL | 874.5 | 10.94 | ACQ | S363ACQ128 |  | X | V36 SPRINKLERS & SUBASSEMBLIES | US
68830482851 | 688304828515 | S363BCQ44010611 V3614 K5.6 ~ PEN 155F/68C QR WH 10 3/4 IN ~ | 384 | 3.54 | BCQ | S363BCQN27 |  | X | V36 SPRINKLERS & SUBASSEMBLIES | US
68830482853 | 688304828539 | S363BCQ44011611 V3614 K5.6 ~ PEN 155F/68C QR WH 11 3/4 IN ~ | 418.5 | 3.74 | BCQ | S363BCQN29 |  | X | V36 SPRINKLERS & SUBASSEMBLIES | US
68830482858 | 688304828584 | S363BCS44006214 V3613 K5.6 ~ PEN 155F/68C SR WH 6 1/4 IN ~ | 338 | 2.64 | BCS | S363BCSP27 |  | X | V36 SPRINKLERS & SUBASSEMBLIES | US
68830482859 | 688304828591 | S363BCS44007214 V3613 K5.6 ~ PEN 155F/68C SR WH 7 1/4 IN ~ | 360 | 2.84 | BCS | S363BCSP28 |  | X | V36 SPRINKLERS & SUBASSEMBLIES | US
68830482860 | 688304828607 | S363BCS44007614 V3613 K5.6 ~ PEN 155F/68C SR WH 7 3/4 IN ~ | 360 | 2.94 | BCS | S363BCSP29 |  | X | V36 SPRINKLERS & SUBASSEMBLIES | US
68830482933 | 688304829338 | V27;V34;V36 REC ESC EXP PLT CP | 19 | 0.3 | 000 | SE10000020 |  | X | 5X3X3 | US
68830482934 | 688304829345 | V27;V34;V36 REC ESC EXP PLT WH | 19 | 0.105 | 000 | SE10000040 | X |  | 5X3X3 | US
68830482938 | 688304829383 | S363CCQ42017611 V3610 K5.6 ~ HSW 155F/68C QR CP 17 3/4 IN ~ | 498.5 | 4.94 | CCQ | S363CCQ908 |  | X | V36 SPRINKLERS & SUBASSEMBLIES | US
68830483017 | 688304830174 | S363BFQ42031012 V3614 K5.6 ~ PEN 200F/93C QR CP 31 IN ~ | 553 | 7.54 | BFQ | S363BFQ453 |  | X | V36 SPRINKLERS & SUBASSEMBLIES | US
68830483076 | 688304830761 | 2 CPL 99 FDA-A ORG 60.3MM ~ | 1083.5 | 5.175 | 099 | L020099PA1 |  | X | 2 | US
68830483082 | 688304830822 | 3 CPL 77 L GLV 88.9MM | 547.5 | 3.746 | 077 | L030077GL0 |  | X | 3 | US
68830483086 | 688304830860 | 12 CPL 77 L GLV 323.9MM | 3999.5 | 35.1 | 077 | L120077GL0 |  | X | 12 | US
68830483149 | 688304831492 | 8x8x5 RD TEE 29T SWS GLV NPT ~ C/E=7 3/4 | 5264 | 35.25 | 029 | FF71029G00 |  | X | 8X8X5 | US
68830483221 | 688304832215 | S363BJQ44021013 V3614 K5.6 ~ PEN 286F/141C QR WH 21 IN SLV~ | 491.5 | 5.54 | BJQ | S363BJQ262 |  | X | V36 SPRINKLERS & SUBASSEMBLIES | US
68830483238 | 688304832383 | S363CCS51012012 V3611 K8.0 ~ HSW 155F/68C SR BR 12 IN ~ | 402.5 | 3.74 | CCS | S363CCS679 |  | X | V36 SPRINKLERS & SUBASSEMBLIES | US
68830483295 | 688304832956 | 4x3/4 MEC-CSS 920N E GLV NPT ~ FEM 114.3x26.9MM;3/4 FEM ~ | 559.5 | 4 | 92N | CD2092NGEA |  | X | 4X3/4 | US
68830483302 | 688304833021 | S363AJS41024010 V3601 K5.6 UP~ 286F/141C SR BR 24 IN PLAIN ~ | 469 | 6.14 | AJS | S363AJS011 |  | X | V36 SPRINKLERS & SUBASSEMBLIES | US
68830483359 | 688304833595 | S363BFS42009414 V3613 K5.6 ~ PEN 200F/93C SR CP 9 1/2 IN ~ | 381.5 | 3.24 | BFS | S363BFS719 |  | X | V36 SPRINKLERS & SUBASSEMBLIES | US
68830483438 | 688304834387 | S363CCQ41010612 V3610 K5.6 ~ HSW 155F/68C QR BR 10 3/4 IN ~ | 447.5 | 3.54 | CCQ | S363CCQ920 |  | X | V36 SPRINKLERS & SUBASSEMBLIES | US
68830483439 | 688304834394 | S363CCQ41011012 V3610 K5.6 ~ HSW 155F/68C QR BR 11 IN ~ | 447.5 | 3.54 | CCQ | S363CCQ921 |  | X | V36 SPRINKLERS & SUBASSEMBLIES | US
68830483459 | 688304834592 | 3x1 1/2 FEMx1 1/4 GRV MEC-CSS~ 920N E ORG HOLE SIZES 2.00/ ~ | 432.5 | 5 | 92N | CK3092NPEC |  | X | 3X1 1/2X1 1/4 | US
68830483467 | 688304834677 | S363BJS42016214 V3613 K5.6 ~ PEN 286F/141C SR CP 16 1/4 IN~ | 413 | 4.64 | BJS | S363BJS354 |  | X | V36 SPRINKLERS & SUBASSEMBLIES | US
68830483468 | 688304834684 | S363BJS42016614 V3613 K5.6 ~ PEN 286F/141C SR CP 16 3/4 IN~ | 413 | 4.74 | BJS | S363BJS355 |  | X | V36 SPRINKLERS & SUBASSEMBLIES | US
68830483471 | 688304834714 | S363BJS42013214 V3613 K5.6 ~ PEN 286F/141C SR CP 13 1/4 IN~ | 413 | 4.04 | BJS | S363BJS358 |  | X | V36 SPRINKLERS & SUBASSEMBLIES | US
68830483472 | 688304834721 | S363BJS42013614 V3613 K5.6 ~ PEN 286F/141C SR CP 13 3/4 IN~ | 413 | 4.14 | BJS | S363BJS359 |  | X | V36 SPRINKLERS & SUBASSEMBLIES | US
68830483473 | 688304834738 | S363BJS42014214 V3613 K5.6 ~ PEN 286F/141C SR CP 14 1/4 IN~ | 413 | 4.24 | BJS | S363BJS360 |  | X | V36 SPRINKLERS & SUBASSEMBLIES | US
68830483479 | 688304834790 | S363BJS42017414 V3613 K5.6 ~ PEN 286F/141C SR CP 17 1/2 IN~ | 432.5 | 4.84 | BJS | S363BJS366 |  | X | V36 SPRINKLERS & SUBASSEMBLIES | US
68830483482 | 688304834820 | S363BJS42020214 V3613 K5.6 ~ PEN 286F/141C SR CP 20 1/4 IN~ | 432.5 | 5.44 | BJS | S363BJS369 |  | X | V36 SPRINKLERS & SUBASSEMBLIES | US
68830483483 | 688304834837 | S363BJS42021414 V3613 K5.6 ~ PEN 286F/141C SR CP 21 1/2 IN~ | 469 | 5.64 | BJS | S363BJS370 |  | X | V36 SPRINKLERS & SUBASSEMBLIES | US
68830483501 | 688304835018 | 46 COMBO GR CVR PL ASY | 763 | 4.05 | 046 | R200046PLT |  | X | 20/508MM | US
68830483581 | 688304835810 | 14 90 ELL W10 AGS ORG C/E=14 | 4233.5 | 144 | 010 | W140010P00 |  |  | 14 | US
68830483583 | 688304835834 | 14 45 ELL W11 AGS ORG | 3170.5 | 63 | 011 | W140011P00 |  |  | 14 | US
68830483587 | 688304835872 | 16 90 ELL W10 AGS ORG C/E=16 | 5496.5 | 206 | 010 | W160010P00 |  |  | 16 | US
68830483623 | 688304836237 | S363CCS41015013 V3609 K5.6 ~ HSW 155F/68C SR BR 15 IN SLV ~ | 423 | 4.34 | CCS | S363CCS687 |  | X | V36 SPRINKLERS & SUBASSEMBLIES | US
68830483645 | 688304836459 | 10 PLV 365 T 37H-77 BARE ~ P100711100 | 7701.5 | 180 | 365 | V100365PT0 |  | X | 10 | US
68830483668 | 688304836688 | 3 in 1 STN/CHECK/RESTRICTOR ASSEMBLY | 502 | 1.6 | 760 | S004760C01 | X |  | 1/2 | US
68830483696 | 688304836961 | 416 AGS 14-16 SS RETROFIT KIT | 10772 | 25 | 416 | RWX1416KIT |  | X |  | US
68830483698 | 688304836985 | 436 14-24 SS AGS RL SET | 9268.5 | 35 | 436 | RWX1436024 |  | X |  | US
68830483700 | 688304837005 | 416 AGS SPRING UPGRADE KIT | 1699 | 25 | 416 | RW14416KIT |  | X | 12X23 | US
68830483707 | 688304837074 | V38 CNCL CVR 135F/57C BRUSHED~ CHROME | 14.5 | 0.134 | 6AS | S3806AS0C0 | X |  | 38 | US
68830483708 | 688304837081 | V38 CNCL CVR 135F/57C BRUSHED~ BRASS | 14.5 | 0.134 | 6AS | S3806AS0D0 |  | X | 38 | US
68830483727 | 688304837272 | 5 45 ELL 11-P SWS GLV PLE ~ C/E=5 1/8 | 2452.5 | 18 | 011 | F050011GLK |  | X | 5 | US
68830483753 | 688304837531 | S363CCQ41015412 V3610 K5.6 ~ HSW 155F/68C QR BR 15 1/2 IN ~ | 476 | 4.44 | CCQ | S363CCQ936 |  | X | V36 SPRINKLERS & SUBASSEMBLIES | US
68830483790 | 688304837906 | 416 AGS GUARD SETTING PAD | 86 | 0.706 | 416 | R078416MCH |  |  |  | US
68830483794 | 688304837944 | S363BJS54024013 V3615 K8.0 ~ PEN 286F/141C SR WH 24 IN SLV~ | 469 | 6.14 | BJS | S363BJS374 |  | X | V36 SPRINKLERS & SUBASSEMBLIES | US
68830483804 | 688304838040 | V38 CNCL CVR 135F/57C BRIGHT ~ WHITE RAL9003 | 14.5 | 0.134 | 6AS | S3806AS0W0 | X |  | 38 | US
68830483808 | 688304838088 | 2 BFV VIC 300MS O HDL MEM STP~ 60.3MM | 2481 | 6 | 761 | V020761SO2 |  | X | 2 | US
68830483809 | 688304838095 | 2 1/2 BFV VIC 300MS O HDL MEM~ STP 73MM | 2874 | 5.9 | 761 | V024761SO2 |  | X | 2 1/2 | US
68830483810 | 688304838101 | 3 BFV VIC 300MS O HDL MEM STP~ 88.9MM | 3188.5 | 7.045 | 761 | V030761SO2 |  | X | 3 | US
68830483811 | 688304838118 | 4 BFV VIC 300MS O HDL MEM STP~ 114.3MM | 3556 | 11.8 | 761 | V040761SO2 |  | X | 4 | US
68830483812 | 688304838125 | 5 BFV VIC 300MS O HDL MEM STP~ 141.3MM | 6817.5 | 18 | 761 | V050761SO2 |  | X | 5 | US
68830483813 | 688304838132 | 6 BFV VIC 300MS O HDL MEM STP~ 168.3MM | 6983.5 | 23.2 | 761 | V060761SO2 |  | X | 6 | US
68830483814 | 688304838149 | 6 BFV VIC 300MS O GO HW ~ 168.3MM | 8087.5 | 24 | 761 | V060761SO3 |  | X | 6 | US
68830483815 | 688304838156 | 8 BFV VIC 300MS O HDL MEM STP~ 219.1MM | 8972 | 37.5 | 761 | V080761SO2 |  | X | 8 | US
68830483816 | 688304838163 | 8 BFV VIC 300MS O GO HW ~ 219.1MM | 10707.5 | 38.3 | 761 | V080761SO3 |  | X | 8 | US
68830483817 | 688304838170 | 10 BFV VIC 300MS O GO HW ~ 273MM | 13932 | 81.5 | 761 | V100761SO3 |  | X | 10 | US
68830483818 | 688304838187 | 12 BFV VIC 300MS O GO HW ~ 323.9MM | 15548 | 97.5 | 761 | V120761SO3 |  | X | 12 | US
68830483828 | 688304838286 | KIT 2-3 FOR TMPR PROOF HDL CONVERTS 10 POS HANDLE TO TP | 866 | 3 | 761 | K020761001 |  | X | 2 | US
68830483829 | 688304838293 | KIT 2-3 CNV LVR HDL 300MS & ~ S/461 MEM | 546 | 3.1 | 761 | K020761002 |  | X | 2 | US
68830483830 | 688304838309 | KIT 4 FOR TMPR PROOF HDL ~ CONVERTS 10 POS HANDLE TO TP | 940.5 | 2.6 | 761 | K040761001 |  | X | 4 | US
68830483831 | 688304838316 | KIT 4 CNV LVR HDL 300MS & S/ ~ 461 MEM | 619 | 2.9 | 761 | K040761002 |  | X | 4 | US
68830483832 | 688304838323 | KIT 5-6 FOR TMPR PROOF HDL CONVERTS 10 POS HANDLE TO TP | 940.5 | 0.75 | 761 | K050761001 |  | X | 5 | US
68830483833 | 688304838330 | KIT 5-6 CNV LVR HDL 300MS & ~ S/461 MEM | 619 | 2 | 761 | K050761002 |  | X | 5 | US
68830483834 | 688304838347 | KIT 8 TMPR PROOF HDL | 940.5 | 3.96 | 761 | K080761001 |  | X | 8 | US
68830483835 | 688304838354 | KIT 8 CNV LVR HDL 300MS & S/ ~ 461 MEM | 619 | 10 | 761 | K080761002 |  | X | 8 | US
68830483849 | 688304838491 | 5/8-11x3 1/4 ONTB 316SS ES1005 | 429.5 | 0.34 | 000 | BA53000X26 |  | X | 5/8X3 1/4 | US
68830483851 | 688304838514 | 7/8-9x5 ONTB 316SS ES1005 | 669 | 1.01 | 000 | BA78000X26 |  | X | 7/8X5 | US
68830483859 | 688304838590 | 12 B/D PLV 365 T 37H-77 GO HW P120711180 | 14411.5 | 295 | 365 | V120365PTL |  | X | 12 | US
68830483888 | 688304838880 | S363CCS42005411 V3609 K5.6 ~ HSW 155F/68C SR CP 5 1/2 IN ~ | 325.5 | 2.44 | CCS | S363CCS697 |  | X | V36 SPRINKLERS & SUBASSEMBLIES | US
68830483892 | 688304838927 | S363CCQ44016010 V3610 K5.6 ~ HSW 155F/68C QR WH 16 IN ~ | 476 | 4.54 | CCQ | S363CCQ938 |  | X | V36 SPRINKLERS & SUBASSEMBLIES | US
68830483935 | 688304839351 | 3/8-16x2 1/2 ONTB/FLG NUT PLT | 41 | 0.105 | 005 | BA00005Z11 |  | X | 3/8X2 1/2 | US
68830483936 | 688304839368 | 3/8-16x2 1/2 SS ONTB EP490 | 217.5 | 0.1 | 471 | BA00471X6C |  | X | 3/8X2 1/2 | US
68830483937 | 688304839375 | 3/8-16x2 ONTB 316SS ES1005 | 217.5 | 0.1 | 000 | BA35000X36 |  | X | 3/8X2 | US
68830483938 | 688304839382 | 3/8-16x2 ONTB SS EP490 | 217.5 | 0.1 | 471 | BA35471X6C |  | X | 3/8X2 | US
68830483940 | 688304839405 | 1/2-13x2 1/2 ONTB/N PLT | 55 | 0.2 | 000 | BA42000Z10 | X |  | 1/2X2 1/2 | US
68830483941 | 688304839412 | 1/2-13x2 3/4 ONTB 316SS ES1005 | 305.5 | 0.22 | 000 | BA43000X26 |  | X | 1/2X2 3/4 | US
68830483960 | 688304839603 | 1/2-13x2 3/4 ONTB/N PLT | 55 | 0.223 | 000 | BA43000Z10 | X |  | 1/2X2 3/4 | US
68830483962 | 688304839627 | 1/2-13x2 3/4 ONTB SS EP490 | 305.5 | 0.2 | 471 | BA43471X6C |  | X | 1/2X2 3/4 | US
68830483965 | 688304839658 | 1/2-13x3 1/4 ONTB/N PLT | 55 | 0.25 | 000 | BA44000Z10 |  | X | 1/2X3 1/4 | US
68830483967 | 688304839672 | 5/8-11x2 3/4 ONTB/N PLT | 59.5 | 0.378 | 000 | BA51000Z10 |  | X | 5/8X2 3/4 | US
68830483968 | 688304839689 | 5/8-11x3 1/4 ONTB/N PLT | 59.5 | 0.42 | 000 | BA53000Z10 | X |  | 5/8X3 1/4 | US
68830483970 | 688304839702 | 5/8-11x3 1/2 ONTB/N PLT | 63 | 0.43 | 000 | BA54000Z10 | X |  | 5/8X3 1/2 | US
68830483972 | 688304839726 | 5/8-11x4 ONTB/N PLT | 79 | 0.4 | 000 | BA55000Z10 |  | X | 5/8X4 | US
68830483974 | 688304839740 | 3/4-10x4 1/4 ONTB/N PLT | 70.5 | 0.755 | 000 | BA65000Z10 | X |  | 3/4X4 1/4 | US
68830483977 | 688304839771 | 3/4-10x5 ONTB/N PLT | 91 | 0.85 | 000 | BA66000Z10 | X |  | 3/4X5 | US
68830483978 | 688304839788 | 7/8-9x5 ONTB/N PLT | 119 | 1.1 | 000 | BA78000Z10 | X |  | 7/8X5 | US
68830483980 | 688304839801 | 7/8-9x5 1/2 ONTB/N PLT | 126 | 1.03 | 000 | BA79000Z10 | X |  | 7/8X5 1/2 | US
68830483981 | 688304839818 | 7/8-9x5 1/2 ONTB SS EP490 | 669 | 1.03 | 471 | BA79471X6C |  | X | 7/8X5 1/2 | US
68830483982 | 688304839825 | 1-8x5 1/2 ONTB SS EP490 | 876 | 1.38 | 471 | BA90471X6C |  | X | 1X5 1/2 | US
68830483983 | 688304839832 | 1-8x6 ONTB 316SS ES1005 | 705 | 1.415 | 000 | BA91000X26 |  | X | 1X6 | US
68830483984 | 688304839849 | 1-8x6 ONTB/N PLT | 146 | 1.9 | 000 | BA91000Z10 | X |  | 1X6 | US
68830483986 | 688304839863 | 1-8x6 1/2 ONTB 316SS ES1005 | 867.5 | 2 | 000 | BA92000X26 |  | X | 1X6 1/2 | US
68830483987 | 688304839870 | 1-8x6 1/2 ONTB/N PLT | 154.5 | 1.6 | 000 | BA92000Z10 | X |  | 1X6 1/2 | US
68830483988 | 688304839887 | 1-8x6 1/2 ONTB SS EP490 | 867.5 | 1.57 | 471 | BA92471X6C |  | X | 1X6 1/2 | US
68830483990 | 688304839900 | 1 1/4-7x5 1/2 ONTB/N PLT | 561 | 2.3 | 000 | BB15000Z10 |  | X | 1 1/4X5 1/2 | US
68830483991 | 688304839917 | 1 1/4-7x6 ONTB/N PLT | 808.5 | 2.3 | 000 | BB16000Z10 |  | X | 1 1/4X6 | US
68830483993 | 688304839931 | 1 3/8-6x5 3/4 ONTB/N PLT | 649 | 3.8 | 000 | BB24000Z10 |  | X | 1 3/8X5 3/4 | US
68830483995 | 688304839955 | 1 1/2-6x5 3/4 ONTB/N PLT | 696.5 | 3.6 | 000 | BB44000Z10 |  | X | 1 1/2X5 3/4 | US
68830483998 | 688304839986 | 1 3/4-5x6 ONTB/N PLT | 1213 | 5.5 | 000 | BB54000Z10 |  | X | 1 3/4X6 | US
68830484059 | 688304840593 | KIT 738 METER CNV F/CBV | 1243.5 | 2 | 738 | K000738100 | X |  | MISCELLANEOUS | US
68830484083 | 688304840838 | 8 B/D PLV 365 T G/L 37H-77 ~ GO HW P080771780 | 9057.5 | 134.3 | 365 | V080365PT1 |  | X | 8 | US
68830484102 | 688304841026 | 3/8-16x2 ONTB/N PLT ~ 295811020 | 48.5 | 0.1 | 000 | BA35000Z10 | X |  | 3/8X2 | US
68830484108 | 688304841088 | 5/8-11x5 ONTB/N PLT | 97.5 | 0.45 | 000 | BR89000Z00 |  | X | 5/8X5 | US
68830484170 | 688304841705 | 436 4-6 SS RL SET | 4984.5 | 15 | 436 | RX04436006 |  | X | 1X2 3/8 | US
68830484172 | 688304841729 | 436 8-12 SS RL SET | 5625 | 15 | 436 | RX08436012 |  | X | 2X4 1/8 | US
68830484184 | 688304841842 | 5 BFV VIC 300MS O BARE 141.3MM | 6390 | 20 | 761 | V050761SO0 |  | X | 5 | US
68830484185 | 688304841859 | 6 BFV VIC 300MS O BARE ~ 168.3MM | 6230 | 23.1 | 761 | V060761SO0 |  | X | 6 | US
68830484203 | 688304842030 | 1-8X3 1/2 ONTB/N PLT XTRA ~ THD LTH | 127.5 | 1.38 | 000 | BL20000Z10 | X |  | 1X3 1/2 | US
68830484225 | 688304842252 | V27;39 SHALLOW CNCL CVR/PLT ~ 135F/57C SUBASY BLK RAL9004 | 22 | 0.5 | 6A0 | S2706A00B0 |  | X | 27 | US
68830484226 | 688304842269 | V27;39 SHALLOW CNCL CVR/PLT ~ SUBASY CP 135F/57C | 22 | 0.5 | 6A0 | S2706A0020 |  | X | 27 | US
68830484227 | 688304842276 | V27 SHALLOW CNCL CVR/PLT SASY~ WH RAL9010 135F/57C | 14.5 | 0.25 | 6A0 | S2706A0040 | X |  | 27 | US
68830484251 | 688304842511 | V38 CNCL CVR 135F/57C BLK ~ RAL9004 | 29 | 0.134 | 6AS | S3806AS0B0 | X |  | 38 | US
68830484252 | 688304842528 | V38 CNCL CVR 135F/57C CP | 14.5 | 0.134 | 6AS | S3806AS020 | X |  | 38 | US
68830484253 | 688304842535 | V38 CNCL CVR 135F/57C BRIGHT ~ BRASS | 14.5 | 0.134 | 6AS | S3806AS030 |  | X | 38 | US
68830484254 | 688304842542 | V38 CNCL CVR 135F/57C WH RAL ~ 9010 | 14.5 | 0.134 | 6AS | S3806AS040 | X |  | 38 | US
68830484260 | 688304842603 | 1 7/8-5x6 ONTB/N PLT | 1605.5 | 8.52 | 000 | BB55000Z10 |  | X | 1 7/8X6 | US
68830484263 | 688304842634 | 1 1/8-7x4 ONTB/N PLT | 195 | 1.7 | 000 | BL29000Z10 | X |  | 1 1/8X4 | US
68830484264 | 688304842641 | 5/8-11x4 1/4 ONTB/FLG NUT PLT | 59 | 0.4 | 000 | BL42000Z10 |  | X | 5/8X4 1/4 | US
68830484266 | 688304842665 | 1 1/4-7x3 1/2 ONTB/N PLT | 561 | 1.43 | 000 | BL49000Z10 |  | X | 1 1/4X3 1/2 | US
68830484271 | 688304842719 | 1-8x5 ONTB/N PLT | 120 | 1.56 | 000 | BM15000Z10 |  | X | 1X5 | US
68830484273 | 688304842733 | 1/2-13x3 ONTB/N PLT | 55 | 0.24 | 000 | BM29000Z10 |  | X | 1/2X3 | US
68830484274 | 688304842740 | 1/2-13x3 ONTB/FLG NUT PLT | 46.5 | 0.28 | 000 | BM29000Z11 |  | X | 1/2X3 | US
68830484275 | 688304842757 | 1 1/8-7x6 ONTB/N PLT | 345 | 3.2 | 000 | BM78000Z10 | X |  | 1 1/8X6 | US
68830484276 | 688304842764 | 3/8-16x2 1/4 ONTB/FLG NUT PLT | 39.5 | 0.08 | 000 | BR80000Z11 |  | X | 3/8X2 1/4 | US
68830484277 | 688304842771 | 1 1/2-6x4 1/2 ONTB/N PLT | 618 | 3 | 000 | BU36000Z10 |  | X | 1 1/2X4 1/2 | US
68830484278 | 688304842788 | 1 1/4-7x4 1/2 ONTB/N PLT | 204 | 2.3 | 000 | BU45000Z10 |  | X | 1 1/4X4 1/2 | US
68830484283 | 688304842832 | 6 CPL 78 L ORG CST HDL ~ | 1916.5 | 10.85 | 078 | L060078PLA |  | X | 6 | US
68830484286 | 688304842863 | V39 CNCL CVR/PLT SUBASY BLK ~ RAL9004 165F/74C | 71.5 | 0.35 | 6D0 | S2706D00B0 |  | X | 27 | US
68830484287 | 688304842870 | V27;V39 CNCL CVR/PLT SUBASY CP 165F/74C | 56.5 | 0.35 | 6D0 | S2706D0020 |  | X | 27 | US
68830484289 | 688304842894 | V27 CNCL CVR/PLT SUBASY WH ~ 165F/74C | 56.5 | 0.35 | 6D0 | S2706D0040 |  | X | 27 | US
68830484290 | 688304842900 | V2708 K5.6 PEN 175F/79C QR ~ BLK RAL9004 1/2 NPT | 68.5 | 0.143 | BEQ | S271BEQ4B0 |  | X | V2701 & V2705 SUBASSEMBLIES | US
68830484302 | 688304843020 | V38 CNCL CVR 165F/74C BLK ~ RAL9004 | 29 | 0.134 | 6D0 | S3806D00B0 | X |  | 38 | US
68830484303 | 688304843037 | V38 CNCL CVR 165F/74C CP | 14.5 | 0.134 | 6D0 | S3806D0020 | X |  | 38 | US
68830484304 | 688304843044 | V38 CNCL CVR 165F/74C BB | 14.5 | 0.134 | 6D0 | S3806D0030 |  | X | 38 | US
68830484305 | 688304843051 | V38 CNCL CVR 165F/74C WH | 14.5 | 0.134 | 6D0 | S3806D0040 | X |  | 38 | US
68830484347 | 688304843471 | 1 CPL 475 FS-E CF8M 33.7MM | 479 | 1.6 | 475 | L010475XE1 |  | X | 1 | US
68830484424 | 688304844249 | 3 CAP 60 ORG 1 TAP 88.9MM | 1171 | 1.5 | 060 | FC38060P0C |  |  | 3X1 | US
68830484426 | 688304844263 | 14 GSK W741 E AGS | 419.5 | 0.785 | 741 | G140741WE0 | X |  | 14 | US
68830484427 | 688304844270 | 16 GSK W741 E AGS | 465.5 | 1.252 | 741 | G160741WE0 | X |  | 16 | US
68830484449 | 688304844492 | 416 AGS 14-16 SS RL SET | 9683.5 | 20 | 416 | RWX1416016 |  | X |  | US
68830484460 | 688304844607 | S363BCS54022012 V3615 K8.0 ~ PEN 155F/68C SR WH 22 IN ~ | 469 | 5.74 | BCS | S363BCSQ59 |  | X | V36 SPRINKLERS & SUBASSEMBLIES | US
68830484468 | 688304844683 | S363CCS41018214 V3609 K5.6 ~ HSW 155F/68C SR BR 18 1/4 IN ~ | 449.5 | 5.04 | CCS | S363CCS721 |  | X | V36 SPRINKLERS & SUBASSEMBLIES | US
68830484469 | 688304844690 | S363CCS41020014 V3609 K5.6 ~ HSW 155F/68C SR BR 20 IN EXT | 449.5 | 5.34 | CCS | S363CCS722 |  | X | V36 SPRINKLERS & SUBASSEMBLIES | US
68830484486 | 688304844867 | 3/8-16x2 1/2 ONTB/N PLT | 70.5 | 0.105 | 000 | BA00000Z10 |  | X | 3/8X2 1/2 | US
68830484489 | 688304844898 | 10-32x1/2 HX SOCK FLAT HD SCR | 22 | 0.01 | 011 | NS09011008 |  | X | 10X3 5/8 | US
68830484490 | 688304844904 | 10-32x5/8 HX SOC FLAT HD SCR ~ 82 DEG | 22 | 0.01 | 011 | NS09011010 |  | X | 10X3 5/8 | US
68830484517 | 688304845178 | 416 LR RL RET SCR F/AGS | 262 | 0.722 | 416 | R075416PLT |  | X | TOOL PARTS | US
68830484520 | 688304845208 | S363BCQ44046413 V3614 K5.6 ~ PEN 155F/68C QR WH 46 1/2 IN ~ | 827 | 10.64 | BCQ | S363BCQN68 |  | X | V36 SPRINKLERS & SUBASSEMBLIES | US
68830484529 | 688304845291 | S363CCS42017011 V3609 K5.6 ~ HSW 155F/68C SR CP 17 IN FLUSH | 449.5 | 4.74 | CCS | S363CCS723 |  | X | V36 SPRINKLERS & SUBASSEMBLIES | US
68830484546 | 688304845468 | 436 BRG TORR #WJ-323824 | 234 | 0.35 | 200 | NB02200003 |  | X | 1 1/4X1/2 | US
68830484557 | 688304845574 | S363CFS42010613 V3609 K5.6 ~ HSW 200F/93C SR CP 10 3/4 IN ~ | 402.5 | 3.54 | CFS | S363CFS285 |  | X | V36 SPRINKLERS & SUBASSEMBLIES | US
68830484755 | 688304847554 | S363BFS42011411 V3613 K5.6 ~ PEN 200F/93C SR CP 11 1/2 IN ~ | 381.5 | 3.64 | BFS | S363BFS745 |  | X | V36 SPRINKLERS & SUBASSEMBLIES | US
68830484756 | 688304847561 | S363BFS42013011 V3613 K5.6 ~ PEN 200F/93C SR CP 13 IN FLUSH | 413 | 3.94 | BFS | S363BFS746 |  | X | V36 SPRINKLERS & SUBASSEMBLIES | US
68830484814 | 688304848148 | S363BFQ41012014 V3614 K5.6 ~ PEN 200F/93C QR BR 12 IN EXT | 418.5 | 3.74 | BFQ | S363BFQ500 |  | X | V36 SPRINKLERS & SUBASSEMBLIES | US
68830484864 | 688304848643 | S363BJS42013212 V3613 K5.6 ~ PEN 286F/141C SR CP 13 1/4 IN~ | 413 | 4.04 | BJS | S363BJS383 |  | X | V36 SPRINKLERS & SUBASSEMBLIES | US
68830484910 | 688304849107 | S363AFQ41020210 V3602 K5.6 UP~ 200F/93C QR BR 20 1/4 IN ~ | 466.5 | 5.44 | AFQ | S363AFQ084 |  | X | V36 SPRINKLERS & SUBASSEMBLIES | US
68830484977 | 688304849770 | S363CCQ42013211 V3610 K5.6 ~ HSW 155F/68C QR CP 13 1/4 IN ~ | 476 | 4.04 | CCQ | S363CCQ959 |  | X | V36 SPRINKLERS & SUBASSEMBLIES | US
68830485037 | 688304850370 | VE226P RL GRV F/1 1/4-6 ~ PVC/AL | 4541.5 | 45 | 226 | R6002260FS |  | X | 60 | US
68830485042 | 688304850424 | S363BCS52006413 V3615 K8.0 ~ PEN 155F/68C SR CP 6 1/2 IN ~ | 338 | 2.64 | BCS | S363BCSQ83 |  | X | V36 SPRINKLERS & SUBASSEMBLIES | US
68830485094 | 688304850943 | S363CFQ42016214 V3610 K5.6 ~ HSW 200F/93C QR CP 16 1/4 IN ~ | 476 | 4.64 | CFQ | S363CFQ768 |  | X | V36 SPRINKLERS & SUBASSEMBLIES | US
68830485109 | 688304851094 | 18 GSK W741 E AGS | 675 | 2.112 | 741 | G180741WE0 | X |  | 18/457.2MM | US
68830485110 | 688304851100 | 20 GSK W741 E AGS | 727 | 1.57 | 741 | G200741WE0 | X |  | 20/508MM | US
68830485111 | 688304851117 | 24 GSK W741 E AGS | 807.5 | 1.86 | 741 | G240741WE0 | X |  | 24/609.6MM | US
68830485124 | 688304851247 | S363CFQ42017011 V3610 K5.6 ~ HSW 200F/93C QR CP 17 IN FLUSH | 498.5 | 4.74 | CFQ | S363CFQ770 |  | X | V36 SPRINKLERS & SUBASSEMBLIES | US
68830485164 | 688304851643 | S363BFS42028213 V3613 K5.6 ~ PEN 200F/93C SR CP 28 1/4 IN~ | 496.5 | 7.04 | BFS | S363BFS765 |  | X | V36 SPRINKLERS & SUBASSEMBLIES | US
68830485169 | 688304851698 | S363CFQ42025012 V3610 K5.6 ~ HSW 200F/93C QR CP 25 IN ~ | 553 | 6.34 | CFQ | S363CFQ772 |  | X | V36 SPRINKLERS & SUBASSEMBLIES | US
68830485211 | 688304852114 | 14 TEE W20 AGS ORG C/E=11 CST | 5355 | 166.5 | 020 | W140020PF0 |  |  | 14 | US
68830485213 | 688304852138 | 16 45 ELL W11 AGS ORG C/E=6.63 | 3569 | 94 | 011 | W160011PF0 |  |  | 16 | US
68830485214 | 688304852145 | 16 TEE W20 AGS ORG C/E=12 CST | 6047 | 195 | 020 | W160020PF0 |  |  | 16 | US
68830485215 | 688304852152 | 18 90 ELL W10 AGS ORG C/E=18 ~ | 6975.5 | 257.9 | 010 | W180010PF0 |  |  | 18/457.2MM | US
68830485216 | 688304852169 | 18 45 ELL W11 AGS ORG C/E=7.46 | 4182.5 | 129 | 011 | W180011PF0 |  |  | 18/457.2MM | US
68830485217 | 688304852176 | 18 TEE W20 AGS ORG C/E=13 1/2~ CST | 7555.5 | 281 | 020 | W180020PF0 |  |  | 18/457.2MM | US
68830485218 | 688304852183 | 20 90 ELL W10 AGS ORG C/E=20 ~ | 9192 | 332.89 | 010 | W200010PF0 |  |  | 20/508MM | US
68830485219 | 688304852190 | 20 45 ELL W11 AGS ORG C/E= ~ 8.28 | 5492.5 | 165.3 | 011 | W200011PF0 |  |  | 20/508MM | US
68830485220 | 688304852206 | 20 TEE W20 AGS ORG C/E=15 CST | 10826.5 | 350 | 020 | W200020PF0 |  |  | 20/508MM | US
68830485221 | 688304852213 | 24 45 ELL W11 AGS ORG ~ C/E=9.94 | 8432 | 246 | 011 | W240011PF0 |  |  | 24/609.6MM | US
68830485222 | 688304852220 | 24 TEE W20 AGS ORG C/E=17 CST | 16503 | 503.7 | 020 | W240020PF0 |  | X | 24/609.6MM | US
68830485258 | 688304852589 | S363CFQ42008214 V3610 K5.6 ~ HSW 200F/93C QR CP 8 1/4 IN ~ | 420 | 3.04 | CFQ | S363CFQ775 |  | X | V36 SPRINKLERS & SUBASSEMBLIES | US
68830485335 | 688304853357 | S363CFS42006613 V3609 K5.6 ~ HSW 200F/93C SR CP 6 3/4 IN ~ | 325.5 | 2.74 | CFS | S363CFS300 |  | X | V36 SPRINKLERS & SUBASSEMBLIES | US
68830485466 | 688304854668 | A 6x4 90 RD ELL 10-CR DI ~ 37H-77 | 1830 | 29.5 | 010 | AE79010PD0 |  | X | 6X4 | US
68830485600 | 688304856006 | S363BJQ44027412 V3614 K5.6 ~ PEN 286F/141C QR WH 27 1/2 IN~ | 538.5 | 6.84 | BJQ | S363BJQ273 |  | X | V36 SPRINKLERS & SUBASSEMBLIES | US
68830485614 | 688304856143 | S363BCS42012610 V3613 K5.6 ~ PEN 155F/68C SR CP 12 3/4 IN ~ | 381.5 | 3.94 | BCS | S363BCSQ94 |  | X | V36 SPRINKLERS & SUBASSEMBLIES | US
68830485624 | 688304856242 | S363BCS42040410 V3613 K5.6 ~ PEN 155F/68C SR CP 40 1/2 IN ~ | 649 | 9.44 | BCS | S363BCSR05 |  | X | V36 SPRINKLERS & SUBASSEMBLIES | US
68830485657 | 688304856570 | S363CCQ44027212 V3610 K5.6 ~ HSW 155F/68C QR WH 27 1/4 IN ~ | 584 | 6.84 | CCQ | S363CCQ968 |  | X | V36 SPRINKLERS & SUBASSEMBLIES | US
68830485674 | 688304856747 | 2 BFV VIC 300MS E HDL MEM STP~ W/BRZ DISC 60.3MM | 2522 | 6 | 761 | V020761BE2 |  | X | 2 | US
68830485675 | 688304856754 | 2 1/2 BFV VIC 300MS E HDL MEM~ STP W/BRZ DISC 73MM | 2914 | 7.2 | 761 | V024761BE2 |  | X | 2 1/2 | US
68830485676 | 688304856761 | 3 BFV VIC 300MS E HDL MEM STP~ W/BRZ DISC 88.9MM | 3620 | 8.5 | 761 | V030761BE2 |  | X | 3 | US
68830485677 | 688304856778 | 4 BFV VIC 300MS E HDL MEM STP~ W/BRZ DISC 114.3MM | 3792 | 11.8 | 761 | V040761BE2 |  | X | 4 | US
68830485678 | 688304856785 | 5 BFV VIC 300MS E HDL MEM STP~ W/BRZ DISC 141.3MM | 6908.5 | 20 | 761 | V050761BE2 |  | X | 5 | US
68830485679 | 688304856792 | 6 BFV VIC 300MS E HDL MEM STP~ W/BRZ DISC 168.3MM | 8176 | 23.2 | 761 | V060761BE2 |  | X | 6 | US
68830485712 | 688304857126 | 2 BFV VIC 300MS O HDL MEM STP~ W/SS DISC & 416SS STEM 60.3MM | 3694 | 6 | 761 | V020761XO2 |  | X | 2 | US
68830485713 | 688304857133 | 2 BFV VIC 300MS T HDL MEM STP~ W/SS DISC & 416SS STEM 60.3MM | 3011.5 | 6 | 761 | V020761XT2 |  | X | 2 | US
68830485714 | 688304857140 | 2 1/2 BFV VIC 300MS O HDL MEM~ STP W/SS DISC & 416SS STEM ~ | 4202.5 | 7.5 | 761 | V024761XO2 |  | X | 2 1/2 | US
68830485715 | 688304857157 | 2 1/2 BFV VIC 300MS T HDL MEM~ STP W/SS DISC & 416SS STEM ~ | 3144.5 | 7.5 | 761 | V024761XT2 |  | X | 2 1/2 | US
68830485716 | 688304857164 | 3 BFV VIC 300MS O HDL MEM STP~ W/SS DISC 88.9MM | 5496.5 | 8.5 | 761 | V030761XO2 |  | X | 3 | US
68830485717 | 688304857171 | 3 BFV VIC 300MS T HDL MEM STP~ W/SS DISC 88.9MM | 3390.5 | 8.5 | 761 | V030761XT2 |  | X | 3 | US
68830485718 | 688304857188 | 4 BFV VIC 300MS O HDL MEM STP~ W/SS DISC 114.3MM | 6148 | 11.8 | 761 | V040761XO2 |  | X | 4 | US
68830485719 | 688304857195 | 4 BFV VIC 300MS T HDL MEM STP~ W/SS DISC 114.3MM | 4068.5 | 11.8 | 761 | V040761XT2 |  | X | 4 | US
68830485720 | 688304857201 | 5 BFV VIC 300MS O HDL MEM STP~ W/SS DISC 141.3MM | 11496.5 | 20 | 761 | V050761XO2 |  | X | 5 | US
68830485721 | 688304857218 | 5 BFV VIC 300MS T HDL MEM STP~ W/SS DISC 141.3MM | 8191.5 | 20 | 761 | V050761XT2 |  | X | 5 | US
68830485722 | 688304857225 | 6 BFV VIC 300MS O HDL MEM STP~ W/SS DISC 168.3MM | 12306 | 23.2 | 761 | V060761XO2 |  | X | 6 | US
68830485723 | 688304857232 | 6 BFV VIC 300MS O GO HW W/SS ~ DISC 168.3MM | 12658.5 | 24 | 761 | V060761XO3 |  | X | 6 | US
68830485724 | 688304857249 | 6 BFV VIC 300MS T HDL MEM STP~ W/SS DISC 168.3MM | 8756 | 23.2 | 761 | V060761XT2 |  | X | 6 | US
68830485725 | 688304857256 | 6 BFV VIC 300MS T GO HW W/SS ~ DISC 168.3MM | 10033 | 24 | 761 | V060761XT3 |  | X | 6 | US
68830485726 | 688304857263 | 8 BFV VIC 300MS O HDL MEM STP~ W/SS DISC 219.1MM | 14477 | 37.5 | 761 | V080761XO2 |  | X | 8 | US
68830485727 | 688304857270 | 8 BFV VIC 300MS O GO HW W/SS ~ DISC 219.1MM | 16790.5 | 38.3 | 761 | V080761XO3 |  | X | 8 | US
68830485728 | 688304857287 | 8 BFV VIC 300MS T HDL MEM STP~ W/SS DISC 219.1MM | 12967 | 37.5 | 761 | V080761XT2 |  | X | 8 | US
68830485729 | 688304857294 | 8 BFV VIC 300MS T GO HW W/SS ~ DISC 219.1MM | 13913.5 | 38.3 | 761 | V080761XT3 |  | X | 8 | US
68830485730 | 688304857300 | 10 BFV VIC 300MS O GO HW W/SS~ DISC 273MM | 21265.5 | 81.5 | 761 | V100761XO3 |  | X | 10 | US
68830485731 | 688304857317 | 10 BFV VIC 300MS T GO HW W/SS~ DISC 273MM | 20532 | 81.5 | 761 | V100761XT3 |  | X | 10 | US
68830485732 | 688304857324 | 12 BFV VIC 300MS O GO HW W/SS~ DISC 323.9MM | 24447 | 97.5 | 761 | V120761XO3 |  | X | 12 | US
68830485733 | 688304857331 | 12 BFV VIC 300MS T GO HW W/SS~ DISC 323.9MM | 23230.5 | 97.5 | 761 | V120761XT3 |  | X | 12 | US
68830485746 | 688304857461 | 2 BFV VIC 300MS T TMPR PROOF ~ HDL W/SS DISC & 416SS STEM ~ | 3599.5 | 6 | 761 | V020761XT4 |  | X | 2 | US
68830485748 | 688304857485 | 2 1/2 BFV VIC 300MS T TMPR ~ PROOF HDL W/SS DISC 73MM | 3792 | 7.5 | 761 | V024761XT4 |  | X | 2 1/2 | US
68830485751 | 688304857515 | 3 BFV VIC 300MS T TMPR PROOF ~ V030761XT4 HDL W/SS DISC ~ | 3870 | 8.5 | 761 | V030761XT4 |  | X | 3 | US
68830485753 | 688304857539 | 4 BFV VIC 300MS T TMPR PROOF ~ HDL W/SS DISC 114.3MM | 4124.5 | 11.8 | 761 | V040761XT4 |  | X | 4 | US
68830485755 | 688304857553 | 5 BFV VIC 300MS T TMPR PROOF ~ HDL W/SS DISC 141.3MM | 7474 | 20 | 761 | V050761XT4 |  | X | 5 | US
68830485757 | 688304857577 | 6 BFV VIC 300MS T TMPR PROOF ~ HDL W/SS DISC 168.3MM | 8113.5 | 23.2 | 761 | V060761XT4 |  | X | 6 | US
68830485760 | 688304857607 | 8 BFV VIC 300MS T TMPR PROOF ~ HDL W/SS DISC 219.1MM | 13446.5 | 37.5 | 761 | V080761XT4 |  | X | 8 | US
68830485849 | 688304858499 | S363BFQ42027614 V3614 K5.6 ~ PEN 200F/93C QR CP 27 3/4 IN ~ | 538.5 | 6.94 | BFQ | S363BFQ525 |  | X | V36 SPRINKLERS & SUBASSEMBLIES | US
68830485850 | 688304858505 | S363BFQ42028414 V3614 K5.6 ~ PEN 200F/93C QR CP 28 1/2 IN ~ | 538.5 | 7.04 | BFQ | S363BFQ526 |  | X | V36 SPRINKLERS & SUBASSEMBLIES | US
68830485851 | 688304858512 | S363BFQ42029214 V3614 K5.6 ~ PEN 200F/93C QR CP 29 1/4 IN ~ | 553 | 7.24 | BFQ | S363BFQ527 |  | X | V36 SPRINKLERS & SUBASSEMBLIES | US
68830485852 | 688304858529 | S363BFQ44010414 V3614 K5.6 ~ PEN 200F/93C QR WH 10 1/2 IN ~ | 418.5 | 3.44 | BFQ | S363BFQ528 |  | X | V36 SPRINKLERS & SUBASSEMBLIES | US
68830485904 | 688304859045 | 6 TEE 20-P SWS GLV PLE F/USE ~ WITH STYLE 99 CPL C/E=6 1/2 | 4209.5 | 26.1 | 020 | F060020G09 |  | X | 6 | US
68830485946 | 688304859465 | 26 COMBO HDL SP | 63 | 0.03 | 026 | R041026PLT |  |  | 4X3 SPCL F/731 | US
68830485947 | 688304859472 | 26 COMBO HDL | 98.5 | 0.13 | 026 | R043026PLT |  | X | 4X2 1/2 SPCL F/731 | US
68830485948 | 688304859489 | 26 COMBO LWR SHFT | 913 | 0.8 | 026 | R109026MCH |  | X | TOOL CRIB | US
68830485949 | 688304859496 | 26 COMBO GR CVR PL | 130 | 0.984 | 026 | R115026PLT |  | X | 11 1/2 | US
68830485955 | 688304859557 | S363BCQ44023211 V3614 K5.6 ~ PEN 155F/68C QR WH 23 1/4 IN ~ | 491.5 | 6.04 | BCQ | S363BCQP27 |  | X | V36 SPRINKLERS & SUBASSEMBLIES | US
68830485958 | 688304859588 | S363BCQ44022011 V3614 K5.6 ~ PEN 155F/68C QR WH 22 IN FLUSH | 491.5 | 5.74 | BCQ | S363BCQP30 |  | X | V36 SPRINKLERS & SUBASSEMBLIES | US
68830485959 | 688304859595 | S363BCQ44020411 V3614 K5.6 ~ PEN 155F/68C QR WH 20 1/2 IN ~ | 466.5 | 5.44 | BCQ | S363BCQP31 |  | X | V36 SPRINKLERS & SUBASSEMBLIES | US
68830486002 | 688304860027 | 2 1/2 XHY 90 ELL 62-ES BLK SWS | 1283.5 | 5 | 062 | F024062PES |  | X | 2 1/2 | US
68830486003 | 688304860034 | 2 1/2 XHY TEE 64-ES SWS BLK | 1942.5 | 7.9 | 064 | F024064PES |  | X | 2 1/2 | US
68830486004 | 688304860041 | 4 XHY TEE 64-ES SWS BLK C/E=5 | 2382.5 | 23.5 | 064 | F040064PES |  | X | 4 | US
68830486033 | 688304860331 | S363BCQ44010011 V3614 K5.6 ~ PEN 155F/68C QR WH 10 IN FLUSH | 418.5 | 3.34 | BCQ | S363BCQP35 |  | X | V36 SPRINKLERS & SUBASSEMBLIES | US
68830486049 | 688304860492 | S363BCS44006614 V3613 K5.6 ~ PEN 155F/68C SR WH 6 3/4 IN ~ | 338 | 2.74 | BCS | S363BCSR19 |  | X | V36 SPRINKLERS & SUBASSEMBLIES | US
68830486055 | 688304860553 | 4x2x1 1/2 MEC-CSS 920N E GLV ~ GRV 114.3x60.3x48.3MM GRVXGRV | 658 | 5.17 | 92N | CK3392NGEB |  | X | 4X2X1 1/2 | US
68830486095 | 688304860959 | S363CFS52010013 V3611 K8.0 ~ HSW 200F/93C SR CP 10 IN SLV ~ | 402.5 | 3.34 | CFS | S363CFS305 |  | X | V36 SPRINKLERS & SUBASSEMBLIES | US
68830486162 | 688304861628 | 10x8 CPL 750 E ORG | 1817.5 | 32 | 750 | LF96750PE0 |  |  | 10X8 | US
68830486164 | 688304861642 | 26/46 COMBO MTG PL | 498.5 | 2.4 | 026 | R040026PLT |  | X | 4 | US
68830486165 | 688304861659 | 26/46 COMBO DRV SHFT | 227 | 0.5 | 026 | R042026PLT |  | X | 4X2 SPCL F/731 | US
68830486177 | 688304861772 | 10x8 GSK 750 E L/SPT RNG | 317.5 | 1.67 | 750 | GF96750LE0 |  | X | 10X8 | US
68830486201 | 688304862014 | SKIRT SS V35/V36 | 25 | 0.3 | 000 | SEC000001X | X |  | V36 SLEEVES & SKIRTS | US
68830486202 | 688304862021 | EXT SKIRT SS V36 | 25 | 0.1 | 000 | SED000001X |  | X | V36 SLEEVES & SKIRTS | US
68830486206 | 688304862069 | 8 FIRE PUMP TESTMETER 735S ~ 1500 GPM PLT | 38172 | 22 | 735 | F080735Z0B |  | X | 8 | US
68830486237 | 688304862373 | S363AFQ41047410 V3602 K5.6 UP~ 200F/93C QR BR 47 1/2 IN ~ | 853 | 10.84 | AFQ | S363AFQ096 |  | X | V36 SPRINKLERS & SUBASSEMBLIES | US
68830486254 | 688304862540 | S363BCS44017014 V3613 K5.6 ~ PEN 155F/68C SR WH 17 IN EXT | 432.5 | 4.74 | BCS | S363BCSR21 |  | X | V36 SPRINKLERS & SUBASSEMBLIES | US
68830486255 | 688304862557 | S363CCQ42006010 V3610 K5.6 ~ HSW 155F/68C QR CP 6 IN PLAIN~ | 402.5 | 2.54 | CCQ | S363CCQ981 |  | X | V36 SPRINKLERS & SUBASSEMBLIES | US
68830486420 | 688304864209 | MEASURING PROBE 1/2-12 BRZ | 438.5 | 1 | 738 | P000738100 |  | X | MISCELLANEOUS | US
68830486429 | 688304864292 | S363CFS42022013 V3609 K5.6 ~ HSW 200F/93C SR CP 22 IN SLV ~ | 479 | 5.74 | CFS | S363CFS309 |  | X | V36 SPRINKLERS & SUBASSEMBLIES | US
68830486450 | 688304864506 | KIT 1 1/2/48.3MM VLV REBUILD ~ S/756/758 ACT VLV | 1517.5 | 3 | 756 | K014756026 | X |  | 1 1/2 | US
68830486451 | 688304864513 | KIT 2 1/2/73MM/3 VLV REBUILD ~ S/756/758 ACT VLV | 1567 | 1.4 | 756 | K024756026 | X |  | 2 1/2 | US
68830486466 | 688304864667 | KIT 4/114.9MM VLV REBUILD ~ S/756/758 ACT VLV | 1797 | 0.155 | 756 | K040756026 | X |  | 4 | US
68830486467 | 688304864674 | KIT 6/168.3MM VLV REBUILD ~ S/756/758 ACT VLV | 1797 | 7.709 | 756 | K060756026 | X |  | 6 | US
68830486468 | 688304864681 | KIT 8/219.1MM VLV REBUILD ~ S/756/758 ACT VLV | 2199.5 | 6.6 | 756 | K080756026 | X |  | 8 | US
68830486515 | 688304865152 | S363BCQ52034613 V3616 K8.0 ~ PEN 155F/68C QR CP 34 3/4 IN ~ | 583 | 8.34 | BCQ | S363BCQP59 |  | X | V36 SPRINKLERS & SUBASSEMBLIES | US
68830486520 | 688304865206 | S363BCQ52036013 V3616 K8.0 ~ PEN 155F/68C QR CP 36 IN SLV ~ | 592.5 | 8.54 | BCQ | S363BCQP64 |  | X | V36 SPRINKLERS & SUBASSEMBLIES | US
68830486622 | 688304866227 | S363BCS41014611 V3613 K5.6 ~ PEN 155F/68C SR BR 14 3/4 IN ~ | 413 | 4.34 | BCS | S363BCSR23 |  | X | V36 SPRINKLERS & SUBASSEMBLIES | US
68830486628 | 688304866289 | 3 BFV VIC 300MS O BARE 88.9MM | 2763.5 | 6 | 761 | V030761SO0 |  | X | 3 | US
68830486631 | 688304866319 | 8 BFV VIC 300MS O BARE ~ 219.1MM | 8853 | 37 | 761 | V080761SO0 |  | X | 8 | US
68830486632 | 688304866326 | 10 BFV VIC 300MS O BARE 273MM~ | 11992.5 | 76.9 | 761 | V100761SO0 |  | X | 10 | US
68830486633 | 688304866333 | 12 BFV VIC 300MS O BARE ~ 323.9MM | 13611 | 88 | 761 | V120761SO0 |  | X | 12 | US
68830486646 | 688304866463 | 12 90 LR ELL 100-3D BEND ORG ~ CUT GRV C/E=48 | 13203.5 | 332.62 | 100 | F120100P3D |  | X | 12 | US
68830486705 | 688304867057 | S363AFQ41044410 V3602 K5.6 UP~ 200F/93C QR BR 44 1/2 IN ~ | 784.5 | 10.24 | AFQ | S363AFQ098 |  | X | V36 SPRINKLERS & SUBASSEMBLIES | US
68830486747 | 688304867477 | S363BFQ44006414 V3614 K5.6 ~ PEN 200F/93C QR WH 6 1/2 IN ~ | 375 | 2.64 | BFQ | S363BFQ559 |  | X | V36 SPRINKLERS & SUBASSEMBLIES | US
68830486748 | 688304867484 | S363BFQ44007014 V3614 K5.6 ~ PEN 200F/93C QR WH 7 IN EXT | 398 | 2.74 | BFQ | S363BFQ560 |  | X | V36 SPRINKLERS & SUBASSEMBLIES | US
68830486769 | 688304867699 | 2 1/2x3/4 ECC 51 ORG W/TNG ~ DBLRD E/E=12 | 2946 | 3.3 | 051 | FB97051P00 |  | X | 2 1/2X3/4 | US
68830486935 | 688304869358 | 416 RETURN SPRG SEAT | 660 | 1 | 416 | R130416PLT |  | X | 13 | US
68830486955 | 688304869556 | 1 1/4 CPL 75 FS-T ORG 42.4MM ~ | 204.5 | 1.44 | 075 | L012075PT1 |  | X | 1 1/4 | US
68830486977 | 688304869778 | 5 FIRE PUMP TEST METER 735S ~ 500 GPM PLT | 30868.5 | 13 | 735 | F050735Z5S |  | X | 5 | US
68830486985 | 688304869853 | S363CFQ42015214 V3610 K5.6 ~ HSW 200F/93C QR CP 15 1/4 IN ~ | 476 | 4.44 | CFQ | S363CFQ799 |  | X | V36 SPRINKLERS & SUBASSEMBLIES | US
68830487002 | 688304870026 | 4 CKV 317 T 37H-77 ARM & WT ~ & DMPR C040111209 | 5495.5 | 82 | 317 | V040317PT6 |  | X | 4 | US
68830487003 | 688304870033 | 8 CKV 317 T 37H-77 ARM & WT & DMPR C080111209 | 9801.5 | 236.25 | 317 | V080317PT5 |  | X | 8 | US
68830487004 | 688304870040 | 12 CKV 317 T 37H-77 ARM & WT~ & DMPR C120111213 | 21126 | 503.7 | 317 | V120317PT5 |  | X | 12 | US
68830487020 | 688304870200 | S363BCS51008010 V3615 K8.0 ~ PEN 155F/68C SR BR 8 IN PLAIN~ | 360 | 2.94 | BCS | S363BCSR35 |  | X | V36 SPRINKLERS & SUBASSEMBLIES | US
68830487102 | 688304871023 | S363CCS42021214 V3609 K5.6 ~ HSW 155F/68C SR CP 21 1/4 IN ~ | 479 | 5.64 | CCS | S363CCS764 |  | X | V36 SPRINKLERS & SUBASSEMBLIES | US
68830487111 | 688304871115 | 4x2 CPL 72 E ORG FEM ~ | 999.5 | 12 | 072 | LD29072PEF |  |  | 4X2 | US
68830487126 | 688304871269 | 4x2 CPL 72 E GLV FEM | 1273 | 14.56 | 072 | LD29072GEF |  | X | 4X2 | US
68830487127 | 688304871276 | 4x2 CPL 72 T GLV FEM | 1273 | 14.56 | 072 | LD29072GTF |  | X | 4X2 | US
68830487128 | 688304871283 | 4x2 CPL 72 T ORG FEM ~ | 999.5 | 12 | 072 | LD29072PTF |  | X | 4X2 | US
68830487239 | 688304872396 | 6x2 CPL 72 E GLV FEM | 1830 | 19.5 | 072 | LE61072GEF |  | X | 6X2 | US
68830487240 | 688304872402 | 6x2 CPL 72 T GLV FEM | 1830 | 19.5 | 072 | LE61072GTF |  | X | 6X2 | US
68830487241 | 688304872419 | 6x2 CPL 72 E ORG FEM ~ | 1409 | 19.5 | 072 | LE61072PEF |  |  | 6X2 | US
68830487242 | 688304872426 | 6x2 CPL 72 T ORG FEM ~ | 1409 | 19.5 | 072 | LE61072PTF |  | X | 6X2 | US
68830487244 | 688304872440 | 3 BFV VIC 300MS O GO HW 88.9MM | 3908 | 8.5 | 761 | V030761SO3 |  | X | 3 | US
68830487245 | 688304872457 | 14x8 ADP NPL W42 AGS UPD ~ GRVxBEV | 1244.5 | 36.38 | 042 | WG78042U00 |  |  | 14X8 | US
68830487246 | 688304872464 | 14x8 GRV ADP NPL W43 AGS UPD ~ GRVxAGS | 1244.5 | 36.38 | 043 | WG78043U00 |  | X | 14X8 | US
68830487247 | 688304872471 | 14x14x6 RD TEE W25 SWS ORG ~ AGSxAGSxSTD GRV C/RUN=11 ~ | 4843 | 101.1 | 025 | WG96025P00 |  |  | 14X14X6 | US
68830487248 | 688304872488 | 14x14x8 RD TEE W25 SWS ORG ~ AGSxAGSxSTD GRV C/RUN=11 ~ | 4960.5 | 102.5 | 025 | WG97025P00 |  |  | 14X14X8 | US
68830487249 | 688304872495 | 14x14x10 RD TEE W25 SWS ORG ~ AGSxAGSxSTD GRV C/RUN=11 ~ | 5247 | 105.1 | 025 | WG98025P00 |  |  | 14X14X10 | US
68830487250 | 688304872501 | 14x14x12 RD TEE W25 SWS ORG ~ AGSxAGSxSTD GRV C/RUN=11 ~ | 5615 | 108.1 | 025 | WG99025P00 |  |  | 14X14X12 | US
68830487251 | 688304872518 | 16x8 ADP NPL W42 AGS UPD ~ GRVxBEV | 1419.5 | 41.72 | 042 | WH08042U00 |  | X | 16X8 | US
68830487252 | 688304872525 | 16x8 GRV ADP NPL W43 AGS UPD ~ GRVxAGS | 1419.5 | 41.72 | 043 | WH08043U00 |  | X | 16X8 | US
68830487253 | 688304872532 | 16x16x6 RD TEE W25 SWS ORG ~ AGSxAGSxSTD GRV C/RUN=12 ~ | 4157 | 126.2 | 025 | WH28025P00 |  |  | 16X16X6 | US
68830487254 | 688304872549 | 16x16x8 RD TEE W25 SWS ORG ~ AGSxAGSxSTD GRV C/RUN=12 ~ | 4380.5 | 127.4 | 025 | WH29025P00 |  |  | 16X16X8 | US
68830487255 | 688304872556 | 16x16x10 RD TEE W25 SWS ORG ~ AGSxAGSxSTD GRV C/RUN=12 ~ | 4732.5 | 129.8 | 025 | WH30025P00 |  |  | 16X16X10 | US
68830487256 | 688304872563 | 16x16x12 RD TEE W25 SWS ORG ~ AGSxAGSxSTD GRV C/RUN=12 ~ | 4826 | 132.5 | 025 | WH31025P00 |  |  | 16X16X12 | US
68830487257 | 688304872570 | 16x16x14 RD TEE W25 AGS SWS ~ ORG C/RUN=12 C/BRH=12 | 5651 | 134.6 | 025 | WH32025P00 |  | X | 16X16X14 | US
68830487258 | 688304872587 | 18x8 ADP NPL W42 AGS UPD ~ GRVxBEV | 1936 | 54.77 | 042 | WH43042U00 |  | X | 18X8 | US
68830487259 | 688304872594 | 18x8 GRV ADP NPL W43 AGS UPD ~ AGSxAGS | 1936 | 54.77 | 043 | WH43043U00 |  | X | 18X8 | US
68830487260 | 688304872600 | 18x18x8 RD TEE W25 SWS ORG ~ AGSxAGSxSTD GRV C/RUN=13 1/2 ~ | 5580.5 | 161 | 025 | WH57025P00 |  | X | 18X18X8 | US
68830487261 | 688304872617 | 18x18x10 RD TEE W25 SWS ORG ~ AGSxAGSxSTD GRV C/RUN=13 1/2 ~ | 5790 | 163.1 | 025 | WH58025P00 |  | X | 18X18X10 | US
68830487262 | 688304872624 | 18x18x12 RD TEE W25 SWS ORG ~ AGSxAGSxSTD GRV C/RUN=13 1/2 ~ | 5790 | 202.9 | 025 | WH59025P00 |  |  | 18X18X12 | US
68830487263 | 688304872631 | 18x18x14 RD TEE W25 AGS SWS ~ ORG C/RUN=13 1/2 C/BRH=13 | 6700.5 | 167.6 | 025 | WH60025P00 |  | X | 18X18X14 | US
68830487264 | 688304872648 | 18x18x16 RD TEE W25 AGS SWS ~ ORG C/RUN=13 1/2 C/BRH=13 | 7313 | 168.2 | 025 | WH61025P00 |  | X | 18X18X16 | US
68830487265 | 688304872655 | 20x8 ADP NPL W42 AGS UPD ~ GRVxBEV | 2178.5 | 69.42 | 042 | WH68042U00 |  | X | 20X8 | US
68830487266 | 688304872662 | 20x8 GRV ADP NPL W43 AGS UPD ~ GRVxAGS | 2178.5 | 69.42 | 043 | WH68043U00 |  | X | 20X8 | US
68830487267 | 688304872679 | 20x20x8 RD TEE W25 SWS ORG ~ AGSxAGSxSTD GRV C/RUN=15 ~ | 7303.5 | 198.5 | 025 | WH84025P00 |  | X | 20X20X8 | US
68830487268 | 688304872686 | 20x20x10 RD TEE W25 SWS ORG ~ AGSxAGSxSTD GRV C/RUN=15 ~ | 7401.5 | 200.5 | 025 | WH85025P00 |  | X | 20X20X10 | US
68830487269 | 688304872693 | 20x20x12 RD TEE W25 SWS ORG ~ AGSxAGSxSTD GRV C/RUN=15 ~ | 8280 | 202.9 | 025 | WH86025P00 |  | X | 20X20X12 | US
68830487270 | 688304872709 | 20x20x14 RD TEE W25 AGS SWS ~ ORG C/RUN=15 C/BRH=14 | 8917.5 | 204.7 | 025 | WH87025P00 |  | X | 20X20X14 | US
68830487271 | 688304872716 | 20x20x16 RD TEE W25 AGS SWS ~ ORG C/RUN=15 C/BRH=14 | 9567 | 205 | 025 | WH88025P00 |  | X | 20X20X16 | US
68830487272 | 688304872723 | 20x20x18 RD TEE W25 AGS SWS ~ ORG C/RUN=15 C/BRH=14 1/2 | 10520 | 208.4 | 025 | WH89025P00 |  | X | 20X20X18 | US
68830487273 | 688304872730 | 24x8 ADP NPL W42 AGS UPD ~ GRVxBEV | 2422 | 93.79 | 042 | WH97042U00 |  | X | 24X8 | US
68830487274 | 688304872747 | 24x8 GRV ADP NPL W43 AGS UPD ~ GRVxAGS | 2422 | 93.79 | 043 | WH97043U00 |  | X | 24X8 | US
68830487275 | 688304872754 | 24x24x8 RD TEE W25 SWS ORG ~ AGSxAGSxSTD GRV C/RUN=17 ~ | 11081.5 | 270 | 025 | WJ10025P00 |  | X | 24X24X8 | US
68830487276 | 688304872761 | 24x24x10 RD TEE W25 SWS ORG ~ AGSxAGSxSTD GRV C/RUN=17 ~ | 11628 | 271.7 | 025 | WJ11025P00 |  | X | 24X24X10 | US
68830487277 | 688304872778 | 24x24x12 RD TEE W25 SWS ORG ~ AGSxAGSxSTD GRV C/RUN=17 ~ | 11955 | 273.8 | 025 | WJ12025P00 |  | X | 24X24X12 | US
68830487278 | 688304872785 | 24x24x14 RD TEE W25 AGS SWS ~ ORG C/RUN=17 C/BRH=16 | 13337 | 275.4 | 025 | WJ13025P00 |  | X | 24X24X14 | US
68830487279 | 688304872792 | 24x24x16 RD TEE W25 AGS SWS ~ ORG C/RUN=17 C/BRH=16 | 13634 | 275.3 | 025 | WJ14025P00 |  | X | 24X24X16 | US
68830487280 | 688304872808 | 24x24x18 RD TEE W25 AGS SWS ~ ORG C/RUN=17 C/BRH=16 1/2 | 13886.5 | 278.1 | 025 | WJ15025P00 |  | X | 24X24X18 | US
68830487281 | 688304872815 | 24x24x20 RD TEE W25 AGS SWS ~ ORG C/RUN=17 C/BRH=17 | 15076 | 282 | 025 | WJ16025P00 |  |  | 24X24X20 | US
68830487282 | 688304872822 | 14 22 1/2 ELL W12 AGS SWS ORG~ C/E=5 | 2368.5 | 46 | 012 | W140012P00 |  | X | 14 | US
68830487283 | 688304872839 | 14 11 1/4 ELL W13 AGS SWS ORG~ C/E=3 1/2 | 2143.5 | 32 | 013 | W140013P00 |  | X | 14 | US
68830487284 | 688304872846 | 14 45 LAT W30 AGS SWS ORG ~ C/LE=26 1/2 C/SE=7 1/2 | 7860.5 | 219.1 | 030 | W140030P00 |  | X | 14 | US
68830487285 | 688304872853 | 14 TRUE WYE W33 AGS SWS PNT ~ C/LE=11 C/SE=7 1/2 | 4806 | 98 | 033 | W140033P00 |  | X | 14 | US
68830487286 | 688304872860 | 14 CSS W35 AGS SWS PNT C/E=11 | 6954 | 121 | 035 | W140035P00 |  | X | 14 | US
68830487287 | 688304872877 | 16 22 1/2 ELL W12 AGS SWS ORG~ C/E=5 | 2839.5 | 52.1 | 012 | W160012P00 |  | X | 16 | US
68830487288 | 688304872884 | 16 11 1/4 ELL W13 AGS SWS ORG~ C/E=4 | 2638.5 | 42 | 013 | W160013P00 |  |  | 16 | US
68830487289 | 688304872891 | 16 45 LAT W30 AGS SWS ORG ~ C/LE=29 C/SE=8 | 9817 | 220.5 | 030 | W160030P00 |  | X | 16 | US
68830487290 | 688304872907 | 16 TRUE WYE W33 AGS SWS PNT ~ C/LE=12 C/SE=8 | 6680 | 119.3 | 033 | W160033P00 |  | X | 16 | US
68830487291 | 688304872914 | 16 CSS W35 AGS SWS PNT C/E=12 | 10024.5 | 146.4 | 035 | W160035P00 |  | X | 16 | US
68830487292 | 688304872921 | 18 22 1/2 ELL W12 AGS SWS ORG~ C/E=5 1/2 | 3438.5 | 65 | 012 | W180012P00 |  | X | 18/457.2MM | US
68830487293 | 688304872938 | 18 11 1/4 ELL W13 AGS SWS ORG~ C/E=4 1/2 | 3194 | 53 | 013 | W180013P00 |  | X | 18/457.2MM | US
68830487294 | 688304872945 | 18 TRUE WYE W33 AGS SWS PNT ~ C/LE=13 1/2 C/SE=8 1/2 | 7787 | 148.3 | 033 | W180033P00 |  | X | 18/457.2MM | US
68830487295 | 688304872952 | 18 CSS W35 AGS SWS PNT ~ C/E=13 1/2 | 12227 | 185.4 | 035 | W180035P00 |  | X | 18/457.2MM | US
68830487296 | 688304872969 | 20 22 1/2 ELL W12 AGS SWS ORG~ C/E=6 | 4316 | 78.6 | 012 | W200012P00 |  | X | 20/508MM | US
68830487297 | 688304872976 | 20 11 1/4 ELL W13 AGS SWS ORG~ C/E=5 | 3908 | 65 | 013 | W200013P00 |  | X | 20/508MM | US
68830487298 | 688304872983 | 20 TRUE WYE W33 AGS SWS PNT ~ C/LE=15 C/SE=9 | 10419 | 180.4 | 033 | W200033P00 |  | X | 20/508MM | US
68830487299 | 688304872990 | 20 CSS W35 AGS SWS PNT C/E=15 | 14592.5 | 229.1 | 035 | W200035P00 |  | X | 20/508MM | US
68830487300 | 688304873003 | 24 22 1/2 ELL W12 AGS SWS ORG~ C/E=7 | 7361.5 | 110.3 | 012 | W240012P00 |  | X | 24/609.6MM | US
68830487301 | 688304873010 | 24 11 1/4 ELL W13 AGS SWS ORG~ C/E=6 | 6817.5 | 94.5 | 013 | W240013P00 |  | X | 24/609.6MM | US
68830487302 | 688304873027 | 24 TRUE WYE W33 AGS SWS PNT ~ C/LE=17 C/SE=10 | 18576 | 238.3 | 033 | W240033P00 |  | X | 24/609.6MM | US
68830487303 | 688304873034 | 24 CSS W35 AGS SWS PNT C/E=17 | 21197.5 | 298.7 | 035 | W240035P00 |  | X | 24/609.6MM | US
68830487326 | 688304873263 | 14x10 CONC W50 AGSxSTD GRV ~ ORG CAST E/E=13 | 4385 | 72 | 050 | WG81050PF0 |  |  | 14X10 | US
68830487327 | 688304873270 | 14x12 CONC W50 AGSxSTD GRV ~ ORG CAST E/E=13 | 4799 | 78.3 | 050 | WG84050PF0 |  |  | 14X12 | US
68830487328 | 688304873287 | 16x12 CONC W50 AGSxSTD GRV ~ ORG CAST E/E=14 | 6996 | 91.3 | 050 | WH13050PF0 |  |  | 16X12 | US
68830487329 | 688304873294 | 16x14 CONC W50 AGS ORG CAST ~ E/E=14 | 6996 | 93.67 | 050 | WH17050PF0 |  |  | 16X14 | US
68830487330 | 688304873300 | 18x14 CONC W50 AGS ORG CAST ~ E/E=15 | 7964.5 | 117.9 | 050 | WH47050PF0 |  |  | 18X14 | US
68830487331 | 688304873317 | 18x16 CONC W50 AGS ORG CAST ~ E/E=15 | 7964.5 | 140.6 | 050 | WH49050PF0 |  |  | 18X16 | US
68830487332 | 688304873324 | 20x16 CONC W50 AGS ORG CAST ~ E/E=20 | 8661 | 181.2 | 050 | WH72050PF0 |  |  | 20X16 | US
68830487333 | 688304873331 | 20x18 CONC W50 AGS ORG CAST ~ E/E=20 | 8338 | 185.6 | 050 | WH76050PF0 |  |  | 20X18 | US
68830487334 | 688304873348 | 24x18 CONC W50 AGS ORG CAST ~ E/E=20 | 19675.5 | 221.9 | 050 | WJ03050PF0 |  |  | 24X18 | US
68830487335 | 688304873355 | 24x20 CONC W50 AGS ORG CAST ~ E/E=20 | 15834.5 | 247.5 | 050 | WJ04050PF0 |  |  | 24X20 | US
68830487336 | 688304873362 | 18 45 LAT W30 AGS SWS ORG ~ C/LE=32 C/SE=8 1/2 | 10974.5 | 332.7 | 030 | W180030P00 |  | X | 18/457.2MM | US
68830487337 | 688304873379 | 20 45 LAT W30 AGS SWS ORG ~ C/LE=35 C/SE=9 | 16644 | 401.3 | 030 | W200030P00 |  | X | 20/508MM | US
68830487338 | 688304873386 | 24 45 LAT W30 AGS SWS ORG ~ C/LE=40 C/SE=10 | 25857.5 | 541.3 | 030 | W240030P00 |  | X | 24/609.6MM | US
68830487344 | 688304873447 | 3x1 SWG NPL 55 PLT TxG | 2214.5 | 4.5 | 055 | FC38055Z00 |  | X | 3X1 | US
68830487372 | 688304873720 | S363BFS42016214 V3613 K5.6 ~ PEN 200F/93C SR CP 16 1/4 IN ~ | 413 | 4.64 | BFS | S363BFS796 |  | X | V36 SPRINKLERS & SUBASSEMBLIES | US
68830487397 | 688304873973 | S363BFS42016614 V3613 K5.6 ~ PEN 200F/93C SR CP 16 3/4 IN ~ | 413 | 4.74 | BFS | S363BFS797 |  | X | V36 SPRINKLERS & SUBASSEMBLIES | US
68830487414 | 688304874147 | S363CCQ41018014 V3610 K5.6 ~ HSW 155F/68C QR BR 18 IN EXT | 498.5 | 4.94 | CCQ | S363CCQ987 |  | X | V36 SPRINKLERS & SUBASSEMBLIES | US
68830487520 | 688304875205 | 2 1/2 FLG 441 T CF8M 73MM | 699 | 4.245 | 441 | L024441XT0 |  | X | 2 1/2 | US
68830487548 | 688304875489 | 2x4 300# RSD FCD ADP NPL 46 ~ ORG | 1126 | 1.5 | 046 | FB84046PRF |  | X | 2X4 | US
68830487561 | 688304875618 | KIT REPLACEMENT SHFT 760 ~ WATER MTR ALARM | 507 | 0.5 | 760 | S130760K01 |  | X | 13 | US
68830487567 | 688304875670 | 1 1/2 CPL 99 T GLV 48.3MM | 587 | 3.646 | 099 | L014099GT0 |  | X | 1 1/2 | US
68830487592 | 688304875922 | 14x8 150# RSD FCD FLG ADP NPL~ W45 AGS ORG | 4932.5 | 126 | 045 | WG78045PRF |  |  | 14X8 | US
68830487593 | 688304875939 | 14x8 GRV NPL W49 PNT AGSxSTD | 1244.5 | 36.38 | 049 | WG78049P00 |  | X | 14X8 | US
68830487595 | 688304875953 | 14x10 ECC W51 AGSxSTD GRV ORG~ CAST E/E=13 | 7484 | 78.7 | 051 | WG81051PF0 |  |  | 14X10 | US
68830487597 | 688304875977 | 14x12 CONC W50 AGSxSTD GRV ~ ORG STL E/E=13 | 4799 | 74 | 050 | WG84050P00 |  | X | 14X12 | US
68830487598 | 688304875984 | 14x12 ECC W51 AGSxSTD GRV ORG~ CAST E/E=13 | 7268 | 80.7 | 051 | WG84051PF0 |  |  | 14X12 | US
68830487600 | 688304876004 | 16x8 150# RSD FCD FLG ADP NPL~ W45 AGS ORG | 5978 | 140 | 045 | WH08045PRF |  |  | 16X8 | US
68830487601 | 688304876011 | 16x8 GRV NPL W49 PNT AGSxSTD | 1419.5 | 41.72 | 049 | WH08049P00 |  | X | 16X8 | US
68830487603 | 688304876035 | 16x12 ECC W51 AGSxSTD GRV ORG~ CAST E/E=14 | 10844 | 90.8 | 051 | WH13051PF0 |  |  | 16X12 | US
68830487606 | 688304876066 | 16x14 ECC W51 AGS ORG CST ~ E/E=14 | 10614.5 | 98.3 | 051 | WH17051PF0 |  |  | 16X14 | US
68830487608 | 688304876080 | 18x8 150# RSD FCD FLG ADP NPL~ W45 AGS ORG | 7112 | 177 | 045 | WH43045PRF |  |  | 18X8 | US
68830487609 | 688304876097 | 18x8 GRV NPL W49 PNT AGSxSTD | 1936 | 54.77 | 049 | WH43049P00 |  | X | 18X8 | US
68830487611 | 688304876110 | 18x14 ECC W51 AGS ORG CAST ~ E/E=15 | 12794 | 117.9 | 051 | WH47051PF0 |  |  | 18X14 | US
68830487614 | 688304876141 | 18x16 ECC W51 AGS ORG CAST ~ E/E=15 | 12794 | 137.8 | 051 | WH49051PF0 |  |  | 18X16 | US
68830487616 | 688304876165 | 20x8 150# RSD FCD FLG ADP NPL~ W45 AGS BLK | 9170.5 | 217 | 045 | WH68045PRF |  |  | 20X8 | US
68830487617 | 688304876172 | 20x8 GRV NPL W49 PNT AGSxSTD | 2178.5 | 69.42 | 049 | WH68049P00 |  | X | 20X8 | US
68830487620 | 688304876202 | 20x16 ECC W51 AGS ORG CAST ~ E/E=20 | 14502.5 | 175.21 | 051 | WH72051PF0 |  |  | 20X16 | US
68830487623 | 688304876233 | 20x18 ECC W51 AGS ORG CAST ~ E/E=20 | 14502.5 | 199.1 | 051 | WH76051PF0 |  |  | 20X18 | US
68830487625 | 688304876257 | 24x8 150# RSD FCD FLG ADP NPL~ W45 AGS BLK | 10448.5 | 283 | 045 | WH97045PRF |  |  | 24X8 | US
68830487626 | 688304876264 | 24x8 GRV NPL W49 PNT AGSxSTD | 2422 | 93.79 | 049 | WH97049P00 |  | X | 24X8 | US
68830487628 | 688304876288 | 24x18 ECC W51 AGS ORG CAST ~ E/E=20 | 22990 | 230.8 | 051 | WJ03051PF0 |  |  | 24X18 | US
68830487631 | 688304876318 | 24x20 ECC W51 AGS ORG CAST ~ E/E=20 | 23265 | 246.2 | 051 | WJ04051PF0 |  |  | 24X20 | US
68830487644 | 688304876448 | 24 90 ELL W10 AGS ORG C/E=24~ | 13310 | 521.38 | 010 | W240010PF0 |  |  | 24/609.6MM | US
68830487656 | 688304876561 | 14 GSK W77 FS-E AGS | 587 | 2.31 | 077 | G140077WE1 | X |  | 14 | US
68830487657 | 688304876578 | 16 GSK W77 FS-E AGS 406.4MM | 762 | 2.62 | 077 | G160077WE1 | X |  | 16 | US
68830487658 | 688304876585 | 18 GSK W77 FS-E AGS 457MM | 973 | 2.905 | 077 | G180077WE1 | X |  | 18/457.2MM | US
68830487659 | 688304876592 | 20 GSK W77 FS-E AGS 508MM | 1487 | 3.225 | 077 | G200077WE1 | X |  | 20/508MM | US
68830487660 | 688304876608 | 24 GSK W77 FS-E AGS 610MM | 1942.5 | 3.805 | 077 | G240077WE1 | X |  | 24/609.6MM | US
68830487661 | 688304876615 | KIT CW #4 CI BABBITT W/HDW ~ 19 1/4-22 HW #5/0 CHAIN | 9646.5 | 35 | 002 | K040002000 | X |  | 4 | US
68830487662 | 688304876622 | KIT CW #5 CI BABBITT W/HDW ~ 26 1/4-30 HW #5/0 CHAIN | 9646.5 | 35 | 002 | K050002000 | X |  | 5 | US
68830487722 | 688304877223 | 14 DBL DISC CKV W715 AGS E SS~ TRM E/E=273MM | 13145.5 | 117 | 715 | W140715PE0 |  | X | 14 | US
68830487723 | 688304877230 | 14 STN W730 AGS E ORG 304SS ~ 6 MESH CL300 TB | 61019.5 | 300 | 730 | W140730PE0 |  | X | 14 | US
68830487726 | 688304877261 | 16 DBL DISC CKV W715 AGS E SS~ TRM E/E=305MM | 17916 | 160 | 715 | W160715PE0 |  | X | 16 | US
68830487727 | 688304877278 | 16 STN W730 AGS E ORG 304SS ~ 6 MESH CL300 TB | 75837.5 | 255 | 730 | W160730PE0 |  |  | 16 | US
68830487730 | 688304877308 | 18 DBL DISC CKV W715 AGS E SS~ TRM E/E=362MM | 23648 | 180 | 715 | W180715PE0 |  | X | 18/457.2MM | US
68830487731 | 688304877315 | 18 STN W730 AGS E ORG 304SS ~ 4 MESH CL300 TB | 99741.5 | 400 | 730 | W180730PE0 |  | X | 18/457.2MM | US
68830487734 | 688304877346 | 20 DBL DISC CKV W715 AGS E SS~ TRM E/E=368MM | 31085.5 | 200 | 715 | W200715PE0 |  | X | 20/508MM | US
68830487735 | 688304877353 | 20 STN W730 AGS E ORG 304SS ~ 4 MESH CL300 TB | 128536 | 400 | 730 | W200730PE0 |  | X | 20/508MM | US
68830487738 | 688304877384 | 24 DBL DISC CKV W715 AGS E SS~ TRM E/E=394MM | 39190.5 | 240 | 715 | W240715PE0 |  | X | 24/609.6MM | US
68830487739 | 688304877391 | 24 STN W730 AGS E ORG 304SS ~ 4 MESH CL300 TB | 157691.5 | 830 | 730 | W240730PE0 |  | X | 24/609.6MM | US
68830487741 | 688304877414 | 4 STN 730 E GLV 304SS 6 MESH | 6221.5 | 24 | 730 | C040730GE9 |  | X | 4 | US
68830487766 | 688304877667 | 14 TEE W20 AGS GLV C/E=11 CST | 6667 | 166.5 | 020 | W140020GF0 |  |  | 14 | US
68830487772 | 688304877728 | 16 TEE W20 AGS GLV C/E=12 CST | 7678 | 125 | 020 | W160020GF0 |  |  | 16 | US
68830487778 | 688304877780 | 18 TEE W20 AGS GLV C/E=13 1/2~ F CST | 9445 | 281 | 020 | W180020GF0 |  | X | 18/457.2MM | US
68830487784 | 688304877841 | 20 TEE W20 AGS GLV C/E=15 CST | 13725 | 350 | 020 | W200020GF0 |  | X | 20/508MM | US
68830487790 | 688304877902 | 24 TEE W20 AGS GLV C/E=17 CST | 20629 | 503.7 | 020 | W240020GF0 |  |  | 24/609.6MM | US
68830487807 | 688304878077 | 14x8 150# RSD FCD FLG ADP NPL~ W45 AGS GLV | 5918.5 | 120 | 045 | WG78045GRF |  | X | 14X8 | US
68830487810 | 688304878107 | 14x12 CONC W50 AGSxSTD GRV ~ GLV STL E/E=13 | 5411.5 | 78.3 | 050 | WG84050G00 |  | X | 14X12 | US
68830487812 | 688304878121 | 14x14x6 RD TEE W25 SWS GLV ~ AGSxAGSxSTD GRV C/RUN=11 ~ | 5810.5 | 101.1 | 025 | WG96025G00 |  | X | 14X14X6 | US
68830487813 | 688304878138 | 14x14x8 RD TEE W25 SWS GLV ~ AGSxAGSxSTD GRV C/RUN=11 ~ | 5952 | 102.5 | 025 | WG97025G00 |  | X | 14X14X8 | US
68830487814 | 688304878145 | 14x14x10 RD TEE W25 SWS GLV ~ AGSxAGSxSTD GRV C/RUN=11 ~ | 6295.5 | 105.1 | 025 | WG98025G00 |  | X | 14X14X10 | US
68830487815 | 688304878152 | 14x14x12 RD TEE W25 SWS GLV ~ AGSxAGSxSTD GRV C/RUN=11 ~ | 6736 | 108.1 | 025 | WG99025G00 |  | X | 14X14X12 | US
68830487816 | 688304878169 | 16x8 150# RSD FCD FLG ADP NPL~ W45 AGS GLV | 7173 | 127 | 045 | WH08045GRF |  | X | 16X8 | US
68830487820 | 688304878206 | 16x16x6 RD TEE W25 SWS GLV ~ AGSxAGSxSTD GRV C/RUN=12 ~ | 5372 | 126.2 | 025 | WH28025G00 |  | X | 16X16X6 | US
68830487821 | 688304878213 | 16x16x8 RD TEE W25 SWS GLV ~ AGSxAGSxSTD GRV C/RUN=12 ~ | 5551.5 | 127.4 | 025 | WH29025G00 |  | X | 16X16X8 | US
68830487822 | 688304878220 | 16x16x10 RD TEE W25 SWS GLV ~ AGSxAGSxSTD GRV C/RUN=12 ~ | 5994 | 129.8 | 025 | WH30025G00 |  | X | 16X16X10 | US
68830487823 | 688304878237 | 16x16x12 RD TEE W25 SWS GLV ~ AGSxAGSxSTD GRV C/RUN=12 ~ | 6131.5 | 132.5 | 025 | WH31025G00 |  | X | 16X16X12 | US
68830487824 | 688304878244 | 18x8 150# RSD FCD FLG ADP NPL~ W45 AGS GLV | 8534.5 | 120 | 045 | WH43045GRF |  | X | 18X8 | US
68830487827 | 688304878275 | 20x8 150# RSD FCD FLG ADP NPL~ W45 AGS GLV | 11003.5 | 120 | 045 | WH68045GRF |  | X | 20X8 | US
68830487829 | 688304878299 | 24x8 150# RSD FCD FLG ADP NPL~ W45 AGS GLV | 12540 | 120 | 045 | WH97045GRF |  | X | 24X8 | US
68830487844 | 688304878442 | 5x10 BEV ADP NPL 42 UPD | 1051.5 | 12.18 | 042 | FE45042U00 |  | X | 5X10 | US
68830487887 | 688304878879 | 2 1/2 FLG 743 T GLV | 1219.5 | 7.165 | 743 | L024743GT0 |  | X | 2 1/2 | US
68830487888 | 688304878886 | S363BFQ44005414 V3614 K5.6 ~ PEN 200F/93C QR WH 5 1/2 IN ~ | 375 | 2.44 | BFQ | S363BFQ590 |  | X | V36 SPRINKLERS & SUBASSEMBLIES | US
68830487890 | 688304878909 | S363BFQ44006614 V3614 K5.6 ~ PEN 200F/93C QR WH 6 3/4 IN ~ | 375 | 2.74 | BFQ | S363BFQ592 |  | X | V36 SPRINKLERS & SUBASSEMBLIES | US
68830487911 | 688304879111 | 14 CPL W07 FS-E AGS ORG ~ 355.6MM | 2033.5 | 45.92 | 007 | W140007PE1 |  | X | 14 | US
68830487912 | 688304879128 | 14 CPL W77 FS-E AGS ORG ~ 355.6MM | 1716 | 47.5 | 077 | W140077PE1 |  | X | 14 | US
68830487913 | 688304879135 | 16 CPL W07 FS-E AGS ORG ~ 406.4MM | 2171 | 60.8 | 007 | W160007PE1 |  | X | 16 | US
68830487914 | 688304879142 | 16 CPL W77 FS-E AGS ORG ~ 406.4MM | 2251.5 | 57.8 | 077 | W160077PE1 |  | X | 16 | US
68830487915 | 688304879159 | 18 CPL W07 FS-E AGS ORG 457MM | 2506.5 | 71.2 | 007 | W180007PE1 |  | X | 18/457.2MM | US
68830487916 | 688304879166 | 18 CPL W77 FS-E AGS ORG 457MM | 2635 | 65 | 077 | W180077PE1 |  | X | 18/457.2MM | US
68830487917 | 688304879173 | 20 CPL W07 FS-E AGS ORG 508MM | 3423.5 | 81.7 | 007 | W200007PE1 |  | X | 20/508MM | US
68830487918 | 688304879180 | 20 CPL W77 FS-E AGS ORG 508MM | 3519 | 90.115 | 077 | W200077PE1 |  | X | 20/508MM | US
68830487919 | 688304879197 | 24 CPL W07 FS-E AGS ORG 610MM | 4388.5 | 118.041 | 007 | W240007PE1 |  | X | 24/609.6MM | US
68830487921 | 688304879210 | 24 CPL W77 FS-E AGS ORG 610MM | 4537 | 118.03 | 077 | W240077PE1 |  | X | 24/609.6MM | US
68830487951 | 688304879517 | 1/2 X 1 1/2 LG SHLD BOLT | 22 | 0.01 | 080 | NS05080108 |  | X | 30X24X24 | US
68830487963 | 688304879630 | VE106 110V GNG TOOL F/1 1/4 -6 | 14298 | 164 | 106 | R000106110 |  |  | MISCELLANEOUS | US
68830487964 | 688304879647 | VE106 220V GNG TOOL F/1 1/4- 6 | 14298 | 360 | 106 | R000106220 |  | X | MISCELLANEOUS | US
68830487999 | 688304879999 | 14 CPL W07 FS-E AGS GLV ~ 355.6MM | 2503.5 | 48.9 | 007 | W140007GE1 |  | X | 14 | US
68830488000 | 688304880001 | 14 90 ELL W10 AGS GLV C/E=14 | 5492.5 | 150.8 | 010 | W140010GF0 |  | X | 14 | US
68830488003 | 688304880032 | 14 CPL W77 FS-E AGS GLV ~ 355.6MM | 2372.5 | 47.5 | 077 | W140077GE1 |  | X | 14 | US
68830488004 | 688304880049 | 16 CPL W07 FS-E AGS GLV ~ 406.4MM | 2769.5 | 60.8 | 007 | W160007GE1 |  | X | 16 | US
68830488008 | 688304880087 | 16 CPL W77 FS-E AGS GLV ~ 406.4MM | 3054.5 | 57.8 | 077 | W160077GE1 |  | X | 16 | US
68830488009 | 688304880094 | 18 CPL W07 FS-E AGS GLV 457MM | 3245.5 | 71.2 | 007 | W180007GE1 |  | X | 18/457.2MM | US
68830488010 | 688304880100 | 18 90 ELL W10 AGS GLV C/E=18 | 8691.5 | 272.3 | 010 | W180010GF0 |  |  | 18/457.2MM | US
68830488013 | 688304880131 | 18 CPL W77 FS-E AGS GLV 457MM | 3651 | 65 | 077 | W180077GE1 |  | X | 18/457.2MM | US
68830488014 | 688304880148 | 20 CPL W07 FS-E AGS GLV 508MM | 4290.5 | 81.7 | 007 | W200007GE1 |  | X | 20/508MM | US
68830488015 | 688304880155 | 20 90 ELL W10 AGS GLV C/E=20 | 11405.5 | 312 | 010 | W200010GF0 |  | X | 20/508MM | US
68830488018 | 688304880186 | 20 CPL W77 FS-E AGS GLV 508MM | 4716 | 90.115 | 077 | W200077GE1 |  | X | 20/508MM | US
68830488019 | 688304880193 | 24 CPL W07 FS-E AGS GLV 610MM | 5559.5 | 118.041 | 007 | W240007GE1 |  | X | 24/609.6MM | US
68830488020 | 688304880209 | 24 90 ELL W10 AGS GLV C/E=24 | 16568 | 559.8 | 010 | W240010GF0 |  | X | 24/609.6MM | US
68830488022 | 688304880223 | 24 CPL W77 FS-E AGS GLV 610MM | 6090.5 | 118.03 | 077 | W240077GE1 |  | X | 24/609.6MM | US
68830488026 | 688304880261 | 14 GSK W77 FS-T AGS | 587 | 2.31 | 077 | G140077WT1 | X |  | 14 | US
68830488027 | 688304880278 | 16 GSK W77 FS-T AGS 406.4MM FLUSHSEAL | 784 | 2.62 | 077 | G160077WT1 | X |  | 16 | US
68830488029 | 688304880292 | 18 GSK W77 FS-T AGS 457MM FLUSHSEAL | 973 | 2.905 | 077 | G180077WT1 | X |  | 18/457.2MM | US
68830488030 | 688304880308 | 20 GSK W77 FS-T AGS 508MM FLUSHSEAL | 1487 | 3.225 | 077 | G200077WT1 | X |  | 20/508MM | US
68830488032 | 688304880322 | 24 GSK W77 FS-T AGS 610MM FLUSHSEAL | 1998 | 3.805 | 077 | G240077WT1 | X |  | 24/609.6MM | US
68830488068 | 688304880681 | S363CFQ42030011 V3610 K5.6 ~ HSW 200F/93C QR CP 30 IN FLUSH | 605.5 | 7.34 | CFQ | S363CFQ810 |  | X | V36 SPRINKLERS & SUBASSEMBLIES | US
68830488069 | 688304880698 | V38 CNCL CVR 165F/74C BRUSHED~ CHROME | 14.5 | 0.134 | 6D0 | S3806D00C0 |  | X | 38 | US
68830488071 | 688304880711 | 14x10 CONC W50 AGSxSTD GRV ~ GLV CAST E/E=13 | 4892 | 72 | 050 | WG81050GF0 |  | X | 14X10 | US
68830488072 | 688304880728 | 14x10 ECC W51 AGSxSTD GRV GLV~ CAST E/E=13 | 8661.5 | 78.7 | 051 | WG81051GF0 |  | X | 14X10 | US
68830488073 | 688304880735 | 14x12 CONC W50 AGSxSTD GRV ~ GLV CAST E/E=13 | 5411.5 | 78.3 | 050 | WG84050GF0 |  | X | 14X12 | US
68830488074 | 688304880742 | 14x12 ECC W51 AGSxSTD GRV GLV~ CAST E/E=13 | 7950.5 | 80.7 | 051 | WG84051GF0 |  | X | 14X12 | US
68830488075 | 688304880759 | 16x12 CONC W50 AGSxSTD GRV ~ GLV CAST E/E=14 | 7878.5 | 91.3 | 050 | WH13050GF0 |  | X | 16X12 | US
68830488076 | 688304880766 | 16x12 ECC W51 AGSxSTD GRV GLV~ CAST E/E=14 | 11861 | 90.8 | 051 | WH13051GF0 |  | X | 16X12 | US
68830488077 | 688304880773 | 16x14 CONC W50 AGS GLV CAST ~ E/E=14 | 7975 | 93.67 | 050 | WH17050GF0 |  | X | 16X14 | US
68830488078 | 688304880780 | 18x14 CONC W50 AGS GLV CAST ~ E/E=15 | 10033.5 | 117.9 | 050 | WH47050GF0 |  | X | 18X14 | US
68830488079 | 688304880797 | 18x16 CONC W50 AGS GLV CAST ~ E/E=15 | 10033.5 | 140.6 | 050 | WH49050GF0 |  | X | 18X16 | US
68830488081 | 688304880810 | 14 CPL W07 FS-T AGS GLV ~ 355.6MM | 2503.5 | 48.9 | 007 | W140007GT1 |  | X | 14 | US
68830488083 | 688304880834 | 14 CPL W07 FS-T AGS ORG ~ 355.6MM | 2033.5 | 45.92 | 007 | W140007PT1 |  | X | 14 | US
68830488087 | 688304880872 | 14 CPL W77 FS-T AGS GLV ~ 355.6MM | 2372.5 | 47.5 | 077 | W140077GT1 |  | X | 14 | US
68830488089 | 688304880896 | 14 CPL W77 FS-T AGS ORG ~ 355.6MM | 1716 | 47.5 | 077 | W140077PT1 |  | X | 14 | US
68830488093 | 688304880933 | 16 CPL W07 FS-T AGS ORG ~ 406.4MM | 2171 | 60.8 | 007 | W160007PT1 |  | X | 16 | US
68830488094 | 688304880940 | 16 45 ELL W11 AGS GLV C/E=6.63 | 4429.5 | 94 | 011 | W160011GF0 |  |  | 16 | US
68830488097 | 688304880971 | 16 CPL W77 FS-T AGS GLV ~ 406.4MM | 3054.5 | 57.8 | 077 | W160077GT1 |  | X | 16 | US
68830488099 | 688304880995 | 16 CPL W77 FS-T AGS ORG ~ 406.4MM | 2251.5 | 57.8 | 077 | W160077PT1 |  | X | 16 | US
68830488101 | 688304881015 | 18 CPL W07 FS-T AGS GLV 457MM | 3245.5 | 71.2 | 007 | W180007GT1 |  | X | 18/457.2MM | US
68830488103 | 688304881039 | 18 CPL W07 FS-T AGS ORG 457MM~ | 2506.5 | 71.2 | 007 | W180007PT1 |  | X | 18/457.2MM | US
68830488104 | 688304881046 | 18 45 ELL W11 AGS GLV C/E= ~ 7.46 | 5125.5 | 129 | 011 | W180011GF0 |  |  | 18/457.2MM | US
68830488107 | 688304881077 | 18 CPL W77 FS-T AGS GLV 457MM | 3651 | 65 | 077 | W180077GT1 |  | X | 18/457.2MM | US
68830488109 | 688304881091 | 18 CPL W77 FS-T AGS ORG 457MM~ | 2635 | 65 | 077 | W180077PT1 |  | X | 18/457.2MM | US
68830488113 | 688304881138 | 20 CPL W07 FS-T AGS ORG 508MM~ | 3423.5 | 81.7 | 007 | W200007PT1 |  | X | 20/508MM | US
68830488114 | 688304881145 | 20 45 ELL W11 AGS GLV C/E= ~ 8.28 | 6732.5 | 165.3 | 011 | W200011GF0 |  | X | 20/508MM | US
68830488117 | 688304881176 | 20 CPL W77 FS-T AGS GLV 508MM | 4716 | 82.3 | 077 | W200077GT1 |  | X | 20/508MM | US
68830488119 | 688304881190 | 20 CPL W77 FS-T AGS ORG 508MM~ | 3519 | 82.3 | 077 | W200077PT1 |  | X | 20/508MM | US
68830488121 | 688304881213 | 24 CPL W07 FS-T AGS GLV 610MM | 5559.5 | 116.2 | 007 | W240007GT1 |  | X | 24/609.6MM | US
68830488123 | 688304881237 | 24 CPL W07 FS-T AGS ORG 610MM~ | 4388.5 | 116.2 | 007 | W240007PT1 |  | X | 24/609.6MM | US
68830488124 | 688304881244 | 24 45 ELL W11 AGS GLV C/E=9.94 | 10275.5 | 264.5 | 011 | W240011GF0 |  |  | 24/609.6MM | US
68830488128 | 688304881282 | 24 CPL W77 FS-T AGS GLV 610MM~ | 6090.5 | 118.03 | 077 | W240077GT1 |  | X | 24/609.6MM | US
68830488130 | 688304881305 | 24 CPL W77 FS-T AGS ORG 610MM | 4537 | 113 | 077 | W240077PT1 |  | X | 24/609.6MM | US
68830488217 | 688304882173 | 4x6 BEV ADP NPL 42 MWS UPD ~ MANUFACTURED WITHOUT SILICONE | 345 | 4.9 | 042 | FD87042U0F |  | X | 4X6 | US
68830488218 | 688304882180 | 8 45 LAT 30-P SWS GLV PLE ~ C/LE=18 C/SE=6 | 9425.5 | 73 | 030 | F080030GLK |  | X | 8 | US
68830488223 | 688304882234 | S363BCS41010210 V3613 K5.6 ~ PEN 155F/68C SR BR 10 1/4 IN ~ | 381.5 | 3.44 | BCS | S363BCSR81 |  | X | V36 SPRINKLERS & SUBASSEMBLIES | US
68830488226 | 688304882265 | S363BCS41014210 V3613 K5.6 ~ PEN 155F/68C SR BR 14 1/4 IN ~ | 413 | 4.24 | BCS | S363BCSR84 |  | X | V36 SPRINKLERS & SUBASSEMBLIES | US
68830488252 | 688304882524 | 3x6 BEV ADP NPL 42 MWS UPD ~ MANUFACTURED WITHOUT SILICONE | 342.5 | 3.8 | 042 | FC76042U0F |  | X | 3X6 | US
68830488271 | 688304882715 | 2 1/2x1/2x1 MEC-CSS 920N E ORG NPT FEM 73x21.3x33.7MM; ~ | 316.5 | 4.776 | 92N | CAC092NPEA |  | X | 2 1/2X1/2X1 | US
68830488272 | 688304882722 | 3 1/2 CAP 60 GLV 101.6MM | 260 | 2.03 | 060 | F034060G00 |  | X | 3 1/2 | US
68830488274 | 688304882746 | S363CCS42019414 V3609 K5.6 ~ HSW 155F/68C SR CP 19 1/2 IN ~ | 449.5 | 5.24 | CCS | S363CCS767 |  | X | V36 SPRINKLERS & SUBASSEMBLIES | US
68830488333 | 688304883330 | 1 1/2x1 1/2x1 1/4 RD TEE 25 ~ SWS GLV C/E=2 3/4 | 683.5 | 1.7 | 025 | FB39025G00 |  | X | 1 1/2X1 1/2X1 1/4 | US
68830488339 | 688304883392 | S363BFQ44019014 V3614 K5.6 ~ PEN 200F/93C QR WH 19 IN EXT | 466.5 | 5.14 | BFQ | S363BFQ593 |  | X | V36 SPRINKLERS & SUBASSEMBLIES | US
68830488411 | 688304884115 | KIT 3-4 S/772 HW RPLMT | 119 | 10 | 772 | K030772002 |  | X | 3 | US
68830488412 | 688304884122 | KIT 6-8 S/772 MTG PL F/FLR ~ STND IND W/TWO MTG BOLTS | 663.5 | 23 | 772 | K060772001 | X |  | 6 | US
68830488413 | 688304884139 | KIT 6 S/772 HW RPLMT | 317.5 | 12 | 772 | K060772002 |  | X | 6 | US
68830488415 | 688304884153 | S363BCS44018414 V3613 K5.6 ~ PEN 155F/68C SR WH 18 1/2 IN ~ | 432.5 | 5.04 | BCS | S363BCSR92 |  | X | V36 SPRINKLERS & SUBASSEMBLIES | US
68830488516 | 688304885167 | S363AJQ42028010 V3602 K5.6 UP~ 286F/141C QR CP 28 IN PLAIN ~ | 538.5 | 6.94 | AJQ | S363AJQ033 |  | X | V36 SPRINKLERS & SUBASSEMBLIES | US
68830488520 | 688304885204 | S363AJQ42032010 V3602 K5.6 UP~ 286F/141C QR CP 32 IN PLAIN ~ | 553 | 7.74 | AJQ | S363AJQ037 |  | X | V36 SPRINKLERS & SUBASSEMBLIES | US
68830488615 | 688304886157 | S363CCS42015411 V3609 K5.6 ~ HSW 155F/68C SR CP 15 1/2 IN ~ | 423 | 4.44 | CCS | S363CCS770 |  | X | V36 SPRINKLERS & SUBASSEMBLIES | US
68830488646 | 688304886461 | 2 NPT DRAIN VLV 768/769 ~ FOR 4-8 NXT FIRELOCK | 706.5 | 5.2 | 751 | S020751C03 | X |  | 2 | US
68830488649 | 688304886492 | 2 BFV VIC 300MS E GO HW W/SS ~ DISC & 416SS STEM 60.3MM | 4272 | 6 | 761 | V020761XE3 |  | X | 2 | US
68830488650 | 688304886508 | 2 1/2 BFV VIC 300MS E GO HW ~ W/SS DISC & 416SS STEM 73MM | 4834 | 7.5 | 761 | V024761XE3 |  | X | 2 1/2 | US
68830488651 | 688304886515 | 3 BFV VIC 300MS E GO HW W/SS ~ DISC & 416SS STEM 88.9MM | 4846 | 8.5 | 761 | V030761XE3 |  | X | 3 | US
68830488652 | 688304886522 | 4 BFV VIC 300MS E GO HW W/SS ~ DISC & 416SS STEM 114.3MM | 5693 | 11.8 | 761 | V040761XE3 |  | X | 4 | US
68830488653 | 688304886539 | 5 BFV VIC 300MS E GO HW W/SS ~ DISC & 416SS STEM 141.3MM | 9253.5 | 20.8 | 761 | V050761XE3 |  | X | 5 | US
68830488654 | 688304886546 | 6 BFV VIC 300MS E GO HW W/SS ~ DISC & 416SS STEM 168.3MM | 10033 | 24 | 761 | V060761XE3 |  | X | 6 | US
68830488749 | 688304887499 | 14x6 CONC W50 AGSxSTD GRV ORG~ STL E/E=13 | 8847 | 68 | 050 | WG77050P00 |  | X | 14X6 | US
68830488750 | 688304887505 | 14x6 ECC W51 AGSxSTD GRV ORG ~ STL E/E=13 | 10804.5 | 68 | 051 | WG77051P00 |  | X | 14X6 | US
68830488751 | 688304887512 | 14x8 CONC W50 AGSxSTD GRV ORG~ STL E/E=13 | 5016.5 | 70 | 050 | WG78050P00 |  | X | 14X8 | US
68830488752 | 688304887529 | 14x8 ECC W51 AGSxSTD GRV ORG ~ STL E/E=13 | 8182.5 | 72 | 051 | WG78051P00 |  | X | 14X8 | US
68830488754 | 688304887543 | 16x8 CONC W50 AGSxSTD GRV ORG~ STL E/E=14 | 7183 | 88 | 050 | WH08050P00 |  | X | 16X8 | US
68830488758 | 688304887581 | 16x16x10 45 RD LAT W30R AGSx ~ AGSxSTD GRV SWS ORG C/LE=29 ~ | 6668 | 246 | 030 | WH30030P00 |  | X | 16X16X10 | US
68830488759 | 688304887598 | 16x16x12 45 RD LAT W30R AGSx ~ AGSxSTD GRV SWS ORG C/LE=29 ~ | 6949.5 | 255.1 | 030 | WH31030P00 |  | X | 16X16X12 | US
68830488760 | 688304887604 | 18x12 CONC W50 AGSxSTD GRV ~ ORG STL E/E=15 | 9837 | 115 | 050 | WH45050P00 |  | X | 18X12 | US
68830488762 | 688304887628 | 20x14 CONC W50 AGS ORG STL ~ E/E=20 | 10759.5 | 164 | 050 | WH71050P00 |  | X | 20X14 | US
68830488795 | 688304887956 | S363BCQ44038213 V3614 K5.6 ~ PEN 155F/68C QR WH 38 1/4 IN ~ | 640.5 | 9.04 | BCQ | S363BCQQ13 |  | X | V36 SPRINKLERS & SUBASSEMBLIES | US
68830488854 | 688304888540 | 1/2 NPTx3/8 OD TUBE MALE 90 ~ ELL 768 BR | 342.5 | 0.06 | 768 | SV80768C01 |  | X | 1/2X3/8 | US
68830488889 | 688304888892 | S363CFS42021012 V3609 K5.6 ~ HSW 200F/93C SR CP 21 IN ~ | 479 | 5.54 | CFS | S363CFS320 |  | X | V36 SPRINKLERS & SUBASSEMBLIES | US
68830488928 | 688304889288 | 106 1 1/4-3 STEEL LWR RL SHFT~ (GNG TOOL) | 1279 | 4.95 | 106 | R912106L03 |  | X | 912 ORNG | US
68830488929 | 688304889295 | 106 1 1/4-6 STD UP ROLL ASY | 458 | 3 | 106 | R912106UA6 |  | X | 912 ORNG | US
68830489028 | 688304890284 | 2 1/2 BFV VIC 300MS E HDL MEM~ STP W/SS DISC & 416SS STEM ~ | 3144.5 | 7.5 | 761 | V024761XE2 |  | X | 2 1/2 | US
68830489029 | 688304890291 | 3 BFV VIC 300MS E HDL MEM STP~ W/SS DISC & 416SS STEM 88.9MM | 3390.5 | 8.5 | 761 | V030761XE2 |  |  | 3 | US
68830489030 | 688304890307 | 4 BFV VIC 300MS E HDL MEM STP~ W/SS DISC & 416SS STEM 114.3MM | 4068.5 | 11.8 | 761 | V040761XE2 |  |  | 4 | US
68830489031 | 688304890314 | 5 BFV VIC 300MS E HDL MEM STP~ W/SS DISC & 416SS STEM 141.3MM | 8191.5 | 20 | 761 | V050761XE2 |  | X | 5 | US
68830489032 | 688304890321 | 12 BAL PLV 377 E BLK GO HW ~ P120212181 | 24514 | 308 | 377 | V120377SE3 |  | X | 12 | US
68830489039 | 688304890390 | 4x1/2 MEC-T 920N T GLV NPT FEM 114.3x21.3MM; 1/2 FEM | 348 | 2.6 | 92N | CD1992NGT0 |  | X | 4X1/2 | US
68830489055 | 688304890550 | 12x4 ECC 51 STL ORG W/TNG ~ E/E=14 | 10583 | 48 | 051 | FG29051P00 |  | X | 12X4 | US
68830489064 | 688304890642 | V3414 K14 ECLH PEN 135F/57C ~ QR BLK RAL9004 3/4 NPT | 115.5 | 0.281 | GAQ | S342GAQ7B0 |  | X | V34 SUBASSEMBLIES | US
68830489068 | 688304890680 | S363BFS44025612 V3613 K5.6 ~ PEN 200F/93C SR WH 25 3/4 IN ~ | 483 | 6.54 | BFS | S363BFS808 |  | X | V36 SPRINKLERS & SUBASSEMBLIES | US
68830489069 | 688304890697 | S363BFS44026412 V3613 K5.6 ~ PEN 200F/93C SR WH 26 1/2 IN ~ | 483 | 6.64 | BFS | S363BFS809 |  | X | V36 SPRINKLERS & SUBASSEMBLIES | US
68830489084 | 688304890840 | KIT CVR RPR GSK 751 F/8 | 189 | 0.5 | 751 | K0807510PR | X |  | 8 | US
68830489109 | 688304891090 | 14x8 150# RSD FCD FLG ADP NPL~ W45 AGS UPD | 4932.5 | 120 | 045 | WG78045URF |  | X | 14X8 | US
68830489116 | 688304891168 | 16 CPL 77-S FS-E CF8M 316SS ~ B/N | 16854 | 53 | 077 | L160077XE1 |  | X | 16 | US
68830489120 | 688304891205 | S363CCQ44013214 V3610 K5.6 ~ HSW 155F/68C QR WH 13 1/4 IN ~ | 476 | 4.04 | CCQ | S363CCQA39 |  | X | V36 SPRINKLERS & SUBASSEMBLIES | US
68830489128 | 688304891281 | 2 1/2x1 1/2 CPL 72 E GLV FEM | 796 | 5 | 072 | LC03072GEF |  | X | 2 1/2X1 1/2 | US
68830489129 | 688304891298 | 2 1/2x1 1/2 CPL 72 T GLV FEM | 796 | 5 | 072 | LC03072GTF |  | X | 2 1/2X1 1/2 | US
68830489130 | 688304891304 | 2 1/2x1 1/2 CPL 72 E ORG FEM | 640 | 7.695 | 072 | LC03072PEF |  | X | 2 1/2X1 1/2 | US
68830489131 | 688304891311 | 2 1/2x1 1/2 CPL 72 T ORG FEM ~ | 640 | 5 | 072 | LC03072PTF |  | X | 2 1/2X1 1/2 | US
68830489132 | 688304891328 | 3x1 1/2 CPL 72 E GLV FEM | 1003 | 9.496 | 072 | LC40072GEF |  | X | 3X1 1/2 | US
68830489133 | 688304891335 | 3x1 1/2 CPL 72 T GLV FEM | 1003 | 9.496 | 072 | LC40072GTF |  | X | 3X1 1/2 | US
68830489134 | 688304891342 | 3x1 1/2 CPL 72 E ORG FEM ~ | 729 | 9.99 | 072 | LC40072PEF |  |  | 3X1 1/2 | US
68830489137 | 688304891373 | 4x1 CPL 72 T GLV FEM | 877.5 | 6.546 | 072 | LD22072GTF |  | X | 4X1 | US
68830489138 | 688304891380 | 4x1 CPL 72 E ORG FEM ~ | 707 | 6.546 | 072 | LD22072PEF |  |  | 4X1 | US
68830489139 | 688304891397 | 4x1 CPL 72 T ORG FEM ~ | 707 | 6.546 | 072 | LD22072PTF |  |  | 4X1 | US
68830489158 | 688304891588 | S363BCQ41019612 V3614 K5.6 ~ PEN 155F/68C QR BR 19 3/4 IN ~ | 466.5 | 5.34 | BCQ | S363BCQQ31 |  | X | V36 SPRINKLERS & SUBASSEMBLIES | US
68830489187 | 688304891878 | S363BCS42012016 V3613 K5.6 ~ INM PEN 155F/68C SR CP 12 IN | 381.5 | 3.74 | BCS | S363BCSS07 |  | X | V36 SPRINKLERS & SUBASSEMBLIES | US
68830489214 | 688304892141 | 106 2-6 CU RL SET | 1789.5 | 6.75 | 106 | RR02106006 |  | X | 10X6 3/8 | US
68830489215 | 688304892158 | 106 1 1/4-6 SS LR RL ~ SCH 5S/10S (GNG TOOL) | 1414.5 | 5 | 106 | RX12106L06 |  | X | 10X8 1/8 | US
68830489334 | 688304893346 | V2726 K5.6 CNVTL 155F/68C QR ~ BLK RAL9004 1/2 NPT | 178 | 0.378 | WCQ | S271WCQ4B0 |  | X | V2701 & V2705 SUBASSEMBLIES | US
68830489335 | 688304893353 | V2725 K5.6 CNVTL 155F/68C SR ~ BLK RAL9004 1/2 NPT | 56 | 0.378 | WCS | S271WCS4B0 |  | X | V2701 & V2705 SUBASSEMBLIES | US
68830489391 | 688304893919 | 2x1 1/2x1 MEC-CSS 920N E ORG ~ NPT FEM 60.3x48.3x33.7MM | 361 | 5 | 92N | CJ5992NPEA |  | X | 2X1 1/2X1 | US
68830489478 | 688304894787 | V3406 K8 PEN 200F/93C QR BLK ~ RAL9004 3/4 NPT | 93.5 | 0.28 | BFQ | S342BFQ5B0 |  | X | V34 SUBASSEMBLIES | US
68830489518 | 688304895180 | S363BFS44024612 V3613 K5.6 ~ PEN 200F/93C SR WH 24 3/4 IN ~ | 469 | 6.34 | BFS | S363BFS811 |  | X | V36 SPRINKLERS & SUBASSEMBLIES | US
68830489519 | 688304895197 | S363BFS44026212 V3613 K5.6 ~ PEN 200F/93C SR WH 26 1/4 IN ~ | 483 | 6.64 | BFS | S363BFS812 |  | X | V36 SPRINKLERS & SUBASSEMBLIES | US
68830489520 | 688304895203 | S363BFS44028212 V3613 K5.6 ~ PEN 200F/93C SR WH 28 1/4 IN ~ | 496.5 | 7.04 | BFS | S363BFS813 |  | X | V36 SPRINKLERS & SUBASSEMBLIES | US
68830489521 | 688304895210 | S363BFS44026012 V3613 K5.6 ~ PEN 200F/93C SR WH 26 IN ~ | 483 | 6.54 | BFS | S363BFS814 |  | X | V36 SPRINKLERS & SUBASSEMBLIES | US
68830489533 | 688304895333 | S363BCQ4B017210 V3614 K5.6 ~ PEN 155F/68C QR BLK RAL9004 ~ | 466.5 | 4.84 | BCQ | S363BCQQ50 |  | X | V36 SPRINKLERS & SUBASSEMBLIES | US
68830489538 | 688304895388 | S363BFQ44024414 V3614 K5.6 ~ PEN 200F/93C QR WH 24 1/2 IN ~ | 491.5 | 6.24 | BFQ | S363BFQ625 |  | X | V36 SPRINKLERS & SUBASSEMBLIES | US
68830489554 | 688304895548 | S363BCS44014614 V3613 K5.6 ~ PEN 155F/68C SR WH 14 3/4 IN~ | 413 | 4.34 | BCS | S363BCSS24 |  | X | V36 SPRINKLERS & SUBASSEMBLIES | US
68830489557 | 688304895579 | S363BCS44017614 V3613 K5.6 ~ PEN 155F/68C SR WH 17 3/4 IN ~ | 432.5 | 4.94 | BCS | S363BCSS27 |  | X | V36 SPRINKLERS & SUBASSEMBLIES | US
68830489589 | 688304895890 | KIT FOR MEM STOP F/AB 550 GO | 3484.5 | 2.5 | 002 | K000002221 |  | X | MISCELLANEOUS | US
68830489591 | 688304895913 | KIT FOR MEM STOP F/AB 1250 GO | 3131.5 | 2.5 | 002 | K000002223 |  | X | MISCELLANEOUS | US
68830489592 | 688304895920 | KIT FOR MEM STOP F/AB 1950 GO | 3131.5 | 2.5 | 002 | K000002224 |  | X | MISCELLANEOUS | US
68830489595 | 688304895951 | S363BFS44020412 V3613 K5.6 ~ PEN 200F/93C SR WH 20 1/2 IN ~ | 432.5 | 5.44 | BFS | S363BFS816 |  | X | V36 SPRINKLERS & SUBASSEMBLIES | US
68830489596 | 688304895968 | S363BFS44020612 V3613 K5.6 ~ PEN 200F/93C SR WH 20 3/4 IN ~ | 432.5 | 5.54 | BFS | S363BFS817 |  | X | V36 SPRINKLERS & SUBASSEMBLIES | US
68830489598 | 688304895982 | S363CFS44008413 V3609 K5.6 ~ HSW 200F/93C SR WH 8 1/2 IN ~ | 358 | 3.04 | CFS | S363CFS329 |  | X | V36 SPRINKLERS & SUBASSEMBLIES | US
68830489599 | 688304895999 | S363CFS44010013 V3609 K5.6 ~ HSW 200F/93C SR WH 10 IN SLV ~ | 380 | 3.34 | CFS | S363CFS330 |  | X | V36 SPRINKLERS & SUBASSEMBLIES | US
68830489676 | 688304896767 | S363BCS41006610 V3613 K5.6 ~ PEN 155F/68C SR BR 6 3/4 IN ~ | 338 | 2.74 | BCS | S363BCSS42 |  | X | V36 SPRINKLERS & SUBASSEMBLIES | US
68830489690 | 688304896903 | S363CCQ44033212 V3610 K5.6 ~ HSW 155F/68C QR WH 33 1/4 IN ~ | 634 | 8.04 | CCQ | S363CCQA61 |  | X | V36 SPRINKLERS & SUBASSEMBLIES | US
68830489701 | 688304897016 | S363CCQ52024014 V3612 K8.0 ~ HSW 155F/68C QR CP 24 IN EXT | 518 | 6.14 | CCQ | S363CCQA63 |  | X | V36 SPRINKLERS & SUBASSEMBLIES | US
68830489778 | 688304897788 | 272P 2-3 1/2 RL SET | 3454 | 10 | 272 | RP02272003 |  | X | 16X14X14X10 | US
68830489782 | 688304897825 | S363BFS42013214 V3613 K5.6 ~ PEN 200F/93C SR CP 13 1/4 IN~ | 413 | 4.04 | BFS | S363BFS823 |  | X | V36 SPRINKLERS & SUBASSEMBLIES | US
68830489785 | 688304897856 | S363CCS42011414 V3609 K5.6 ~ HSW 155F/68C SR CP 11 1/2 IN ~ | 402.5 | 3.64 | CCS | S363CCS775 |  | X | V36 SPRINKLERS & SUBASSEMBLIES | US
68830489801 | 688304898013 | 3x4 THD ADP NPL 40 MWS UPD ~ MANUFACTURED WITHOUT SILICONE | 216.5 | 2.1 | 040 | FC75040U0F |  | X | 3X4 | US
68830489849 | 688304898495 | 106 2-3 ES RL ASY | 1871 | 8 | 106 | RZ02106003 |  | X | 267.4X216.3MM | US
68830489852 | 688304898525 | 106 4-6 ES RL ASY | 1871 | 8 | 106 | RZ04106006 |  | X | 216.3X139.7MM | US
68830489853 | 688304898532 | 106 4-6 STEEL LR RL SHFT ~ (GNG TOOL) | 1279 | 5.85 | 106 | R904106L06 |  | X | TOOL PARTS | US
68830489857 | 688304898570 | S363CFQ41007013 V3610 K5.6 ~ HSW 200F/93C QR BR 7 IN SLV ~ | 420 | 2.74 | CFQ | S363CFQ835 |  | X | V36 SPRINKLERS & SUBASSEMBLIES | US
68830489867 | 688304898679 | S363BFS44021212 V3613 K5.6 ~ PEN 200F/93C SR WH 21 1/4 IN ~ | 469 | 5.64 | BFS | S363BFS826 |  | X | V36 SPRINKLERS & SUBASSEMBLIES | US
68830489871 | 688304898716 | S363BFS44037012 V3613 K5.6 ~ PEN 200F/93C SR WH 37 IN ~ | 583 | 8.74 | BFS | S363BFS830 |  | X | V36 SPRINKLERS & SUBASSEMBLIES | US
68830489873 | 688304898730 | S363CJS41009010 V3609 K5.6 ~ HSW 286F/141C SR BR 9 IN ~ | 402.5 | 3.14 | CJS | S363CJS251 |  | X | V36 SPRINKLERS & SUBASSEMBLIES | US
68830489901 | 688304899010 | S363BFQ42015211 V3614 K5.6 ~ PEN 200F/93C QR CP 15 1/4 IN ~ | 440 | 4.44 | BFQ | S363BFQ630 |  | X | V36 SPRINKLERS & SUBASSEMBLIES | US
68830489966 | 688304899669 | 3 CPL 307 FS-M GLV 316SS B/N | 1346 | 4.82 | 307 | C030307GM2 |  | X | 3 | US
68830489978 | 688304899782 | 2 BFV VIC 300MS E HDL MEM STP~ W/SS DISC & 416SS STEM 60.3MM | 3011.5 | 6 | 761 | V020761XE2 |  | X | 2 | US
68830489984 | 688304899843 | 8 BFV VIC 300MS E HDL MEM STP~ W/SS DISC & 416SS STEM 219.1MM | 12967 | 37.5 | 761 | V080761XE2 |  | X | 8 | US
68830490009 | 688304900099 | S363CFQ42012212 V3610 K5.6 ~ HSW 200F/93C QR CP 12 1/4 IN ~ | 447.5 | 3.84 | CFQ | S363CFQ839 |  | X | V36 SPRINKLERS & SUBASSEMBLIES | US
68830490021 | 688304900211 | S363BFQ42027212 V3614 K5.6 ~ PEN 200F/93C QR CP 27 1/4 IN ~ | 538.5 | 6.84 | BFQ | S363BFQ634 |  | X | V36 SPRINKLERS & SUBASSEMBLIES | US
68830490028 | 688304900280 | S363BFQ42038614 V3614 K5.6 ~ PEN 200F/93C QR CP 38 3/4 IN ~ | 640.5 | 9.14 | BFQ | S363BFQ641 |  | X | V36 SPRINKLERS & SUBASSEMBLIES | US
68830490031 | 688304900310 | S363BFQ42042414 V3614 K5.6 ~ PEN 200F/93C QR CP 42 1/2 IN ~ | 737 | 9.84 | BFQ | S363BFQ644 |  | X | V36 SPRINKLERS & SUBASSEMBLIES | US
68830490043 | 688304900433 | 2 1/2 FIRE PUMP TESTMETER ~ 735L 100 GPM PLT | 36266.5 | 9 | 735 | F024735Z0L |  | X | 2 1/2 | US
68830490056 | 688304900563 | S363CCQ4B017013 V3610 K5.6 ~ HSW 155F/68C QR BLK RAL9004 ~ | 498.5 | 4.74 | CCQ | S363CCQA72 |  | X | V36 SPRINKLERS & SUBASSEMBLIES | US
68830490057 | 688304900570 | S363CCQ4B009013 V3610 K5.6 ~ HSW 155F/68C QR BLK RAL9004 ~ | 447.5 | 3.14 | CCQ | S363CCQA73 |  | X | V36 SPRINKLERS & SUBASSEMBLIES | US
68830490060 | 688304900600 | S363CJQ42010014 V3610 K5.6 ~ HSW 286F/141C QR CP 10 IN EXT | 447.5 | 3.34 | CJQ | S363CJQ039 |  | X | V36 SPRINKLERS & SUBASSEMBLIES | US
68830490064 | 688304900648 | 4 PLV 365 E 37H-77 GO 2 SQ ~ NUT P040712181 | 7147 | 37.52 | 365 | V040365PE6 |  | X | 4 | US
68830490116 | 688304901164 | 4 DRY 768 BARE VLV ASY | 7646 | 49 | 768 | S040768100 |  | X | 4 | US
68830490134 | 688304901348 | 5x5x1 RD TEE 25 GLV SWS ~ C/E=5 1/2 | 2243.5 | 14 | 025 | FE26025G00 |  | X | 5X5X1 | US
68830490196 | 688304901966 | S363AFQ41040410 V3602 K5.6 UP~ 200F/93C QR BR 40 1/2 IN ~ | 689.5 | 9.44 | AFQ | S363AFQ117 |  | X | V36 SPRINKLERS & SUBASSEMBLIES | US
68830490200 | 688304902000 | S363CFQ41014413 V3610 K5.6 ~ HSW 200F/93C QR BR 14 1/2 IN ~ | 476 | 4.24 | CFQ | S363CFQ842 |  | X | V36 SPRINKLERS & SUBASSEMBLIES | US
68830490217 | 688304902178 | 6 DRY 768 BARE VLV ASY | 9568 | 49 | 768 | S060768100 |  | X | 6 | US
68830490224 | 688304902246 | S363BFS44021412 V3613 K5.6 ~ PEN 200F/93C SR WH 21 1/2 IN ~ | 469 | 5.64 | BFS | S363BFS835 |  | X | V36 SPRINKLERS & SUBASSEMBLIES | US
68830490225 | 688304902253 | S363BFS44024212 V3613 K5.6 ~ PEN 200F/93C SR WH 24 1/4 IN ~ | 469 | 6.24 | BFS | S363BFS836 |  | X | V36 SPRINKLERS & SUBASSEMBLIES | US
68830490245 | 688304902451 | 2 1/2x1 1/4 MEC-CSS 920N E ~ GLV GRV 73x42.4MM | 558 | 4.3 | 92N | CC0192NGED |  | X | 2 1/2X1 1/4 | US
68830490256 | 688304902567 | S363BFS44031612 V3613 K5.6 ~ PEN 200F/93C SR WH 31 3/4 IN ~ | 514.5 | 7.74 | BFS | S363BFS839 |  | X | V36 SPRINKLERS & SUBASSEMBLIES | US
68830490282 | 688304902826 | S363BFS44015212 V3613 K5.6 ~ PEN 200F/93C SR WH 15 1/4 IN ~ | 413 | 4.44 | BFS | S363BFS841 |  | X | V36 SPRINKLERS & SUBASSEMBLIES | US
68830490283 | 688304902833 | S363BFS44022612 V3613 K5.6 ~ PEN 200F/93C SR WH 22 3/4 IN ~ | 469 | 5.94 | BFS | S363BFS842 |  | X | V36 SPRINKLERS & SUBASSEMBLIES | US
68830490284 | 688304902840 | S363BFS44023212 V3613 K5.6 ~ PEN 200F/93C SR WH 23 1/4 IN ~ | 469 | 6.04 | BFS | S363BFS843 |  | X | V36 SPRINKLERS & SUBASSEMBLIES | US
68830490322 | 688304903229 | 4x3 1/2 SWG NPL 54 PLT GxT | 3555.5 | 7.5 | 054 | FD54054Z00 |  | X | 4X3 1/2 | US
68830490323 | 688304903236 | 3 1/2 22 1/2 ELL 12 SWS GLV ~ C/E=2 1/2 | 1046 | 4 | 012 | F034012G00 |  | X | 3 1/2 | US
68830490327 | 688304903274 | S363BJQ42015413 V3614 K5.6 ~ PEN 286F/141C QR CP 15 1/2 IN~ | 440 | 4.44 | BJQ | S363BJQ303 |  | X | V36 SPRINKLERS & SUBASSEMBLIES | US
68830490341 | 688304903410 | 1 1/2 TEE 20-P ORG SWS PLE ~ C/E=2 3/4 | 1079 | 1.7 | 020 | F014020PLK |  | X | 1 1/2 | US
68830490367 | 688304903670 | 6 BAL PLV 377 T BLK LVR MEM ~ P060211111 | 5902.5 | 79.853 | 377 | V060377ST2 |  | X | 6 | US
68830490388 | 688304903885 | S363CJQ44007413 V3610 K5.6 ~ HSW 286F/141C QR WH 7 1/2 IN ~ | 420 | 2.84 | CJQ | S363CJQ041 |  | X | V36 SPRINKLERS & SUBASSEMBLIES | US
68830490414 | 688304904141 | 12 CPL 77 E ORG 316SS B/N ~ 323.9MM | 2858 | 33.02 | 077 | L120077PE5 |  | X | 12 | US
68830490438 | 688304904387 | 911 SCR M6x16 9968 1800 | 22 | 0.01 | 040 | NC00040VC1 |  | X | 2 1/2X1 | US
68830490476 | 688304904769 | S363BJQ44011013 V3614 K5.6 ~ PEN 286F/141C QR WH 11 IN SLV~ | 418.5 | 3.54 | BJQ | S363BJQ306 |  | X | V36 SPRINKLERS & SUBASSEMBLIES | US
68830490478 | 688304904783 | S363BJQ44013613 V3614 K5.6 ~ PEN 286F/141C QR WH 13 3/4 IN~ | 440 | 4.14 | BJQ | S363BJQ308 |  | X | V36 SPRINKLERS & SUBASSEMBLIES | US
68830490492 | 688304904929 | NXT DRY ACCL TRIM 746 LPA ~ FOR USE W/768/769 VLV ONLY | 3459 | 8 | 746 | S004746005 | X |  | 1/2 | US
68830490542 | 688304905421 | S363BCQ52018414 V3616 K8.0 ~ PEN 155F/68C QR CP 18 1/2 IN ~ | 466.5 | 5.04 | BCQ | S363BCQQ97 |  | X | V36 SPRINKLERS & SUBASSEMBLIES | US
68830490545 | 688304905452 | S363BCQ52019614 V3616 K8.0 ~ PEN 155F/68C QR CP 19 3/4 IN ~ | 466.5 | 5.34 | BCQ | S363BCQS01 |  | X | V36 SPRINKLERS & SUBASSEMBLIES | US
68830490593 | 688304905933 | S363CCQ44022212 V3610 K5.6 ~ HSW 155F/68C QR WH 22 1/4 IN ~ | 518 | 5.84 | CCQ | S363CCQA90 |  | X | V36 SPRINKLERS & SUBASSEMBLIES | US
68830490661 | 688304906619 | 5x4 RD 52 GLV W/TNG NPT MALE ~ E/E=11 | 2924 | 11.9 | 052 | FE16052G00 |  | X | 5X4 | US
68830490669 | 688304906695 | 1 1/4 NPT DRAIN VLV 768/769 ~ FOR 2 1/2-3 NXT FIRELOCK | 615.5 | 3.08 | 751 | S012751C03 |  | X | 1 1/4 | US
68830490716 | 688304907166 | 10x12 GRV ADP NPL 43 UPD | 2250.5 | 34.24 | 043 | FG20043U00 |  | X | 10X12 | US
68830490736 | 688304907364 | S363CCS44016012 V3609 K5.6 ~ HSW 155F/68C SR WH 16 IN ~ | 423 | 4.54 | CCS | S363CCS780 |  | X | V36 SPRINKLERS & SUBASSEMBLIES | US
68830490750 | 688304907500 | S363BFS44041412 V3613 K5.6 ~ PEN 200F/93C SR WH 41 1/2 IN ~ | 675 | 9.64 | BFS | S363BFS855 |  | X | V36 SPRINKLERS & SUBASSEMBLIES | US
68830490753 | 688304907531 | S363BFS44041612 V3613 K5.6 ~ PEN 200F/93C SR WH 41 3/4 IN ~ | 675 | 9.74 | BFS | S363BFS858 |  | X | V36 SPRINKLERS & SUBASSEMBLIES | US
68830490755 | 688304907555 | S363BFS44043412 V3613 K5.6 ~ PEN 200F/93C SR WH 43 1/2 IN ~ | 720 | 10.04 | BFS | S363BFS860 |  | X | V36 SPRINKLERS & SUBASSEMBLIES | US
68830490791 | 688304907913 | S363BFS44031012 V3613 K5.6 ~ PEN 200F/93C SR WH 31 IN ~ | 514.5 | 7.54 | BFS | S363BFS863 |  | X | V36 SPRINKLERS & SUBASSEMBLIES | US
68830491004 | 688304910043 | 6 BFV VIC 300MS E HDL MEM STP~ W/SS DISC & 416SS STEM 168.3MM | 8756 | 23.2 | 761 | V060761XE2 |  |  | 6 | US
68830491005 | 688304910050 | 8 BFV VIC 300MS E GO HW W/SS ~ DISC & 416SS STEM 219.1MM | 13913.5 | 64 | 761 | V080761XE3 |  | X | 8 | US
68830491006 | 688304910067 | 10 BFV VIC 300MS E LVR LCK ~ TEL HDL MEM STP W/SS DISC & ~ | 21655.5 | 84 | 761 | V100761XE2 |  | X | 10 | US
68830491007 | 688304910074 | 10 BFV VIC 300MS E GO HW W/SS~ DISC & 416SS STEM 273MM | 20532 | 81.5 | 761 | V100761XE3 |  | X | 10 | US
68830491008 | 688304910081 | 12 BFV VIC 300MS E LVR LCK ~ TEL HDL MEM STP W/SS DISC & ~ | 24855.5 | 100 | 761 | V120761XE2 |  | X | 12 | US
68830491009 | 688304910098 | 12 BFV VIC 300MS E GO HW W/SS~ DISC & 416SS STEM 323.9MM | 23230.5 | 97.5 | 761 | V120761XE3 |  | X | 12 | US
68830491067 | 688304910678 | 18x10 CONC W50 AGSxSTD GRV ~ GLV STL E/E=15 | 12395 | 112 | 050 | WH44050G00 |  | X | 18X10 | US
68830491068 | 688304910685 | 18x18x10 RD TEE W25 SWS GLV ~ AGSxAGSxSTD GRV C/RUN=13 1/2 ~ | 7457 | 163.1 | 025 | WH58025G00 |  | X | 18X18X10 | US
68830491133 | 688304911330 | 3/4 NPT DRAIN VLV 768/769 ~ W/THREE 1/2 NPT OUTLETS | 1209 | 4.75 | 751 | S006751C03 | X |  | 3/4 | US
68830491169 | 688304911699 | S363BFS44018612 V3613 K5.6 ~ PEN 200F/93C SR WH 18 3/4 IN ~ | 432.5 | 5.14 | BFS | S363BFS875 |  | X | V36 SPRINKLERS & SUBASSEMBLIES | US
68830491182 | 688304911828 | 2 BFV VIC 300MS T GO HW W/SS ~ DISC & 416SS STEM 60.3MM | 4272 | 6 | 761 | V020761XT3 |  | X | 2 | US
68830491183 | 688304911835 | 2 1/2 BFV VIC 300MS T GO HW ~ W/SS DISC & 416SS STEM 73MM | 4834 | 7.5 | 761 | V024761XT3 |  | X | 2 1/2 | US
68830491184 | 688304911842 | 3 BFV VIC 300MS T GO HW W/SS ~ DISC & 416SS STEM 88.9MM | 4846 | 8.5 | 761 | V030761XT3 |  | X | 3 | US
68830491185 | 688304911859 | 4 BFV VIC 300MS T GO HW W/SS ~ DISC & 416SS STEM 114.3MM | 5693 | 11.8 | 761 | V040761XT3 |  | X | 4 | US
68830491186 | 688304911866 | 5 BFV VIC 300MS T GO HW W/SS ~ DISC & 416SS STEM 141.3MM | 9253.5 | 20.8 | 761 | V050761XT3 |  | X | 5 | US
68830491210 | 688304912108 | 2 BFV VIC 300MS O GO HW W/SS ~ DISC & 416SS STEM 60.3MM | 4888 | 6 | 761 | V020761XO3 |  | X | 2 | US
68830491211 | 688304912115 | 2 1/2 BFV VIC 300MS O GO HW ~ W/SS DISC & 416SS STEM 73MM | 5377.5 | 7.5 | 761 | V024761XO3 |  | X | 2 1/2 | US
68830491247 | 688304912474 | 3 BFV VIC 300MS O GO HW W/SS ~ DISC & 416SS STEM 88.9MM | 5620 | 8.5 | 761 | V030761XO3 |  | X | 3 | US
68830491249 | 688304912498 | 4 BFV VIC 300MS O GO HW ~ W/SS DISC & 416SS STEM 114.3MM | 6107.5 | 11.8 | 761 | V040761XO3 |  | X | 4 | US
68830491280 | 688304912801 | 5 BFV VIC 300MS O GO HW W/SS ~ DISC & 416SS STEM 141.3MM | 9544.5 | 20.8 | 761 | V050761XO3 |  | X | 5 | US
68830491309 | 688304913099 | 2 BFV VIC 300MS O GO HW 60.3MM | 3355 | 6 | 761 | V020761SO3 |  | X | 2 | US
68830491310 | 688304913105 | 2 1/2 BFV VIC 300MS O GO HW ~ 73MM | 3739 | 7.5 | 761 | V024761SO3 |  | X | 2 1/2 | US
68830491311 | 688304913112 | 4 BFV VIC 300MS O GO HW ~ 114.3MM | 4424.5 | 11.8 | 761 | V040761SO3 |  | X | 4 | US
68830491312 | 688304913129 | 5 BFV VIC 300MS O GO HW ~ 141.3MM | 6594 | 20.8 | 761 | V050761SO3 |  | X | 5 | US
68830491375 | 688304913754 | S363BFS44026612 V3613 K5.6 ~ PEN 200F/93C SR WH 26 3/4 IN ~ | 483 | 6.74 | BFS | S363BFS886 |  | X | V36 SPRINKLERS & SUBASSEMBLIES | US
68830491378 | 688304913785 | S363BFS44038612 V3613 K5.6 ~ PEN 200F/93C SR WH 38 3/4 IN ~ | 606 | 9.14 | BFS | S363BFS889 |  | X | V36 SPRINKLERS & SUBASSEMBLIES | US
68830491424 | 688304914249 | KIT 4 DRY VLV 768 VERT W/776 ~ LPA | 6431 | 39 | 768 | S040768K05 |  | X | 4 | US
68830491460 | 688304914607 | KIT 6 DRY VLV 768 VERT W/776 ~ LPA | 6428.5 | 39 | 768 | S060768K05 |  | X | 6 | US
68830491471 | 688304914713 | KIT 8 DRY VLV 768 W/776 LPA | 7408 | 93 | 768 | S080768K05 |  | X | 8 | US
68830491481 | 688304914812 | S363BJQ51012010 V3616 K8.0 ~ PEN 286F/141C QR BR 12 IN ~ | 418.5 | 3.74 | BJQ | S363BJQ315 |  | X | V36 SPRINKLERS & SUBASSEMBLIES | US
68830491483 | 688304914836 | S363CCQ41008613 V3610 K5.6 ~ HSW 155F/68C QR BR 8 3/4 IN ~ | 420 | 3.14 | CCQ | S363CCQB07 |  | X | V36 SPRINKLERS & SUBASSEMBLIES | US
68830491490 | 688304914904 | 2 1/2 90 LR ELL 100-5D BEND ~ ORG CUT GRV C/E=16 1/2 | 3848.5 | 18.17 | 100 | F024100P5D |  | X | 2 1/2 | US
68830491545 | 688304915451 | 3 CPL 307 FS-M ORG 316SS B/N ~ | 1125.5 | 4.82 | 307 | C030307PM1 |  | X | 3 | US
68830491546 | 688304915468 | 4 CPL 307 FS-M GLV 316SS B/N | 2086.5 | 7.41 | 307 | C040307GMS |  | X | 4 | US
68830491561 | 688304915611 | 3 PLV 365 T 37H-77 BARE ~ P030711100 | 2464.5 | 28 | 365 | V030365PTA |  | X | 3 | US
68830491572 | 688304915727 | KIT 8 CNV M12 GO HW 365 U/D ~ & B/D | 2462 | 23.5 | 365 | K0803650G0 |  | X | 8 | US
68830491608 | 688304916083 | 36 CPL 31 FS-M 37H-77 316SS ~ B/N | 10673.5 | 200 | 031 | C360031PMX |  | X | 36 | US
68830491637 | 688304916373 | S363CFQ42030014 V3610 K5.6 ~ HSW 200F/93C QR CP 30 IN EXT | 605.5 | 7.34 | CFQ | S363CFQ859 |  | X | V36 SPRINKLERS & SUBASSEMBLIES | US
68830491652 | 688304916526 | 3 1/2 45 ELL 11 CST ORG ~ C/E=2 3/4 | 438.5 | 3.95 | 011 | F034011P0C |  | X | 3 1/2 | US
68830491688 | 688304916885 | V27;39 SHALLOW CNCL CVR/PLT ~ SUBASY 135F/57C BRIGHT WHITE | 14.5 | 0.5 | 6A0 | S2706A00W0 |  | X | 27 | US
68830491803 | 688304918032 | 5 FIRE PUMP TEST METER 735L ~ 500 GPM PLT | 40576.5 | 18 | 735 | F050735Z5L |  | X | 5 | US
68830491841 | 688304918414 | S363BFS44019612 V3613 K5.6 ~ PEN 200F/93C SR WH 19 3/4 IN ~ | 432.5 | 5.34 | BFS | S363BFS895 |  | X | V36 SPRINKLERS & SUBASSEMBLIES | US
68830491876 | 688304918766 | S363BCS51007210 V3615 K8.0 ~ PEN 155F/68C SR BR 7 1/4 IN ~ | 360 | 2.84 | BCS | S363BCSS98 |  | X | V36 SPRINKLERS & SUBASSEMBLIES | US
68830491939 | 688304919398 | A 8x6 CONC 50-C DI C/L ~ N69-1211 | 2064.5 | 36.3 | 050 | AF47050IDL |  | X | 8X6 | US
68830492029 | 688304920295 | KIT 2 1/2-3 DRY VLV 768 W/776~ LPA | 6513.5 | 54 | 768 | S024768K05 |  | X | 2 1/2 | US
68830492030 | 688304920301 | KIT 2 1/2-3 PREACTION ELC 769 | 7202.5 | 40 | 769 | S024769K05 |  | X | 2 1/2 | US
68830492032 | 688304920325 | KIT 2 1/2-3 PREACTION 769 NI ~ PNU/PNU W/776 LPA | 9642.5 | 40 | 769 | S024769K15 |  | X | 2 1/2 | US
68830492033 | 688304920332 | KIT 2 1/2-3 PREACTION 769 DI ~ PNU/ELC W/767 PNU/ELC ACT | 12165.5 | 45 | 769 | S024769K20 |  | X | 2 1/2 | US
68830492037 | 688304920370 | KIT 2 1/2-3 DLG 769 ELC | 6570.5 | 40 | 769 | S024769K40 |  | X | 2 1/2 | US
68830492039 | 688304920394 | KIT 2 1/2-3 DLG 769 WET PILOT | 4034 | 40 | 769 | S024769K50 |  | X | 2 1/2 | US
68830492071 | 688304920714 | 4-8 DIAPHRAGM 768 E | 407 | 0.2 | 768 | G0407680E1 | X |  | 4 | US
68830492091 | 688304920912 | S363ACQ41016010 V3602 K5.6 UP~ 155F/68C QR BR 16 IN PLAIN BRL | 440 | 4.54 | ACQ | S363ACQ136 |  | X | V36 SPRINKLERS & SUBASSEMBLIES | US
68830492094 | 688304920943 | S363BCS44037014 V3613 K5.6 ~ PEN 155F/68C SR WH 37 IN EXT | 583 | 8.74 | BCS | S363BCST07 |  | X | V36 SPRINKLERS & SUBASSEMBLIES | US
68830492113 | 688304921131 | 76.1MM CPL 99 E GLV | 587 | 5.175 | 099 | L761099GE0 |  | X | 76.1MM | US
68830492180 | 688304921803 | V38 CNCL CVR 135F/57C CREAM ~ RAL 9001 | 14.5 | 0.134 | 6AS | S3806AS0G0 |  | X | 38 | US
68830492235 | 688304922350 | 14x14x4 45 RD LAT W30R AGSx ~ AGSxSTD GRV SWS GLV ~ | 5225.5 | 175.9 | 030 | WG94030G00 |  | X | 14X14X4 | US
68830492236 | 688304922367 | 14x14x4 45 RD LAT W30R AGSx ~ AGSxSTD GRV SWS ORG ~ | 3473.5 | 175.9 | 030 | WG94030P00 |  | X | 14X14X4 | US
68830492237 | 688304922374 | 14x14x6 45 RD LAT W30R AGSx ~ AGSxSTD GRV SWS GLV ~ | 5575 | 185.9 | 030 | WG96030G00 |  | X | 14X14X6 | US
68830492238 | 688304922381 | 14x14x6 45 RD LAT W30R AGSx ~ AGSxSTD GRV SWS ORG ~ | 3728.5 | 185.9 | 030 | WG96030P00 |  | X | 14X14X6 | US
68830492239 | 688304922398 | 14x14x8 45 RD LAT W30R AGSx ~ AGSxSTD GRV SWS GLV ~ | 6306.5 | 195 | 030 | WG97030G00 |  | X | 14X14X8 | US
68830492240 | 688304922404 | 14x14x8 45 RD LAT W30R AGSx ~ AGSxSTD GRV SWS ORG ~ | 4010.5 | 195 | 030 | WG97030P00 |  | X | 14X14X8 | US
68830492241 | 688304922411 | 14x14x10 45 RD LAT W30R AGSx ~ AGSxSTD GRV SWS GLV ~ | 6658.5 | 204.4 | 030 | WG98030G00 |  | X | 14X14X10 | US
68830492242 | 688304922428 | 14x14x10 45 RD LAT W30R AGSx ~ AGSxSTD GRV SWS ORG ~ | 5082.5 | 204.4 | 030 | WG98030P00 |  | X | 14X14X10 | US
68830492243 | 688304922435 | 14x14x12 45 RD LAT W30R AGSx ~ AGSxSTD GRV SWS GLV ~ | 7391 | 213.3 | 030 | WG99030G00 |  | X | 14X14X12 | US
68830492244 | 688304922442 | 14x14x12 45 RD LAT W30R AGSx ~ AGSxSTD GRV SWS ORG ~ | 5157 | 213.3 | 030 | WG99030P00 |  | X | 14X14X12 | US
68830492246 | 688304922466 | 16x16x6 45 RD LAT W30R AGSx ~ AGSxSTD GRV SWS GLV C/LE=29 ~ | 7687.5 | 226.4 | 030 | WH28030G00 |  |  | 16X16X6 | US
68830492247 | 688304922473 | 16x16x6 45 RD LAT W30R AGSx ~ AGSxSTD GRV SWS ORG C/LE=29 ~ | 5403 | 226.4 | 030 | WH28030P00 |  | X | 16X16X6 | US
68830492248 | 688304922480 | 16x16x8 45 RD LAT W30R AGSx ~ AGSxSTD GRV SWS GLV C/LE=29 ~ | 9194.5 | 236 | 030 | WH29030G00 |  |  | 16X16X8 | US
68830492249 | 688304922497 | 16x16x8 45 RD LAT W30R AGSx ~ AGSxSTD GRV SWS ORG C/LE=29 ~ | 5713.5 | 236 | 030 | WH29030P00 |  | X | 16X16X8 | US
68830492250 | 688304922503 | 16x16x10 45 RD LAT W30R AGSx ~ AGSxSTD GRV SWS GLV C/LE=29 ~ | 9098.5 | 246 | 030 | WH30030G00 |  | X | 16X16X10 | US
68830492251 | 688304922510 | 16x16x12 45 RD LAT W30R AGSx ~ AGSxSTD GRV SWS GLV C/LE=29 ~ | 9757.5 | 255.1 | 030 | WH31030G00 |  | X | 16X16X12 | US
68830492252 | 688304922527 | 16x16x14 RD TEE W25 AGS SWS ~ GLV C/RUN=12 C/BRH=12 | 7027.5 | 134.6 | 025 | WH32025G00 |  | X | 16X16X14 | US
68830492253 | 688304922534 | 16x16x14 45 RD LAT W30R AGS ~ SWS GLV C/LE=29 C/SE=8 | 9757.5 | 260.9 | 030 | WH32030G00 |  | X | 16X16X14 | US
68830492254 | 688304922541 | 16x16x14 45 RD LAT W30R AGS ~ SWS ORG C/LE=29 C/SE=8 | 6949.5 | 260.9 | 030 | WH32030P00 |  | X | 16X16X14 | US
68830492257 | 688304922572 | 18x18x6 45 RD LAT W30R AGSx ~ AGSxSTD GRV SWS GLV C/LE=32 ~ | 9757.5 | 274.8 | 030 | WH56030G00 |  | X | 18X18X6 | US
68830492258 | 688304922589 | 18x18x6 45 RD LAT W30R AGSx ~ AGSxSTD GRV SWS ORG C/LE=32 ~ | 6949.5 | 274.8 | 030 | WH56030P00 |  | X | 18X18X6 | US
68830492259 | 688304922596 | 18x18x8 RD TEE W25 SWS GLV ~ AGSxAGSxSTD GRV C/RUN=13 1/2 ~ | 7381 | 161 | 025 | WH57025G00 |  | X | 18X18X8 | US
68830492260 | 688304922602 | 18x18x8 45 RD LAT W30R AGSx ~ AGSxSTD GRV SWS GLV C/LE=32 ~ | 9757.5 | 285.3 | 030 | WH57030G00 |  |  | 18X18X8 | US
68830492261 | 688304922619 | 18x18x8 45 RD LAT W30R AGSx ~ AGSxSTD GRV SWS ORG C/LE=32 ~ | 6949.5 | 285.3 | 030 | WH57030P00 |  | X | 18X18X8 | US
68830492262 | 688304922626 | 18x18x12 RD TEE W25 SWS GLV ~ AGSxAGSxSTD GRV C/RUN=13 1/2 ~ | 7530.5 | 202.9 | 025 | WH59025G00 |  | X | 18X18X12 | US
68830492263 | 688304922633 | 18x18x12 45 RD LAT W30R AGSx ~ AGSxSTD GRV SWS GLV C/LE=32 ~ | 10916 | 306.2 | 030 | WH59030G00 |  | X | 18X18X12 | US
68830492264 | 688304922640 | 18x18x12 45 RD LAT W30R AGSx ~ AGSxSTD GRV SWS ORG C/LE=32 ~ | 7723 | 306.2 | 030 | WH59030P00 |  | X | 18X18X12 | US
68830492265 | 688304922657 | 18x18x14 RD TEE W25 AGS SWS ~ GLV C/RUN=13 1/2 C/BRH=13 | 8614.5 | 167.6 | 025 | WH60025G00 |  | X | 18X18X14 | US
68830492266 | 688304922664 | 18x18x14 45 RD LAT W30R AGS ~ SWS GLV C/LE=32 C/SE=8 1/2 | 12021.5 | 312.4 | 030 | WH60030G00 |  | X | 18X18X14 | US
68830492267 | 688304922671 | 18x18x14 45 RD LAT W30R AGS ~ SWS ORG C/LE=32 C/SE=8 1/2 | 9244 | 312.4 | 030 | WH60030P00 |  | X | 18X18X14 | US
68830492268 | 688304922688 | 18x18x16 RD TEE W25 AGS SWS ~ GLV C/RUN=13 1/2 C/BRH=13 | 9235.5 | 168.2 | 025 | WH61025G00 |  | X | 18X18X16 | US
68830492269 | 688304922695 | 18x18x16 45 RD LAT W30R AGS ~ SWS GLV C/LE=32 C/SE=8 1/2 | 13430 | 322.4 | 030 | WH61030G00 |  |  | 18X18X16 | US
68830492270 | 688304922701 | 18x18x16 45 RD LAT W30R AGS ~ SWS ORG C/LE=32 C/SE=8 1/2 | 10398.5 | 322.4 | 030 | WH61030P00 |  | X | 18X18X16 | US
68830492274 | 688304922749 | 20x20x8 RD TEE W25 SWS GLV ~ AGSxAGSxSTD GRV C/RUN=15 ~ | 9698 | 198.5 | 025 | WH84025G00 |  | X | 20X20X8 | US
68830492275 | 688304922756 | 20x20x10 RD TEE W25 SWS GLV ~ AGSxAGSxSTD GRV C/RUN=15 ~ | 9810 | 200.5 | 025 | WH85025G00 |  | X | 20X20X10 | US
68830492276 | 688304922763 | 20x20x12 RD TEE W25 SWS GLV ~ AGSxAGSxSTD GRV C/RUN=15 ~ | 10572.5 | 202.9 | 025 | WH86025G00 |  | X | 20X20X12 | US
68830492277 | 688304922770 | 20x20x12 45 RD LAT W30R AGSx ~ AGSxSTD GRV SWS GLV C/LE=35 ~ | 14190 | 362.1 | 030 | WH86030G00 |  | X | 20X20X12 | US
68830492278 | 688304922787 | 20x20x12 45 RD LAT W30R AGSx ~ AGSxSTD GRV SWS ORG C/LE=35 ~ | 9936 | 362.1 | 030 | WH86030P00 |  | X | 20X20X12 | US
68830492279 | 688304922794 | 20x20x14 RD TEE W25 AGS SWS ~ GLV C/RUN=15 C/BRH=14 | 11353 | 204.7 | 025 | WH87025G00 |  | X | 20X20X14 | US
68830492280 | 688304922800 | 20x20x14 45 RD LAT W30R AGS ~ SWS GLV C/LE=35 C/SE=9 | 14624 | 368.7 | 030 | WH87030G00 |  | X | 20X20X14 | US
68830492281 | 688304922817 | 20x20x14 45 RD LAT W30R AGS ~ SWS ORG C/LE=35 C/SE=9 | 10244 | 368.7 | 030 | WH87030P00 |  | X | 20X20X14 | US
68830492282 | 688304922824 | 20x20x16 RD TEE W25 AGS SWS ~ GLV C/RUN=15 C/BRH=14 | 12126 | 205 | 025 | WH88025G00 |  | X | 20X20X16 | US
68830492283 | 688304922831 | 20x20x16 45 RD LAT W30R AGS ~ SWS GLV C/LE=35 C/SE=9 | 16793 | 379.4 | 030 | WH88030G00 |  | X | 20X20X16 | US
68830492284 | 688304922848 | 20x20x16 45 RD LAT W30R AGS ~ SWS ORG C/LE=35 C/SE=9 | 12083.5 | 379.4 | 030 | WH88030P00 |  | X | 20X20X16 | US
68830492285 | 688304922855 | 20x20x18 RD TEE W25 AGS SWS ~ GLV C/RUN=15 C/BRH=14 1/2 | 13299.5 | 208.4 | 025 | WH89025G00 |  | X | 20X20X18 | US
68830492290 | 688304922909 | 24x24x8 RD TEE W25 SWS GLV ~ AGSxAGSxSTD GRV C/RUN=17 ~ | 16055.5 | 270 | 025 | WJ10025G00 |  | X | 24X24X8 | US
68830492291 | 688304922916 | 24x24x10 RD TEE W25 SWS GLV ~ AGSxAGSxSTD GRV C/RUN=17 ~ | 14613 | 271.7 | 025 | WJ11025G00 |  | X | 24X24X10 | US
68830492292 | 688304922923 | 24x24x12 RD TEE W25 SWS GLV ~ AGSxAGSxSTD GRV C/RUN=17 ~ | 16818.5 | 273.8 | 025 | WJ12025G00 |  | X | 24X24X12 | US
68830492293 | 688304922930 | 24x24x14 RD TEE W25 AGS SWS ~ GLV C/RUN=17 C/BRH=16 | 18280.5 | 275.4 | 025 | WJ13025G00 |  | X | 24X24X14 | US
68830492294 | 688304922947 | 24x24x16 RD TEE W25 AGS SWS ~ GLV C/RUN=17 C/BRH=16 | 18692 | 275.3 | 025 | WJ14025G00 |  | X | 24X24X16 | US
68830492295 | 688304922954 | 24x24x16 45 RD LAT W30R AGS ~ SWS GLV C/LE=40 C/SE=10 | 29530.5 | 494.9 | 030 | WJ14030G00 |  | X | 24X24X16 | US
68830492296 | 688304922961 | 24x24x16 45 RD LAT W30R AGS ~ SWS ORG C/LE=40 C/SE=10 | 22934.5 | 494.9 | 030 | WJ14030P00 |  | X | 24X24X16 | US
68830492297 | 688304922978 | 24x24x18 RD TEE W25 AGS SWS ~ GLV C/RUN=17 C/BRH=16 1/2 | 19075.5 | 278.1 | 025 | WJ15025G00 |  | X | 24X24X18 | US
68830492298 | 688304922985 | 24x24x20 RD TEE W25 AGS SWS ~ GLV C/RUN=17 C/BRH=17 | 22103.5 | 282 | 025 | WJ16025G00 |  | X | 24X24X20 | US
68830492299 | 688304922992 | 24x24x20 45 RD LAT W30R AGS ~ SWS GLV C/LE=40 C/SE=10 | 30505.5 | 517.7 | 030 | WJ16030G00 |  | X | 24X24X20 | US
68830492300 | 688304923005 | 24x24x20 45 RD LAT W30R AGS ~ SWS ORG C/LE=40 C/SE=10 | 24947.5 | 517.7 | 030 | WJ16030P00 |  | X | 24X24X20 | US
68830492301 | 688304923012 | 14 22 1/2 ELL W12 AGS SWS GLV~ C/E=5 | 3136 | 46 | 012 | W140012G00 |  | X | 14 | US
68830492302 | 688304923029 | 14 11 1/4 ELL W13 AGS SWS GLV~ C/E=3 1/2 | 2689 | 32 | 013 | W140013G00 |  | X | 14 | US
68830492303 | 688304923036 | 14 45 LAT W30 AGS SWS GLV ~ C/LE=26 1/2 C/SE=7 1/2 | 10084.5 | 219.1 | 030 | W140030G00 |  | X | 14 | US
68830492304 | 688304923043 | 14 TRUE WYE W33 AGS SWS GLV ~ C/LE=11 C/SE=7 1/2 | 5998 | 98 | 033 | W140033G00 |  | X | 14 | US
68830492305 | 688304923050 | 14 CSS W35 AGS SWS GLV C/E=11 | 9514.5 | 121 | 035 | W140035G00 |  | X | 14 | US
68830492311 | 688304923111 | 16 22 1/2 ELL W12 AGS SWS GLV~ C/E=5 | 3977 | 52.1 | 012 | W160012G00 |  | X | 16 | US
68830492312 | 688304923128 | 16 11 1/4 ELL W13 AGS SWS GLV~ C/E=4 | 3515.5 | 42 | 013 | W160013G00 |  | X | 16 | US
68830492313 | 688304923135 | 16 45 LAT W30 AGS SWS GLV ~ C/LE=29 C/SE=8 | 12609 | 220.5 | 030 | W160030G00 |  |  | 16 | US
68830492314 | 688304923142 | 16 TRUE WYE W33 AGS SWS GLV ~ C/LE=12 C/SE=8 | 7975 | 119.3 | 033 | W160033G00 |  | X | 16 | US
68830492315 | 688304923159 | 16 CSS W35 AGS SWS GLV C/E=12 | 11572 | 146.4 | 035 | W160035G00 |  | X | 16 | US
68830492321 | 688304923210 | 18 22 1/2 ELL W12 AGS SWS GLV~ C/E=5 1/2 | 4877 | 65 | 012 | W180012G00 |  | X | 18/457.2MM | US
68830492322 | 688304923227 | 18 11 1/4 ELL W13 AGS SWS GLV~ C/E=4 1/2 | 4328.5 | 53 | 013 | W180013G00 |  | X | 18/457.2MM | US
68830492323 | 688304923234 | 18 45 LAT W30 AGS SWS GLV ~ C/LE=32 C/SE=8 1/2 | 14264.5 | 332.7 | 030 | W180030G00 |  |  | 18/457.2MM | US
68830492324 | 688304923241 | 18 TRUE WYE W33 AGS SWS GLV ~ C/LE=13 1/2 C/SE=8 1/2 | 9506 | 148.3 | 033 | W180033G00 |  | X | 18/457.2MM | US
68830492325 | 688304923258 | 18 CSS W35 AGS SWS GLV ~ C/E=13 1/2 | 14129 | 185.4 | 035 | W180035G00 |  | X | 18/457.2MM | US
68830492333 | 688304923333 | 20 22 1/2 ELL W12 AGS SWS GLV~ C/E=6 | 6780.5 | 78.6 | 012 | W200012G00 |  | X | 20/508MM | US
68830492334 | 688304923340 | 20 11 1/4 ELL W13 AGS SWS GLV~ C/E=5 | 5413 | 65 | 013 | W200013G00 |  | X | 20/508MM | US
68830492335 | 688304923357 | 20 45 LAT W30 AGS SWS GLV ~ C/LE=35 C/SE=9 | 21089 | 401.3 | 030 | W200030G00 |  |  | 20/508MM | US
68830492336 | 688304923364 | 20 TRUE WYE W33 AGS SWS GLV ~ C/LE=15 C/SE=9 | 12893.5 | 180.4 | 033 | W200033G00 |  | X | 20/508MM | US
68830492337 | 688304923371 | 20 CSS W35 AGS SWS GLV C/E=15 | 20977.5 | 229.1 | 035 | W200035G00 |  | X | 20/508MM | US
68830492340 | 688304923401 | 24 22 1/2 ELL W12 AGS SWS GLV~ C/E=7 | 8513.5 | 110.3 | 012 | W240012G00 |  | X | 24/609.6MM | US
68830492341 | 688304923418 | 24 11 1/4 ELL W13 AGS SWS GLV~ C/E=6 | 6877.5 | 94.5 | 013 | W240013G00 |  | X | 24/609.6MM | US
68830492342 | 688304923425 | 24 45 LAT W30 AGS SWS GLV ~ C/LE=40 C/SE=10 | 30131 | 541.3 | 030 | W240030G00 |  | X | 24/609.6MM | US
68830492343 | 688304923432 | 24 TRUE WYE W33 AGS SWS GLV ~ C/LE=17 C/SE=10 | 19575 | 238.3 | 033 | W240033G00 |  | X | 24/609.6MM | US
68830492344 | 688304923449 | 24 CSS W35 AGS SWS GLV C/E=17 | 29583 | 298.7 | 035 | W240035G00 |  | X | 24/609.6MM | US
68830492749 | 688304927492 | 5x5x2 1/2 RD TEE 29T GLV NPT ~ C/E=5 1/2 | 2238 | 15.8 | 029 | FE32029G0C |  | X | 5X5X2 1/2 | US
68830492768 | 688304927683 | 10 CPL HP-70 FS-T ORG | 1340 | 33.65 | 070 | L100070PT1 |  |  | 10 | US
68830492888 | 688304928888 | 3 1/2 45 ELL 11 CST GLV ~ C/E=2 3/4 | 580 | 3.95 | 011 | F034011G0C |  | X | 3 1/2 | US
68830493044 | 688304930447 | V2738 K4.2 RES HSW 155F/68C ~ QR BLK RAL9004 1/2 NPT | 71.5 | 0.243 | LCQ | S271LCQAB1 |  | X | V2701 & V2705 SUBASSEMBLIES | US
68830493097 | 688304930973 | 6 PLV 365 O 37H-77 GO HW ~ P060713180 | 4602 | 90 | 365 | V060365PO2 |  | X | 6 | US
68830493166 | 688304931666 | S363CCQ42005011 V3610 K5.6 ~ HSW 155F/68C QR CP 5 IN FLUSH | 402.5 | 2.34 | CCQ | S363CCQB29 |  | X | V36 SPRINKLERS & SUBASSEMBLIES | US
68830493168 | 688304931680 | S363CCQ42006611 V3610 K5.6 ~ HSW 155F/68C QR CP 6 3/4 IN ~ | 402.5 | 2.74 | CCQ | S363CCQB31 |  | X | V36 SPRINKLERS & SUBASSEMBLIES | US
68830493169 | 688304931697 | S363CCQ42007211 V3610 K5.6 ~ HSW 155F/68C QR CP 7 1/4 IN ~ | 420 | 2.84 | CCQ | S363CCQB32 |  | X | V36 SPRINKLERS & SUBASSEMBLIES | US
68830493202 | 688304932021 | S363CCS42019411 V3609 K5.6 ~ HSW 155F/68C SR CP 19 1/2 IN ~ | 449.5 | 5.24 | CCS | S363CCS790 |  | X | V36 SPRINKLERS & SUBASSEMBLIES | US
68830493212 | 688304932120 | S363CCQ42026011 V3610 K5.6 ~ HSW 155F/68C QR CP 26 IN FLUSH | 553 | 6.54 | CCQ | S363CCQB36 |  | X | V36 SPRINKLERS & SUBASSEMBLIES | US
68830493249 | 688304932496 | KIT 4-8 DRAIN CONNECTION 768 ~ & 769 | 1321.5 | 15 | 768 | S040768K04 |  | X | 4 | US
68830493263 | 688304932632 | 8 CPL 31 FS-S 37H-77 316SS ~ B/N | 1501 | 15.7 | 031 | C080031PSZ |  | X | 8 | US
68830493268 | 688304932687 | KIT 2 1/2-3-76.1MM DRAIN ~ CONNECTION 768 & 769 | 1153.5 | 16 | 768 | S024768K04 |  | X | 2 1/2 | US
68830493286 | 688304932861 | A 8x4 90 RD ELL 10-CR DI C/L ~ 37H-77 | 2370 | 27.4 | 010 | AF38010PDL |  | X | 8X4 | US
68830493372 | 688304933721 | V3408 K11.2 PEN 155F/68C QR CP 3/4 NPT | 88.5 | 0.229 | BCQ | S342BCQ620 | X |  | V34 SUBASSEMBLIES | US
68830493379 | 688304933790 | S363BFQ42043414 V3614 K5.6 ~ PEN 200F/93C QR CP 43 1/2 IN ~ | 759.5 | 10.04 | BFQ | S363BFQ905 |  | X | V36 SPRINKLERS & SUBASSEMBLIES | US
68830493382 | 688304933820 | S363BFQ42044214 V3614 K5.6 ~ PEN 200F/93C QR CP 44 1/4 IN ~ | 784.5 | 10.24 | BFQ | S363BFQ908 |  | X | V36 SPRINKLERS & SUBASSEMBLIES | US
68830493383 | 688304933837 | S363BFQ42044414 V3614 K5.6 ~ PEN 200F/93C QR CP 44 1/2 IN ~ | 784.5 | 10.24 | BFQ | S363BFQ909 |  | X | V36 SPRINKLERS & SUBASSEMBLIES | US
68830493427 | 688304934278 | 3x4 300# RSD FCD FLG ADP NPL ~ 46 BLK | 1441 | 12 | 046 | FC75046PRF |  |  | 3X4 | US
68830493494 | 688304934940 | S363BCQ44012411 V3614 K5.6 ~ PEN 155F/68C QR WH 12 1/2 IN ~ | 418.5 | 3.84 | BCQ | S363BCQT08 |  | X | V36 SPRINKLERS & SUBASSEMBLIES | US
68830493497 | 688304934971 | S363BCQ44016411 V3614 K5.6 ~ PEN 155F/68C QR WH 16 1/2 IN ~ | 440 | 4.64 | BCQ | S363BCQT11 |  | X | V36 SPRINKLERS & SUBASSEMBLIES | US
68830493499 | 688304934995 | S363BCQ44017211 V3614 K5.6 ~ PEN 155F/68C QR WH 17 1/4 IN ~ | 466.5 | 4.84 | BCQ | S363BCQT13 |  | X | V36 SPRINKLERS & SUBASSEMBLIES | US
68830493500 | 688304935008 | S363BCQ44017411 V3614 K5.6 ~ PEN 155F/68C QR WH 17 1/2 IN ~ | 466.5 | 4.84 | BCQ | S363BCQT14 |  | X | V36 SPRINKLERS & SUBASSEMBLIES | US
68830493502 | 688304935022 | S363BCQ44019211 V3614 K5.6 ~ PEN 155F/68C QR WH 19 1/4 IN ~ | 466.5 | 5.24 | BCQ | S363BCQT16 |  | X | V36 SPRINKLERS & SUBASSEMBLIES | US
68830493595 | 688304935954 | S363BCS41015211 V3613 K5.6 ~ PEN 155F/68C SR BR 15 1/4 IN ~ | 413 | 4.44 | BCS | S363BCST41 |  | X | V36 SPRINKLERS & SUBASSEMBLIES | US
68830493643 | 688304936432 | 2 1/2x1 MEC-T 920N E ORG NPT ~ FEM 316SS B/N 73x33.7MM;1 ~ | 655.5 | 2.5 | 92N | CC0092NPEX |  | X | 2 1/2X1 | US
68830493701 | 688304937019 | A 14x8 CONC 50-C CDI 37H-77 F | 3710 | 122.7 | 050 | AG78050PF0 |  | X | 14X8 | US
68830493703 | 688304937033 | A 18x18x6 RD TEE 25-C CDI ~ 37H-77 F | 10069 | 320 | 025 | AH56025PF0 |  | X | 18X18X6 | US
68830493704 | 688304937040 | A 18x18x8 RD TEE 25-C CDI ~ 37H-77 F | 10069 | 329 | 025 | AH57025PF0 |  | X | 18X18X8 | US
68830493763 | 688304937637 | V3426 K6.9 RES PEN 155F/68C ~ QR BR 3/4 NPT | 86 | 0.28 | KCQ | S342KCQK10 |  | X | V34 SUBASSEMBLIES | US
68830493764 | 688304937644 | V3426 K6.9 RES PEN 155F/68C ~ QR CP 3/4 NPT | 91 | 0.28 | KCQ | S342KCQK20 |  | X | V34 SUBASSEMBLIES | US
68830493765 | 688304937651 | V3426 K6.9 RES PEN 155F/68C ~ QR WH 3/4 NPT | 91 | 0.28 | KCQ | S342KCQK40 | X |  | V34 SUBASSEMBLIES | US
68830493766 | 688304937668 | V3426 K6.9 RES PEN 175F/79C ~ QR BR 3/4 NPT | 86 | 0.28 | KEQ | S342KEQK10 |  | X | V34 SUBASSEMBLIES | US
68830493767 | 688304937675 | V3426 K6.9 RES PEN 175F/79C ~ QR CP 3/4 NPT | 91 | 0.28 | KEQ | S342KEQK20 |  | X | V34 SUBASSEMBLIES | US
68830493768 | 688304937682 | V3426 K6.9 RES PEN 175F/79C ~ QR WH 3/4 NPT | 91 | 0.28 | KEQ | S342KEQK40 |  | X | V34 SUBASSEMBLIES | US
68830493877 | 688304938771 | S363BFQ42048014 V3614 K5.6 ~ PEN 200F/93C QR CP 48 IN EXT | 874.5 | 10.94 | BFQ | S363BFQ913 |  | X | V36 SPRINKLERS & SUBASSEMBLIES | US
68830493949 | 688304939495 | 2 1/2x1 1/4 CPL 72 T GLV FEM | 717.5 | 8.54 | 072 | LC01072GTF |  | X | 2 1/2X1 1/4 | US
68830493950 | 688304939501 | 3x1 1/4 CPL 72 E GLV FEM | 1003 | 9.99 | 072 | LC39072GEF |  | X | 3X1 1/4 | US
68830493951 | 688304939518 | 3x1 1/4 CPL 72 T GLV FEM | 1003 | 9.99 | 072 | LC39072GTF |  | X | 3X1 1/4 | US
68830493952 | 688304939525 | 3x1 1/4 CPL 72 E ORG FEM ~ | 729 | 8.825 | 072 | LC39072PEF |  | X | 3X1 1/4 | US
68830493953 | 688304939532 | 3x1 1/4 CPL 72 T ORG FEM ~ | 729 | 9.99 | 072 | LC39072PTF |  | X | 3X1 1/4 | US
68830494157 | 688304941573 | 272P 2-3 1/2 PVC/AL LWR RL | 1030 | 5 | 272 | RP02272L03 |  |  | 16X14X14X10 | US
68830494238 | 688304942389 | S363AJQ41022010 V3602 K5.6 UP~ 286F/141C QR BR 22 IN PLAIN ~ | 491.5 | 5.74 | AJQ | S363AJQ047 |  | X | V36 SPRINKLERS & SUBASSEMBLIES | US
68830494265 | 688304942655 | A 12 45 ELL 11-C CDI C/L UPD | 3942 | 72 | 011 | A120011UHL |  | X | 12 | US
68830494273 | 688304942730 | S363CCS42007011 V3609 K5.6 ~ HSW 155F/68C SR CP 7 IN FLUSH | 380 | 2.74 | CCS | S363CCS800 |  | X | V36 SPRINKLERS & SUBASSEMBLIES | US
68830494287 | 688304942877 | 12x12x2 RD TEE 25 ORG SWS | 4563.5 | 78 | 025 | FG50025P00 |  | X | 12X12X2 | US
68830494357 | 688304943577 | S363AJQ41025410 V3602 K5.6 UP~ 286F/141C QR BR 25 1/2 IN ~ | 522.5 | 6.44 | AJQ | S363AJQ048 |  | X | V36 SPRINKLERS & SUBASSEMBLIES | US
68830494381 | 688304943812 | S363BFQ42012211 V3614 K5.6 ~ PEN 200F/93C QR CP 12 1/4 IN ~ | 418.5 | 3.84 | BFQ | S363BFQ916 |  | X | V36 SPRINKLERS & SUBASSEMBLIES | US
68830494420 | 688304944208 | S363BFQ42023014 V3614 K5.6 ~ PEN 200F/93C QR CP 23 IN EXT | 491.5 | 5.94 | BFQ | S363BFQ923 |  | X | V36 SPRINKLERS & SUBASSEMBLIES | US
68830494423 | 688304944239 | S363CJS42011014 V3609 K5.6 ~ HSW 286F/141C SR CP 11 IN EXT | 402.5 | 3.54 | CJS | S363CJS265 |  | X | V36 SPRINKLERS & SUBASSEMBLIES | US
68830494424 | 688304944246 | 2 BFV 700 T A/B DISC TP CST ~ V0202BABPL HDL W/LOCK OUT | 1331 | 3.25 | 700 | V020700STJ |  |  | 2 | US
68830494425 | 688304944253 | 4 BFV 700 T A/B DISC TP CST ~ HDL W/LOCK OUT V0402BAA10 | 2098 | 13.5 | 700 | V040700STJ |  |  | 4 | US
68830494426 | 688304944260 | 6 BFV 700 T A/B DISC TP CST ~ HDL W/LOCK OUT V0602BAA10 | 4227.5 | 33.6 | 700 | V060700STJ |  |  | 6 | US
68830494438 | 688304944383 | 3 XHY TEE 64-ES SWS BLK | 2086.5 | 16 | 064 | F030064PES |  | X | 3 | US
68830494559 | 688304945595 | 1 1/4 45 LAT 30 SWS GLV ~ C/LE=5 3/4 C/SE=2 1/2 | 1012 | 2.5 | 030 | F012030G00 |  | X | 1 1/4 | US
68830494647 | 688304946479 | S363CCS51007410 V3611 K8.0 ~ HSW 155F/68C SR BR 7 1/2 IN ~ | 380 | 2.84 | CCS | S363CCS803 |  | X | V36 SPRINKLERS & SUBASSEMBLIES | US
68830494679 | 688304946790 | VDG26GD DOUBLE GRV TOOL | 65434 | 40 | 284 | R000284AVG |  | X | MISCELLANEOUS | US
68830494716 | 688304947162 | 10 B/D PLV 365 T 37H-77 GO ~ CW P100711182 | 13951.5 | 246.3 | 365 | V100365PTQ |  | X | 10 | US
68830494723 | 688304947230 | 1/2 NPT AIRLINE MANIFOLD | 875.5 | 2.91 | 768 | S004768C01 | X |  | 1/2 | US
68830494747 | 688304947476 | V2708 K5.6 PEN 286F/141C QR ~ BLK RAL9004 1/2 NPT | 68.5 | 0.143 | BJQ | S271BJQ4B0 |  | X | V2701 & V2705 SUBASSEMBLIES | US
68830494785 | 688304947858 | S363BFQ44036413 V3614 K5.6 ~ PEN 200F/93C QR WH 36 1/2 IN ~ | 592.5 | 8.64 | BFQ | S363BFQ933 |  | X | V36 SPRINKLERS & SUBASSEMBLIES | US
68830494831 | 688304948312 | A 4x4x3 BASE RD TEE 25-CB CDI~ C/L 37H-77 | 5846.5 | 62 | 025 | AD79025PGL |  | X | 4X4X3 | US
68830494869 | 688304948695 | 3x2 MEC-T 920N T GLV GRV ~ 88.9x60.3MM | 416.5 | 4.7 | 92N | CC4392NGT1 |  | X | 3X2 | US
68830494870 | 688304948701 | 6x2 MEC-T 920N T GLV GRV ~ 168.3x60.3MM | 563 | 5.6 | 92N | CE6192NGT1 |  | X | 6X2 | US
68830494943 | 688304949432 | S363BCQ4B022612 V3614 K5.6 ~ PEN 155F/68C QR BLK RAL9004 ~ | 491.5 | 5.94 | BCQ | S363BCQT82 |  | X | V36 SPRINKLERS & SUBASSEMBLIES | US
68830494945 | 688304949456 | S363BCQ4B023212 V3614 K5.6 ~ PEN 155F/68C QR BLK RAL9004 ~ | 491.5 | 6.04 | BCQ | S363BCQT84 |  | X | V36 SPRINKLERS & SUBASSEMBLIES | US
68830494984 | 688304949845 | 1 CPL 75 L GLV 33.7MM | 363.5 | 1.32 | 075 | L010075GL0 |  | X | 1 | US
68830494985 | 688304949852 | 1 CPL 75 FS-T GLV 33.7MM | 229 | 1.32 | 075 | L010075GT1 |  | X | 1 | US
68830494986 | 688304949869 | 1 CPL 75 FS-T ORG 33.7MM ~ | 195 | 1.1 | 075 | L010075PT1 |  | X | 1 | US
68830494991 | 688304949913 | 1 1/4 CPL 75 L GLV 42.2MM | 499 | 1.44 | 075 | L012075GL0 |  | X | 1 1/4 | US
68830494992 | 688304949920 | 1 1/4 CPL 75 FS-T GLV 42.4MM | 244 | 1.41 | 075 | L012075GT1 |  | X | 1 1/4 | US
68830494993 | 688304949937 | 1 1/4 CPL 75 L ORG 42.4MM ~ | 460.5 | 1.44 | 075 | L012075PL0 |  | X | 1 1/4 | US
68830494996 | 688304949968 | 1 1/2 CPL 75 L GLV 48.3MM | 538.5 | 1.6 | 075 | L014075GL0 |  | X | 1 1/2 | US
68830494997 | 688304949975 | 1 1/2 CPL 75 FS-T GLV 48.3MM | 265.5 | 1.6 | 075 | L014075GT1 |  | X | 1 1/2 | US
68830495010 | 688304950100 | 3 CPL 75 FS-T GLV 88.9MM | 345 | 2.73 | 075 | L030075GT1 |  | X | 3 | US
68830495015 | 688304950155 | 3 1/2 CPL 75 FS-T GLV 101.6MM | 498.5 | 3 | 075 | L034075GT1 |  | X | 3 1/2 | US
68830495061 | 688304950612 | 4x2 1/2 CPL 750 T GLV | 663.5 | 8.55 | 750 | LD35750GT0 |  | X | 4X2 1/2 | US
68830495062 | 688304950629 | 1 CPL 77 FS-T GLV 33.7MM | 234.5 | 1.3 | 077 | L010077GT1 |  | X | 1 | US
68830495065 | 688304950650 | 5 CPL 75 L GLV 141.3MM | 1300 | 5.62 | 075 | L050075GL0 |  | X | 5 | US
68830495066 | 688304950667 | 5 CPL 75 FS-T GLV 141.3MM | 819 | 5.62 | 075 | L050075GT1 |  | X | 5 | US
68830495069 | 688304950698 | 8 CPL 75 FS-T GLV 219.1MM | 1508.5 | 12.89 | 075 | L080075GT1 |  | X | 8 | US
68830495129 | 688304951299 | 10x8 CPL 750 E GLV | 2301 | 32.3 | 750 | LF96750GE0 |  | X | 10X8 | US
68830495130 | 688304951305 | 10x8 CPL 750 T GLV | 2301 | 32.3 | 750 | LF96750GT0 |  | X | 10X8 | US
68830495131 | 688304951312 | 10x8 CPL 750 T ORG | 1817.5 | 32 | 750 | LF96750PT0 |  | X | 10X8 | US
68830495132 | 688304951329 | 2 FLG 743 T GLV | 1036.5 | 4.8 | 743 | L020743GT0 |  | X | 2 | US
68830495133 | 688304951336 | 2 1/2 CPL 77 L GLV | 500 | 3.146 | 077 | L024077GL0 |  | X | 2 1/2 | US
68830495134 | 688304951343 | 2 1/2 CPL 77 O GLV | 1099 | 3.146 | 077 | L024077GO0 |  | X | 2 1/2 | US
68830495135 | 688304951350 | 3 1/2 CPL 77 FS-E GLV | 596.5 | 5 | 077 | L034077GE1 |  | X | 3 1/2 | US
68830495137 | 688304951374 | 3 1/2 CPL 77 O GLV | 1394.5 | 5 | 077 | L034077GO0 |  | X | 3 1/2 | US
68830495138 | 688304951381 | 3 1/2 CPL 77 FS-T GLV | 596.5 | 5 | 077 | L034077GT1 |  | X | 3 1/2 | US
68830495139 | 688304951398 | 5 CPL 77 L GLV 141.3MM | 1504 | 10.3 | 077 | L050077GL0 |  | X | 5 | US
68830495140 | 688304951404 | 5 CPL 77 O GLV 141.3MM | 2315 | 10.3 | 077 | L050077GO0 |  | X | 5 | US
68830495141 | 688304951411 | 10 FLG 743 T GLV | 5553 | 47.76 | 743 | L100743GT0 |  | X | 10 | US
68830495142 | 688304951428 | 20 FLG 741 T GLV | 19289.5 | 120 | 741 | L200741GT0 |  | X | 20/508MM | US
68830495151 | 688304951510 | S363CFS52012414 V3611 K8.0 ~ HSW 200F/93C SR CP 12 1/2 IN ~ | 402.5 | 3.84 | CFS | S363CFS361 |  | X | V36 SPRINKLERS & SUBASSEMBLIES | US
68830495162 | 688304951626 | 10x8 GSK 750 T L/SPT RNG | 317.5 | 1.5 | 750 | GF96750LT0 |  | X | 10X8 | US
68830495294 | 688304952944 | 1 CPL 07 L GLV 33.7MM | 427 | 1.66 | 007 | L010007GL0 |  | X | 1 | US
68830495295 | 688304952951 | 1 CPL 07 FS-T GLV 33.7MM | 285 | 1.66 | 007 | L010007GT1 |  | X | 1 | US
68830495296 | 688304952968 | 1 CPL 07 L ORG 33.7MM ~ | 385.5 | 1.66 | 007 | L010007PL0 |  | X | 1 | US
68830495297 | 688304952975 | 1 1/4 CPL 07 L GLV 42.4MM | 397 | 1.6 | 007 | L012007GL0 |  | X | 1 1/4 | US
68830495298 | 688304952982 | 1 1/4 CPL 07 FS-T GLV 42.4MM | 266 | 1.6 | 007 | L012007GT1 |  | X | 1 1/4 | US
68830495299 | 688304952999 | 1 1/4 CPL 07 L ORG 42.4MM ~ | 362.5 | 1.6 | 007 | L012007PL0 |  | X | 1 1/4 | US
68830495300 | 688304953002 | 1 1/2 CPL 07 L GLV 48.3MM | 553 | 1.98 | 007 | L014007GL0 |  | X | 1 1/2 | US
68830495304 | 688304953040 | 5 CPL 07 L GLV 141.3MM | 1515.5 | 6.4 | 007 | L050007GL0 |  | X | 5 | US
68830495305 | 688304953057 | 5 CPL 07 FS-T GLV 141.3MM | 1370.5 | 6.4 | 007 | L050007GT1 |  | X | 5 | US
68830495306 | 688304953064 | 5 CPL 78 FS-T GLV CST HDL | 1525 | 9.5 | 078 | L050078GT1 |  | X | 5 | US
68830495308 | 688304953088 | 12 CPL 07 FS-T GLV 323.9MM | 3537.5 | 27.56 | 007 | L120007GT1 |  | X | 12 | US
68830495350 | 688304953507 | S363CFS42023013 V3609 K5.6 ~ HSW 200F/93C SR CP 23 IN SLV ~ | 479 | 5.94 | CFS | S363CFS365 |  | X | V36 SPRINKLERS & SUBASSEMBLIES | US
68830495408 | 688304954085 | 2 BFV 700 E A/B DISC TP CST ~ V0202AAA10 HDL W/LOCK OUT | 1331 | 3.25 | 700 | V020700SEJ |  |  | 2 | US
68830495409 | 688304954092 | 4 BFV 700 E A/B DISC TP CST ~ HDL W/LOCK OUT V0402AAA10 | 2098 | 13.5 | 700 | V040700SEJ |  |  | 4 | US
68830495410 | 688304954108 | 6 BFV 700 E A/B DISC TP CST ~ HDL W/LOCK OUT V0602AAA10 | 4227.5 | 33.6 | 700 | V060700SEJ |  |  | 6 | US
68830495423 | 688304954238 | 1 CPL 78 FS-E GLV TOG HDL | 355.5 | 0.9 | 078 | L010078GE1 |  | X | 1 | US
68830495424 | 688304954245 | 1 CPL 78 T GLV TOG HDL | 331 | 1.448 | 078 | L010078GT0 |  | X | 1 | US
68830495425 | 688304954252 | 1 CPL 78 FS-T GLV TOG HDL | 355.5 | 0.9 | 078 | L010078GT1 |  | X | 1 | US
68830495426 | 688304954269 | 1 CPL 78 FS-T ORG TOG HDL ~ | 302.5 | 0.9 | 078 | L010078PT1 |  | X | 1 | US
68830495427 | 688304954276 | 1 1/4 CPL 78 FS-E GLV TOG HDL | 435 | 1.3 | 078 | L012078GE1 |  | X | 1 1/4 | US
68830495428 | 688304954283 | 1 1/4 CPL 78 FS-T GLV TOG HDL | 435 | 1.3 | 078 | L012078GT1 |  | X | 1 1/4 | US
68830495429 | 688304954290 | 1 1/4 CPL 78 FS-T ORG TOG HDL~ | 366.5 | 1.3 | 078 | L012078PT1 |  | X | 1 1/4 | US
68830495430 | 688304954306 | 1 1/2 CPL 78 FS-T GLV TOG HDL | 395 | 1.5 | 078 | L014078GT1 |  | X | 1 1/2 | US
68830495431 | 688304954313 | 2 CPL 78 FS-T GLV CST HDL | 384.5 | 1.81 | 078 | L020078GT1 |  | X | 2 | US
68830495432 | 688304954320 | 2 1/2 CPL 78 FS-T GLV CST HDL | 498.5 | 2.5 | 078 | L024078GTB |  | X | 2 1/2 | US
68830495433 | 688304954337 | 3 CPL 78 FS-T GLV CST HDL ~ 88.9MM | 567 | 3 | 078 | L030078GTB |  | X | 3 | US
68830495434 | 688304954344 | 4 CPL 78 FS-T GLV CST HDL | 768 | 5.3 | 078 | L040078GTB |  | X | 4 | US
68830495475 | 688304954757 | S363BFQ42046213 V3614 K5.6 ~ PEN 200F/93C QR CP 46 1/4 IN ~ | 827 | 10.64 | BFQ | S363BFQ950 |  | X | V36 SPRINKLERS & SUBASSEMBLIES | US
68830495476 | 688304954764 | S363BFQ42031014 V3614 K5.6 ~ PEN 200F/93C QR CP 31 IN EXT | 553 | 7.54 | BFQ | S363BFQ951 |  | X | V36 SPRINKLERS & SUBASSEMBLIES | US
68830495478 | 688304954788 | S363BFQ42032014 V3614 K5.6 ~ PEN 200F/93C QR CP 32 IN EXT | 553 | 7.74 | BFQ | S363BFQ953 |  | X | V36 SPRINKLERS & SUBASSEMBLIES | US
68830495499 | 688304954993 | 2 BFV VIC 300MS T HDL MEM STP~ W/BRZ DISC 60.3MM | 2522 | 6 | 761 | V020761BT2 |  | X | 2 | US
68830495502 | 688304955020 | 2 1/2 BFV VIC 300MS T HDL MEM~ STP W/BRZ DISC 73MM | 2914 | 7.5 | 761 | V024761BT2 |  | X | 2 1/2 | US
68830495505 | 688304955051 | 3 BFV VIC 300MS T HDL MEM STP~ W/BRZ DISC 88.9MM | 3620 | 8.5 | 761 | V030761BT2 |  | X | 3 | US
68830495508 | 688304955082 | 4 BFV VIC 300MS T HDL MEM STP~ W/BRZ DISC 114.3MM | 3792 | 11.8 | 761 | V040761BT2 |  | X | 4 | US
68830495511 | 688304955112 | 5 BFV VIC 300MS T HDL MEM STP~ W/BRZ DISC 141.3MM | 6908.5 | 20 | 761 | V050761BT2 |  | X | 5 | US
68830495513 | 688304955136 | 6 BFV VIC 300MS E GO HW W/BRZ~ DISC 168.3MM | 9006 | 24 | 761 | V060761BE3 |  | X | 6 | US
68830495515 | 688304955150 | 6 BFV VIC 300MS T HDL MEM STP~ W/BRZ DISC 168.3MM | 8176 | 23.2 | 761 | V060761BT2 |  | X | 6 | US
68830495530 | 688304955303 | 5x5x1 1/2 RD TEE 25 GLV SWS ~ C/E=5 1/2 | 2507 | 14.3 | 025 | FE28025G00 |  | X | 5X5X1 1/2 | US
68830495531 | 688304955310 | 12x12x1 RD TEE 25 GLV SWS | 5659 | 70 | 025 | FG47025G00 |  | X | 12X12X1 | US
68830495534 | 688304955341 | 3 1/2 11 1/4 ELL 13 SWS GLV ~ C/E=1 3/4 | 925.5 | 2.7 | 013 | F034013G00 |  | X | 3 1/2 | US
68830495535 | 688304955358 | 3 1/2 CSS 35 SWS GLV C/E=4 1/2 | 2507 | 11.5 | 035 | F034035G00 |  | X | 3 1/2 | US
68830495539 | 688304955396 | V38 CNCL CVR 165F/74C BRUSHED~ BRASS | 14.5 | 0.134 | 6D0 | S3806D00D0 |  | X | 38 | US
68830495552 | 688304955525 | 6x6x5 RD TEE 29T SWS GLV NPT | 2854 | 22.25 | 029 | FF11029G00 |  | X | 6X6X5 | US
68830495553 | 688304955532 | 10x10x5 RD TEE 29T SWS GLV NPT | 6407.5 | 52 | 029 | FG13029G00 |  | X | 10X10X5 | US
68830495554 | 688304955549 | 10x10x5 RD TEE 29T SWS ORG NPT | 4320 | 52 | 029 | FG13029P00 |  | X | 10X10X5 | US
68830495555 | 688304955556 | 10x10x8 RD TEE 29T SWS ORG NPT | 6767.5 | 64.7 | 029 | FG16029P00 |  | X | 10X10X8 | US
68830495556 | 688304955563 | 12x12x4 RD TEE 29T SWS GLV NPT | 8699 | 77 | 029 | FG55029G00 |  | X | 12X12X4 | US
68830495557 | 688304955570 | 12x12x5 RD TEE 29T SWS GLV NPT | 9298.5 | 75 | 029 | FG57029G00 |  | X | 12X12X5 | US
68830495558 | 688304955587 | 12x12x5 RD TEE 29T SWS ORG NPT | 7160 | 75 | 029 | FG57029P00 |  | X | 12X12X5 | US
68830495559 | 688304955594 | 12x12x6 RD TEE 29T SWS GLV NPT | 9385.5 | 75 | 029 | FG58029G00 |  | X | 12X12X6 | US
68830495560 | 688304955600 | 12x12x8 RD TEE 29T SWS ORG NPT | 7450.5 | 80 | 029 | FG60029P00 |  | X | 12X12X8 | US
68830495561 | 688304955617 | 3/4 GSK 77 FS-O | 1015 | 0.1 | 077 | G006077LO1 |  | X | 3/4 | US
68830495617 | 688304956171 | KIT SUPPL ALARM VLV 75B NXT | 3331 | 0.5 | 75B | S00475BK03 |  | X | 1/2 | US
68830495621 | 688304956218 | S363CCQ41006613 V3610 K5.6 ~ HSW 155F/68C QR BR 6 3/4 IN ~ | 402.5 | 2.74 | CCQ | S363CCQB65 |  | X | V36 SPRINKLERS & SUBASSEMBLIES | US
68830495622 | 688304956225 | S363CCQ41007213 V3610 K5.6 ~ HSW 155F/68C QR BR 7 1/4 IN ~ | 420 | 2.84 | CCQ | S363CCQB66 |  | X | V36 SPRINKLERS & SUBASSEMBLIES | US
68830495629 | 688304956294 | 12 CPL 307 FS-S GLV | 2831.5 | 30.66 | 307 | C120307GS0 |  | X | 12 | US
68830495631 | 688304956317 | 12x12x8 RD TEE 29T SWS GLV NPT | 9604 | 80 | 029 | FG60029G00 |  | X | 12X12X8 | US
68830495632 | 688304956324 | 12x12x10 RD TEE 29T SWS ORG ~ NPT | 7797.5 | 84 | 029 | FG62029P00 |  | X | 12X12X10 | US
68830495635 | 688304956355 | OGS/AGS GO/NO-GO PI-TAPE | 171 | 0.15 | 100 | RW75100MCH |  |  | 8X21 3/4 | US
68830495645 | 688304956454 | S363CCQ44015214 V3610 K5.6 ~ HSW 155F/68C QR WH 15 1/4 IN ~ | 476 | 4.44 | CCQ | S363CCQB72 |  | X | V36 SPRINKLERS & SUBASSEMBLIES | US
68830495663 | 688304956638 | 1x3/4 CONC 50 GLV W/TNG E/E=8 | 1266.5 | 1.3 | 050 | FA83050G00 |  | X | 1X3/4 | US
68830495667 | 688304956676 | 1 1/2x1 1/4 ECC 51 STL GLV ~ W/TNG E/E=8 1/2 | 1294.5 | 4.5 | 051 | FB31051G00 |  | X | 1 1/2X1 1/4 | US
68830495668 | 688304956683 | 2 1/2x3/4 ECC 51 GLV W/TNG ~ DBLRD E/E=12 | 3317.5 | 3.3 | 051 | FB97051G00 |  | X | 2 1/2X3/4 | US
68830495673 | 688304956737 | 4x1 ECC 51 GLV W/TNG DBLRD ~ E/E=13 | 7279.5 | 7.1 | 051 | FD22051G0B |  | X | 4X1 | US
68830495676 | 688304956768 | 6x1 ECC 51 STL GLV W/TNG ~ DBLRD E/E=15 | 6692.5 | 14.6 | 051 | FE55051G00 |  | X | 6X1 | US
68830495677 | 688304956775 | 12x4 ECC 51 GLV W/TNG E/E=14 | 12449 | 48 | 051 | FG29051G00 |  | X | 12X4 | US
68830495680 | 688304956805 | S363ACQ41042010 V3602 K5.6 UP~ 155F/68C QR BR 42 IN PLAIN BRL | 737 | 9.74 | ACQ | S363ACQ139 |  | X | V36 SPRINKLERS & SUBASSEMBLIES | US
68830495681 | 688304956812 | S363AFQ41014410 V3602 K5.6 UP~ 200F/93C QR BR 14 1/2 IN ~ | 440 | 4.24 | AFQ | S363AFQ141 |  | X | V36 SPRINKLERS & SUBASSEMBLIES | US
68830495702 | 688304957024 | 2 1/2x2 SWG NPL 55 PLT TxG | 1767 | 3 | 055 | FC07055Z00 |  | X | 2 1/2X2 | US
68830495703 | 688304957031 | 3x1 1/4 SWG NPL 55 PLT TxG | 2214.5 | 4.5 | 055 | FC39055Z00 |  | X | 3X1 1/4 | US
68830495705 | 688304957055 | 5x2 SWG NPL 55 PLT TxG | 3909.5 | 11.5 | 055 | FE02055Z00 |  | X | 5X2 | US
68830495706 | 688304957062 | 5x3 SWG NPL 55 PLT TxG | 3909.5 | 11.5 | 055 | FE09055Z00 |  | X | 5X3 | US
68830495713 | 688304957130 | 6x1 SWG NPL 55 PLT TxG | 7788 | 17 | 055 | FE55055Z00 |  | X | 6X1 | US
68830495714 | 688304957147 | 6x1 1/4 SWG NPL 55 PLT TxG | 7788 | 17 | 055 | FE56055Z00 |  | X | 6X1 1/4 | US
68830495715 | 688304957154 | 6x1 1/2 SWG NPL 55 PLT TxG | 7788 | 17.2 | 055 | FE58055Z00 |  | X | 6X1 1/2 | US
68830495716 | 688304957161 | 6x2 SWG NPL 55 PLT TxG | 6371.5 | 17.4 | 055 | FE61055Z00 |  | X | 6X2 | US
68830495718 | 688304957185 | 6x5 SWG NPL 55 PLT TxG | 3818.5 | 17.5 | 055 | FE90055Z00 |  | X | 6X5 | US
68830495724 | 688304957246 | 12x8 300# RSD FCD FLG ADP NPL~ 46 GLV VCOA | 7597.5 | 32 | 046 | FG35046GRF |  | X | 12X8 | US
68830495725 | 688304957253 | 12x8 300# RSD FCD FLG ADP NPL~ 46 BLK CUT GRV VCOA | 6330 | 32 | 046 | FG35046PRF |  | X | 12X8 | US
68830495738 | 688304957383 | 2 1/2 XHY 45 ELL 63-ES SWS BLK | 1212 | 3.2 | 063 | F024063P0E |  | X | 2 1/2 | US
68830495740 | 688304957406 | 3 XHY 45 ELL 63-ES SWS BLK | 1212 | 4.3 | 063 | F030063P0E |  | X | 3 | US
68830495751 | 688304957512 | 6 XHY 90 ELL 62-ES SWS BLK | 4738 | 27.3 | 062 | F060062PES |  | X | 6 | US
68830495752 | 688304957529 | 6 XHY 45 ELL 63-ES SWS BLK ~ C/E=3 1/2 | 2578.5 | 30.29 | 063 | F060063P0E |  | X | 6 | US
68830495758 | 688304957581 | 12 45 LAT 30-P SWS ORG PLE ~ C/LE=24 1/2 C/SE=7 | 14710 | 167 | 030 | F120030PLK |  | X | 12 | US
68830495832 | 688304958328 | S363CJS44018013 V3609 K5.6 ~ HSW 286F/141C SR WH 18 IN SLV~ | 449.5 | 4.94 | CJS | S363CJS269 |  | X | V36 SPRINKLERS & SUBASSEMBLIES | US
68830495834 | 688304958342 | S363CJS44021013 V3609 K5.6 ~ HSW 286F/141C SR WH 21 IN SLV~ | 479 | 5.54 | CJS | S363CJS271 |  | X | V36 SPRINKLERS & SUBASSEMBLIES | US
68830495836 | 688304958366 | S363CJS44023013 V3609 K5.6 ~ HSW 286F/141C SR WH 23 IN SLV~ | 479 | 5.94 | CJS | S363CJS273 |  | X | V36 SPRINKLERS & SUBASSEMBLIES | US
68830495867 | 688304958670 | S363BCQ4B018012 V3614 K5.6 ~ PEN 155F/68C QR BLK RAL9004 ~ | 466.5 | 4.94 | BCQ | S363BCQU04 |  | X | V36 SPRINKLERS & SUBASSEMBLIES | US
68830495914 | 688304959141 | 8 90 LR ELL 100-5D BEND ORG ~ CUT GRV C/E=48 | 9559 | 192.31 | 100 | F080100P5D |  | X | 8 | US
68830495929 | 688304959295 | 10 B/D PLV 365 T G/L 37H-77 ~ OD GO HW P100771780 | 13324 | 189.1 | 365 | V100365PT7 |  | X | 10 | US
68830495942 | 688304959424 | 2 22 1/2 LR ELL 12-5D BEND ~ ORG CUT GRV C/E=6 | 3277.5 | 6.67 | 012 | F020012P5D |  | X | 2 | US
68830495944 | 688304959448 | 2 11 1/4 LR ELL 13-5D BEND ~ ORG CUT GRV C/E=5 | 3197.5 | 6.08 | 013 | F020013P5D |  | X | 2 | US
68830495949 | 688304959493 | 2 1/2 22 1/2 LR ELL 12-5D ~ BEND ORG CUT GRV C/E=6 1/2 | 3467 | 11.06 | 012 | F024012P5D |  | X | 2 1/2 | US
68830495950 | 688304959509 | 2 1/2 11 1/4 LR ELL 13-5D ~ BEND ORG CUT GRV C/E=5 1/4 | 3420 | 9.87 | 013 | F024013P5D |  | X | 2 1/2 | US
68830495955 | 688304959554 | 3 22 1/2 LR ELL 12-5D BEND ~ ORG CUT GRV C/E=7 | 3958 | 15.08 | 012 | F030012P5D |  | X | 3 | US
68830495956 | 688304959561 | 3 11 1/4 LR ELL 13-5D BEND ~ ORG CUT GRV C/E=5 1/2 | 3893 | 13.22 | 013 | F030013P5D |  | X | 3 | US
68830495957 | 688304959578 | 3 60 LR ELL 14-5D BEND ORG ~ CUT GRV C/E=12 3/4 | 4261 | 21.28 | 014 | F030014P5D |  | X | 3 | US
68830495970 | 688304959707 | 4 11 1/4 LR ELL 13-5D BEND ~ ORG CUT GRV C/E=6 | 4261 | 19.72 | 013 | F040013P5D |  | X | 4 | US
68830495972 | 688304959721 | 4 30 LR ELL 15-5D BEND ORG ~ CUT GRV C/E=9 1/2 | 4547.5 | 25.6 | 015 | F040015P5D |  | X | 4 | US
68830495974 | 688304959745 | 4 45 LR ELL 110-6D BEND ORG ~ CUT GRV C/E=14 | 4688 | 33.13 | 110 | F040110P6D |  | X | 4 | US
68830495985 | 688304959851 | 5 22 1/2 LR ELL 12-5D BEND ~ ORG CUT GRV C/E=10 | 4798 | 33.8 | 012 | F050012P5D |  | X | 5 | US
68830495986 | 688304959868 | 5 11 1/4 LR ELL 13-5D BEND ~ ORG CUT GRV C/E=7 1/2 | 4705.5 | 27.9 | 013 | F050013P5D |  | X | 5 | US
68830495987 | 688304959875 | 5 60 LR ELL 14-6D BEND ORG CUT GRV C/E=22 1/4 | 5625 | 50.5 | 014 | F050014P6D |  | X | 5 | US
68830495988 | 688304959882 | 5 30 LR ELL 15-6D BEND ORG CUT GRV C/E=13 | 5115 | 31.3 | 015 | F050015P6D |  | X | 5 | US
68830495989 | 688304959899 | 8 60 LR ELL 14-5D BEND ORG ~ CUT GRV C/E=31 | 7971 | 142.48 | 014 | F080014P5D |  | X | 8 | US
68830495991 | 688304959912 | 8 30 LR ELL 15-5D BEND ORG~ ~ CUT GRV C/E=18 3/4 | 6892.5 | 92.66 | 015 | F080015P5D |  | X | 8 | US
68830495992 | 688304959929 | 8 45 LR ELL 110-5D BEND ORG ~ CUT GRV C/E=24 1/2 | 7621 | 117.57 | 110 | F080110P5D |  | X | 8 | US
68830495993 | 688304959936 | 10 22 1/2 LR ELL 12-5D BEND ~ ORG CUT GRV C/E=20 | 8032.5 | 133.7 | 012 | F100012P5D |  | X | 10 | US
68830495994 | 688304959943 | 10 11 1/4 LR ELL 13-5D BEND ~ ORG CUT GRV C/E=15 | 7179.5 | 100.59 | 013 | F100013P5D |  | X | 10 | US
68830495996 | 688304959967 | 12 22 1/2 LR ELL 12-5D BEND ~ ORG CUT GRV C/E=24 | 9444.5 | 196.42 | 012 | F120012P5D |  | X | 12 | US
68830495997 | 688304959974 | 12 11 1/4 LR ELL 13-5D BEND ~ ORG CUT GRV C/E=18 | 8242 | 147.77 | 013 | F120013P5D |  | X | 12 | US
68830495998 | 688304959981 | 12 60 LR ELL 14-5D BEND ORG ~ CUT GRV C/E=46 3/4 | 13951.5 | 358.58 | 014 | F120014P5D |  | X | 12 | US
68830496000 | 688304960000 | 12 30 LR ELL 15-5D BEND ORG ~ CUT GRV C/E=28 | 10491 | 228.85 | 015 | F120015P5D |  | X | 12 | US
68830496001 | 688304960017 | 12 90 LR ELL 100-6D BEND ORG ~ CUT GRV C/E=84 | 18849.5 | 566.15 | 100 | F120100P6D |  | X | 12 | US
68830496002 | 688304960024 | 12 45 LR ELL 110-6D BEND ORG ~ CUT GRV C/E=41 3/4 | 12934 | 332.63 | 110 | F120110P6D |  | X | 12 | US
68830496003 | 688304960031 | 14 22 1/2 LR ELL 12-5D BEND ~ ORG CUT GRV C/E=28 | 11599.5 | 252.3 | 012 | F140012P5D |  | X | 14 | US
68830496004 | 688304960048 | 14 11 1/4 LR ELL 13-5D BEND ~ ORG CUT GRV C/E=21 | 10156.5 | 189.81 | 013 | F140013P5D |  | X | 14 | US
68830496005 | 688304960055 | 14 60 LR ELL 14-5D BEND ORG ~ CUT GRV C/E=54 1/2 | 16877 | 460.6 | 014 | F140014P5D |  | X | 14 | US
68830496007 | 688304960079 | 14 30 LR ELL 15-5D BEND ORG ~ CUT GRV C/E=32 3/4 | 12803.5 | 293.96 | 015 | F140015P5D |  | X | 14 | US
68830496008 | 688304960086 | 14 90 LR ELL 100-6D BEND ORG ~ CUT GRV C/E=98 | 23467 | 727.22 | 100 | F140100P6D |  | X | 14 | US
68830496009 | 688304960093 | 14 45 LR ELL 110-6D BEND ORG ~ CUT GRV C/E=48 3/4 | 15710 | 427.27 | 110 | F140110P6D |  | X | 14 | US
68830496010 | 688304960109 | 16 11 1/4 LR ELL 13-5D BEND ~ ORG CUT GRV C/E=24 | 11488 | 248.77 | 013 | F160013P5D |  | X | 16 | US
68830496011 | 688304960116 | 16 60 LR ELL 14-5D BEND ORG ~ CUT GRV C/E=62 1/4 | 20366.5 | 603.67 | 014 | F160014P5D |  | X | 16 | US
68830496013 | 688304960130 | 16 30 LR ELL 15-5D BEND ORG ~ CUT GRV C/E=37 1/2 | 14621 | 385.27 | 015 | F160015P5D |  | X | 16 | US
68830496014 | 688304960147 | 16 90 DEG LR ELL 100-6D BEND ~ ORG CUT GRV C/E=112 | 29053 | 953.11 | 100 | F160100P6D |  | X | 16 | US
68830496015 | 688304960154 | 16 45 LR ELL 110-6D BEND ORG ~ CUT GRV C/E=55 3/4 | 18972.5 | 559.99 | 110 | F160110P6D |  | X | 16 | US
68830496016 | 688304960161 | 18 22 1/2 LR ELL 12-5D BEND ~ ORG CUT GRV C/E=36 | 18794.5 | 419.62 | 012 | F180012P5D |  | X | 18/457.2MM | US
68830496017 | 688304960178 | 18 11 1/4 LR ELL 13-3D BEND ~ ORG CUT GRV C/E=23 1/4 | 15238 | 274.12 | 013 | F180013P3D |  | X | 18/457.2MM | US
68830496018 | 688304960185 | 18 11 1/4 LR ELL 13-5D BEND ~ ORG CUT GRV C/E=27 | 16616.5 | 315.69 | 013 | F180013P5D |  | X | 18/457.2MM | US
68830496019 | 688304960192 | 18 60 LR ELL 14-5D BEND ORG ~ CUT GRV C/E=70 | 27722 | 766.06 | 014 | F180014P5D |  | X | 18/457.2MM | US
68830496021 | 688304960215 | 18 30 LR ELL 15-5D BEND ORG ~ CUT GRV C/E=42 1/4 | 20595 | 488.91 | 015 | F180015P5D |  | X | 18/457.2MM | US
68830496022 | 688304960222 | 18 90 LR ELL 100-5D BEND ORG ~ CUT GRV C/E=108 | 34882.5 | 1043.2 | 100 | F180100P5D |  | X | 18/457.2MM | US
68830496023 | 688304960239 | 18 90 DEG LR ELL 100-6D BEND ~ ORG CUT GRV C/E=126 | 38469 | 1209.49 | 100 | F180100P6D |  | X | 18/457.2MM | US
68830496024 | 688304960246 | 18 45 LR ELL 110-5D BEND ORG ~ CUT GRV C/E=55 1/4 | 24150 | 627.48 | 110 | F180110P5D |  | X | 18/457.2MM | US
68830496025 | 688304960253 | 18 45 LR ELL 110-6D BEND ORG ~ CUT GRV C/E=62 3/4 | 25952 | 710.63 | 110 | F180110P6D |  | X | 18/457.2MM | US
68830496026 | 688304960260 | 20 22 1/2 LR ELL 12-5D BEND ~ ORG CUT GRV C/E=40 | 21812 | 519.16 | 012 | F200012P5D |  | X | 20/508MM | US
68830496027 | 688304960277 | 20 11 1/4 LR ELL 13-3D BEND ~ ORG CUT GRV C/E=26 | 17768.5 | 339.14 | 013 | F200013P3D |  | X | 20/508MM | US
68830496029 | 688304960291 | 20 30 LR ELL 15-5D BEND ORG ~ CUT GRV C/E=46 3/4 | 23858 | 604.88 | 015 | F200015P5D |  | X | 20/508MM | US
68830496030 | 688304960307 | 20 90 DEG LR ELL 100-6D BEND ~ ORG CUT GRV C/E=140 | 45466 | 1496.38 | 100 | F200100P6D |  | X | 20/508MM | US
68830496031 | 688304960314 | 20 45 LR ELL 110-6D BEND ORG ~ CUT GRV C/E=69 3/4 | 31131.5 | 879.19 | 110 | F200110P6D |  | X | 20/508MM | US
68830496032 | 688304960321 | 24 22 1/2 LR ELL 12-5D BEND ~ ORG CUT GRV C/E=48 | 28890.5 | 749.97 | 012 | F240012P5D |  | X | 24/609.6MM | US
68830496033 | 688304960338 | 24 11 1/4 LR ELL 13-3D BEND ~ ORG CUT GRV C/E=31 | 23450.5 | 489.92 | 013 | F240013P3D |  | X | 24/609.6MM | US
68830496034 | 688304960345 | 24 11 1/4 LR ELL 13-5D BEND ~ ORG CUT GRV C/E=35 3/4 | 23940 | 564.22 | 013 | F240013P5D |  | X | 24/609.6MM | US
68830496036 | 688304960369 | 24 30 LR ELL 15-5D BEND ORG ~ CUT GRV C/E=56 1/4 | 33192.5 | 873.8 | 015 | F240015P5D |  | X | 24/609.6MM | US
68830496037 | 688304960376 | 24 90 DEG LR ELL 100-6D BEND ~ ORG CUT GRV C/E=168 | 65417 | 2161.65 | 100 | F240100P6D |  | X | 24/609.6MM | US
68830496038 | 688304960383 | 24 45 LR ELL 110-6D BEND ORG ~ CUT GRV C/E=83 3/4 | 42982 | 1270.06 | 110 | F240110P6D |  | X | 24/609.6MM | US
68830496045 | 688304960451 | S363BJQ42010613 V3614 K5.6 ~ PEN 286F/141C QR CP 10 3/4 IN~ | 418.5 | 3.54 | BJQ | S363BJQ344 |  | X | V36 SPRINKLERS & SUBASSEMBLIES | US
68830496073 | 688304960734 | 2 22 1/2 LR ELL 12-6D BEND ~ ORG CUT GRV C/E=6 1/2 | 3294 | 6.91 | 012 | F020012P6D |  | X | 2 | US
68830496074 | 688304960741 | 2 60 LR ELL 14-3D BEND ORG ~ CUT GRV C/E=7 1/2 | 3368.5 | 7.39 | 014 | F020014P3D |  | X | 2 | US
68830496075 | 688304960758 | 2 1/2 22 1/2 LR ELL 12-6D ~ BEND ORG CUT GRV C/E= 7 | 3483 | 11.53 | 012 | F024012P6D |  | X | 2 1/2 | US
68830496076 | 688304960765 | 2 1/2 11 1/4 LR ELL 13-3D ~ BEND ORG CUT GRV C/E=4 3/4 | 3403.5 | 9.4 | 013 | F024013P3D |  | X | 2 1/2 | US
68830496077 | 688304960772 | 2 1/2 11 1/4 LR ELL 13-6D ~ BEND ORG CUT GRV C/E=5 1/2 | 3420 | 10.11 | 013 | F024013P6D |  | X | 2 1/2 | US
68830496078 | 688304960789 | 2 1/2 60 LR ELL 14-3D BEND ~ ORG CUT GRV C/E=8 1/4 | 3525 | 12.48 | 014 | F024014P3D |  | X | 2 1/2 | US
68830496079 | 688304960796 | 3 22 1/2 LR ELL 12-6D BEND ~ ORG CUT GRV C/E=7 1/2 | 3974 | 15.83 | 012 | F030012P6D |  | X | 3 | US
68830496080 | 688304960802 | 3 11 1/4 LR ELL 13-6D BEND ~ ORG CUT GRV C/E=5 3/4 | 3911.5 | 13.59 | 013 | F030013P6D |  | X | 3 | US
68830496096 | 688304960963 | 5 22 1/2 LR ELL 12-6D BEND ~ ORG CUT GRV C/E=11 | 4829.5 | 36.27 | 012 | F050012P6D |  | X | 5 | US
68830496097 | 688304960970 | 5 11 1/4 LR ELL 13-6D BEND ~ ORG CUT GRV C/E=8 | 4719.5 | 29.1 | 013 | F050013P6D |  | X | 5 | US
68830496098 | 688304960987 | 8 30 LR ELL 15-6D BEND ORG~ ~ CUT GRV C/E=21 | 6959 | 102.62 | 015 | F080015P6D |  | X | 8 | US
68830496099 | 688304960994 | 10 22 1/2 LR ELL 12-6D BEND ~ ORG CUT GRV C/E=22 | 8161.5 | 146.94 | 012 | F100012P6D |  | X | 10 | US
68830496100 | 688304961007 | 10 11 1/4 LR ELL 13-3D BEND ~ ORG CUT GRV C/E=13 | 6544 | 87.34 | 013 | F100013P3D |  | X | 10 | US
68830496101 | 688304961014 | 10 11 1/4 LR ELL 13-6D BEND ~ ORG CUT GRV C/E=16 | 7208.5 | 107.21 | 013 | F100013P6D |  | X | 10 | US
68830496103 | 688304961038 | 12 22 1/2 LR ELL 12-6D BEND ~ ORG CUT GRV C/E=26 1/4 | 10334 | 215.88 | 012 | F120012P6D |  | X | 12 | US
68830496104 | 688304961045 | 12 11 1/4 LR ELL 13-6D BEND ~ ORG CUT GRV C/E=19 | 9031.5 | 157.5 | 013 | F120013P6D |  | X | 12 | US
68830496106 | 688304961069 | 14 22 1/2 LR ELL 12-6D BEND ~ ORG CUT GRV C/E=30 3/4 | 11829.5 | 277.3 | 012 | F140012P6D |  | X | 14 | US
68830496107 | 688304961076 | 14 11 1/4 LR ELL 13-6D BEND ~ ORG CUT GRV C/E=22 1/4 | 10269 | 202.31 | 013 | F140013P6D |  | X | 14 | US
68830496109 | 688304961090 | 16 22 1/2 LR ELL 12-6D BEND ~ ORG CUT GRV C/E=35 1/4 | 14374.5 | 363.43 | 012 | F160012P6D |  | X | 16 | US
68830496110 | 688304961106 | 16 11 1/4 LR ELL 13-6D BEND ~ ORG CUT GRV C/E=25 1/2 | 12526.5 | 265.15 | 013 | F160013P6D |  | X | 16 | US
68830496111 | 688304961113 | 16 60 LR ELL 14-3D BEND ORG ~ CUT GRV C/E=43 3/4 | 16228 | 428.95 | 014 | F160014P3D |  | X | 16 | US
68830496113 | 688304961137 | 18 22 1/2 LR ELL 12-6D BEND ~ ORG CUT GRV C/E=39 1/2 | 20205 | 461.2 | 012 | F180012P6D |  | X | 18/457.2MM | US
68830496114 | 688304961144 | 18 11 1/4 LR ELL 13-6D BEND ~ ORG CUT GRV C/E=28 3/4 | 16812.5 | 336.48 | 013 | F180013P6D |  | X | 18/457.2MM | US
68830496115 | 688304961151 | 18 60 LR ELL 14-3D BEND ORG ~ CUT GRV C/E=49 1/4 | 22737 | 544.34 | 014 | F180014P3D |  | X | 18/457.2MM | US
68830496117 | 688304961175 | 18 90 LR ELL 100-3D BEND ORG ~ CUT GRV C/E=72 | 26895.5 | 710.63 | 100 | F180100P3D |  | X | 18/457.2MM | US
68830496118 | 688304961182 | 20 22 1/2 LR ELL 12-6D BEND ~ ORG CUT GRV C/E=44 | 23403.5 | 570.59 | 012 | F200012P6D |  | X | 20/508MM | US
68830496119 | 688304961199 | 20 11 1/4 LR ELL 13-6D BEND ~ ORG CUT GRV C/E=31 3/4 | 19526.5 | 416.29 | 013 | F200013P6D |  | X | 20/508MM | US
68830496120 | 688304961205 | 20 60 LR ELL 14-3D BEND ORG ~ CUT GRV C/E=54 3/4 | 26470 | 673.45 | 014 | F200014P3D |  | X | 20/508MM | US
68830496121 | 688304961212 | 20 30 LR ELL 15-3D BEND ORG ~ CUT GRV C/E=36 | 20512.5 | 467.72 | 015 | F200015P3D |  | X | 20/508MM | US
68830496123 | 688304961236 | 24 22 1/2 LR ELL 12-6D BEND ~ ORG CUT GRV C/E=52 3/4 | 30999.5 | 824.27 | 012 | F240012P6D |  | X | 24/609.6MM | US
68830496124 | 688304961243 | 24 11 1/4 LR ELL 13-6D BEND ~ ORG CUT GRV C/E=38 1/4 | 25774.5 | 601.37 | 013 | F240013P6D |  | X | 24/609.6MM | US
68830496125 | 688304961250 | 24 30 LR ELL 15-3D BEND ORG ~ CUT GRV C/E=43 1/4 | 27297.5 | 675.67 | 015 | F240015P3D |  | X | 24/609.6MM | US
68830496139 | 688304961397 | S363CFQ41010613 V3610 K5.6 ~ HSW 200F/93C QR BR 10 3/4 IN ~ | 447.5 | 3.54 | CFQ | S363CFQ888 |  | X | V36 SPRINKLERS & SUBASSEMBLIES | US
68830496186 | 688304961861 | 2 BFV VIC 300MS E TMPR PROOF ~ HDL W/SS DISC 60.3MM | 3599.5 | 6 | 761 | V020761XE4 |  | X | 2 | US
68830496187 | 688304961878 | 2 1/2 BFV VIC 300MS E TMPR ~ PROOF HDL W/SS DISC 73MM | 3792 | 7.5 | 761 | V024761XE4 |  | X | 2 1/2 | US
68830496188 | 688304961885 | 3 BFV VIC 300MS E TMPR PROOF ~ V030761XE4 HDL W/SS DISC ~ | 3870 | 8.5 | 761 | V030761XE4 |  | X | 3 | US
68830496189 | 688304961892 | 4 BFV VIC 300MS E TMPR PROOF ~ HDL W/SS DISC 114.3MM | 4124.5 | 11.8 | 761 | V040761XE4 |  | X | 4 | US
68830496190 | 688304961908 | 5 BFV VIC 300MS E TMPR PROOF ~ HDL W/SS DISC 141.3MM | 7474 | 20 | 761 | V050761XE4 |  | X | 5 | US
68830496191 | 688304961915 | 6 BFV VIC 300MS E TMPR PROOF ~ HDL W/SS DISC 168.3MM | 8113.5 | 23.2 | 761 | V060761XE4 |  | X | 6 | US
68830496192 | 688304961922 | 8 BFV VIC 300MS E TMPR PROOF ~ HDL W/SS DISC 219.1MM | 13446.5 | 37.5 | 761 | V080761XE4 |  | X | 8 | US
68830496207 | 688304962073 | 10 BFV VIC 300MS T LVR LCK ~ TEL HDL MEM STP W/SS DISC & ~ | 21655.5 | 84 | 761 | V100761XT2 |  | X | 10 | US
68830496208 | 688304962080 | 12 BFV VIC 300MS T LVR LCK ~ TEL HDL MEM STP W/SS DISC & ~ | 24855.5 | 100 | 761 | V120761XT2 |  | X | 12 | US
68830496225 | 688304962257 | S363CFQ42021014 V3610 K5.6 ~ HSW 200F/93C QR CP 21 IN EXT | 518 | 5.54 | CFQ | S363CFQ337 |  | X | V36 SPRINKLERS & SUBASSEMBLIES | US
68830496228 | 688304962288 | S363CFQ54006012 V3612 K8.0 ~ HSW 200F/93C QR WH 6 IN RECESS | 402.5 | 2.54 | CFQ | S363CFQ892 |  | X | V36 SPRINKLERS & SUBASSEMBLIES | US
68830496229 | 688304962295 | S363CFQ54008012 V3612 K8.0 ~ HSW 200F/93C QR WH 8 IN RECESS | 420 | 2.94 | CFQ | S363CFQ893 |  | X | V36 SPRINKLERS & SUBASSEMBLIES | US
68830496235 | 688304962356 | 2x1/2x1 MEC-CSS 920N E GLV NPT FEM 60.3x21.3x33.7MM; 1/2x1 ~ | 403.5 | 4.776 | 92N | CA7692NGEA |  | X | 2X1/2X1 | US
68830496236 | 688304962363 | 2x1/2x1 MEC-CSS 920N T GLV NPT FEM 60.3x21.3x33.7MM; 1/2x1 ~ | 403.5 | 4.776 | 92N | CA7692NGTA |  | X | 2X1/2X1 | US
68830496237 | 688304962370 | 2x1/2x1 MEC-CSS 920N T ORG NPT FEM 60.3x21.3x33.7MM; 1/2x1 ~ | 316.5 | 4.776 | 92N | CA7692NPTA |  | X | 2X1/2X1 | US
68830496238 | 688304962387 | 2x1/2x1 1/4 MEC-CSS 920N E GLV NPT FEM 60.3x21.3x42.4MM;1/2 ~ | 460 | 4.546 | 92N | CB2592NGEA |  | X | 2X1/2X1 1/4 | US
68830496239 | 688304962394 | 2x1/2x1 1/4 MEC-CSS 920N T GLV NPT FEM 60.3x21.3x42.4MM;1/2 ~ | 460 | 4.546 | 92N | CB2592NGTA |  | X | 2X1/2X1 1/4 | US
68830496240 | 688304962400 | 2x1/2x1 1/4 MEC-CSS 920N T ORG NPT FEM 60.3x21.3x42.4MM;1/2 ~ | 361 | 4.546 | 92N | CB2592NPTA |  | X | 2X1/2X1 1/4 | US
68830496241 | 688304962417 | 2x1/2x1 1/2 MEC-CSS 920N E GLV NPT FEM 60.3x21.3x48.3MM;1/2 ~ | 460 | 4.566 | 92N | CB5692NGEA |  | X | 2X1/2X1 1/2 | US
68830496242 | 688304962424 | 2x1/2 MEC-CSS 920N E GLV NPT ~ FEM 60.3x21.3x21.3MM; 1/2 ~ | 403.5 | 4.006 | 92N | CB5792NGEA |  | X | 2X1/2 | US
68830496243 | 688304962431 | 2x1/2 MEC-CSS 920N T GLV NPT ~ FEM 60.3x21.3x21.3MM; 1/2 ~ | 403.5 | 4.006 | 92N | CB5792NGTA |  | X | 2X1/2 | US
68830496245 | 688304962455 | 2x1/2x3/4 MEC-CSS 920N E GLV ~ NPT FEM; 60.3x21.3x26.9MM; | 460 | 4.006 | 92N | CB5892NGEA |  | X | 2X1/2X3/4 | US
68830496246 | 688304962462 | 2x1/2x3/4 MEC-CSS 920N T GLV ~ NPT FEM; 60.3x21.3x26.9MM; | 460 | 4.006 | 92N | CB5892NGTA |  | X | 2X1/2X3/4 | US
68830496247 | 688304962479 | 2x1/2x3/4 MEC-CSS 920N T ORG ~ NPT FEM; 60.3x21.3x26.9MM; ~ | 361 | 4.006 | 92N | CB5892NPTA |  | X | 2X1/2X3/4 | US
68830496248 | 688304962486 | 4x1 1/4 MEC-T 920N T ORG GRV ~ 114.3x42.2MM | 340 | 3.2 | 92N | CD2492NPT1 |  | X | 4X1 1/4 | US
68830496249 | 688304962493 | 5x1 1/2 MEC-T 920 T GLV GRV ~ 141.3x48.3MM | 545 | 7.9 | 920 | CE00920GT1 |  | X | 5X1 1/2 | US
68830496251 | 688304962516 | 5x2 MEC-T 920 T GLV GRV ~ 141.3x60.3MM | 545 | 8 | 920 | CE02920GT1 |  | X | 5X2 | US
68830496252 | 688304962523 | 5x2 1/2 MEC-T 920 T GLV GRV ~ 141.3x73MM | 577.5 | 8.6 | 920 | CE05920GT1 |  | X | 5X2 1/2 | US
68830496253 | 688304962530 | 5x3 MEC-T 920 T GLV GRV ~ 141.3x88.9MM | 618 | 8.7 | 920 | CE09920GT1 |  | X | 5X3 | US
68830496254 | 688304962547 | 6x1 1/4 MEC-T 920N T GLV GRV ~ 168.3x42.4MM | 563 | 7.7 | 92N | CE5692NGT1 |  | X | 6X1 1/4 | US
68830496255 | 688304962554 | 6x1 1/2 MEC-T 920N T GLV GRV ~ 168.3x48.3MM | 563 | 7.7 | 92N | CE5892NGT1 |  | X | 6X1 1/2 | US
68830496256 | 688304962561 | 8x2 1/2 MEC-T 920 T GLV GRV | 965 | 10.1 | 920 | CF32920GT1 |  | X | 8X2 1/2 | US
68830496257 | 688304962578 | 3/4x6 BEV ADP NPL 42 UPD | 285 | 0.566 | 042 | FA67042U00 |  | X | 3/4X6 | US
68830496280 | 688304962806 | 1 1/4x3 BEV ADP NPL 42 UPD | 134.5 | 0.7 | 042 | FJ96042U00 |  | X | 1 1/4X3 | US
68830496297 | 688304962974 | 2 1/2x1/2x1 MEC-CSS 920N E GLV NPT FEM 73x21.3x33.7MM;1/2x1 ~ | 403.5 | 4.776 | 92N | CAC092NGEA |  | X | 2 1/2X1/2X1 | US
68830496298 | 688304962981 | 2 1/2x1/2x1 MEC-CSS 920N T GLV NPT FEM 73x21.3x33.7MM;1/2x1 ~ | 403.5 | 4.776 | 92N | CAC092NGTA |  | X | 2 1/2X1/2X1 | US
68830496299 | 688304962998 | 2 1/2x1/2x1 MEC-CSS 920N T ORG NPT FEM 73x21.3x33.7MM;1/2x1 ~ | 316.5 | 4.776 | 92N | CAC092NPTA |  | X | 2 1/2X1/2X1 | US
68830496300 | 688304963001 | 2 1/2x1/2x1 1/4 MEC-CSS 920N ~ E GLV NPT FEM 73x21.3x42.4MM;~ | 558 | 4.776 | 92N | CAE392NGEA |  | X | 2 1/2X1/2X1 1/4 | US
68830496301 | 688304963018 | 2 1/2x1/2x1 1/4 MEC-CSS 920N ~ T GLV NPT FEM 73x21.3x42.4MM;~ | 558 | 4.776 | 92N | CAE392NGTA |  | X | 2 1/2X1/2X1 1/4 | US
68830496302 | 688304963025 | 2 1/2x1/2x1 1/4 MEC-CSS 920N ~ E ORG NPT FEM 73x21.3x42.4MM;~ | 432.5 | 4.776 | 92N | CAE392NPEA |  | X | 2 1/2X1/2X1 1/4 | US
68830496303 | 688304963032 | 2 1/2x1/2x1 1/4 MEC-CSS 920N ~ T ORG NPT FEM 73x21.3x42.4MM;~ | 432.5 | 4.776 | 92N | CAE392NPTA |  | X | 2 1/2X1/2X1 1/4 | US
68830496304 | 688304963049 | 2 1/2x1/2x1 1/2 MEC-CSS 920N ~ E GLV NPT FEM 73x21.3x48.3MM;~ | 558 | 4.776 | 92N | CAE492NGEA |  | X | 2 1/2X1/2X1 1/2 | US
68830496305 | 688304963056 | 2 1/2x1/2x1 1/2 MEC-CSS 920N ~ T GLV NPT FEM 73x21.3x48.3MM;~ | 558 | 4.776 | 92N | CAE492NGTA |  | X | 2 1/2X1/2X1 1/2 | US
68830496306 | 688304963063 | 2 1/2x1/2x1 1/2 MEC-CSS 920N ~ E ORG NPT FEM 73x21.3x48.3MM;~ | 432.5 | 4.776 | 92N | CAE492NPEA |  | X | 2 1/2X1/2X1 1/2 | US
68830496307 | 688304963070 | 2 1/2x1/2x1 1/2 MEC-CSS 920N ~ T ORG NPT FEM 73x21.3x48.3MM;~ | 432.5 | 4.776 | 92N | CAE492NPTA |  | X | 2 1/2X1/2X1 1/2 | US
68830496308 | 688304963087 | 2x1/2x1 1/2 MEC-CSS 920N T GLV NPT FEM 60.3x21.3x48.3MM; ~ | 460 | 4.566 | 92N | CB5692NGTA |  | X | 2X1/2X1 1/2 | US
68830496309 | 688304963094 | 2x1/2x1 1/2 MEC-CSS 920N T ORG NPT FEM 60.3x21.3x48.3MM; ~ | 361 | 4.566 | 92N | CB5692NPTA |  | X | 2X1/2X1 1/2 | US
68830496310 | 688304963100 | 2x3/4 MEC-CSS 920N T GLV NPT ~ FEM 60.3x26.9MM;3/4 FEM ~ | 460 | 4.006 | 92N | CB5992NGTA |  | X | 2X3/4 | US
68830496311 | 688304963117 | 2x3/4 MEC-CSS 920N T ORG NPT ~ FEM 60.3x26.9MM;3/4 FEM ~ | 361 | 4.006 | 92N | CB5992NPTA |  | X | 2X3/4 | US
68830496312 | 688304963124 | 2x1 MEC-CSS 920N T GLV NPT FEM 60.3x33.7MM;1 FEM ~ | 403.5 | 3.6 | 92N | CB6092NGTA |  | X | 2X1 | US
68830496313 | 688304963131 | 2x1 MEC-CSS 920N T ORG NPT FEM 60.3x33.7MM; 1 FEM ~ | 316.5 | 3.6 | 92N | CB6092NPTA |  | X | 2X1 | US
68830496314 | 688304963148 | 2x1x1 1/2 MEC-CSS 920N T GLV ~ NPT FEM 60.3x33.7x48.3MM; ~ | 460 | 4.786 | 92N | CB6292NGTA |  | X | 2X1X1 1/2 | US
68830496315 | 688304963155 | 2x1x1 1/2 MEC-CSS 920N T ORG ~ NPT FEM 60.3x33.7x48.3MM; ~ | 361 | 4.786 | 92N | CB6292NPTA |  | X | 2X1X1 1/2 | US
68830496316 | 688304963162 | 2x1 1/4 MEC-CSS 920N T GLV NPT FEM 60.3X42.4MM; 1 1/4 FEM | 460 | 5 | 92N | CB6492NGTA |  | X | 2X1 1/4 | US
68830496317 | 688304963179 | 2x1 1/4 MEC-CSS 920N T ORG NPT FEM 60.3x42.4MM; 1 1/4 FEM | 361 | 5 | 92N | CB6492NPTA |  | X | 2X1 1/4 | US
68830496318 | 688304963186 | 2x1 1/2 MEC-CSS 920N T GLV NPT FEM 60.3x48.3MM; 1 1/2 FEM | 460 | 5 | 92N | CB6792NGTA |  | X | 2X1 1/2 | US
68830496319 | 688304963193 | 2x1 1/2 MEC-CSS 920N T ORG NPT FEM 60.3x48.3MM; 1 1/2 FEM | 361 | 5 | 92N | CB6792NPTA |  | X | 2X1 1/2 | US
68830496320 | 688304963209 | 2 1/2x1/2 MEC-CSS 920N T GLV ~ NPT FEM 73x21.3MM; 1/2 FEM | 403.5 | 2.5 | 92N | CB9492NGTA |  | X | 2 1/2X1/2 | US
68830496321 | 688304963216 | 2 1/2x1/2 MEC-CSS 920N T ORG ~ NPT FEM 73x21.3MM;1/2 FEM | 316.5 | 2.5 | 92N | CB9492NPTA |  | X | 2 1/2X1/2 | US
68830496322 | 688304963223 | 2 1/2x1/2x3/4 MEC-CSS 920N E ~ GLV NPT FEM 73x21.3x26.9MM; ~ | 403.5 | 2.5 | 92N | CB9592NGEA |  | X | 2 1/2X1/2X3/4 | US
68830496323 | 688304963230 | 2 1/2x1/2x3/4 MEC-CSS 920N T ~ GLV NPT FEM 73x21.3x26.9MM; ~ | 403.5 | 2.5 | 92N | CB9592NGTA |  | X | 2 1/2X1/2X3/4 | US
68830496324 | 688304963247 | 2 1/2x1/2x3/4 MEC-CSS 920N E ~ ORG NPT FEM 73x21.3x26.9MM; ~ | 316.5 | 2.5 | 92N | CB9592NPEA |  | X | 2 1/2X1/2X3/4 | US
68830496325 | 688304963254 | 2 1/2x1/2x3/4 MEC-CSS 920N T ~ ORG NPT FEM 73x21.3x26.9MM; ~ | 316.5 | 2.5 | 92N | CB9592NPTA |  | X | 2 1/2X1/2X3/4 | US
68830496326 | 688304963261 | 2 1/2x3/4 MEC-CSS 920N T GLV ~ NPT FEM 73x26.9MM; 3/4 FEM | 403.5 | 2.6 | 92N | CB9792NGTA |  | X | 2 1/2X3/4 | US
68830496327 | 688304963278 | 2 1/2x3/4 MEC-CSS 920N T ORG ~ NPT FEM 73x26.9MM; 3/4 FEM | 316.5 | 2.6 | 92N | CB9792NPTA |  | X | 2 1/2X3/4 | US
68830496328 | 688304963285 | 2x3/4x1 MEC-CSS 920N E GLV NPT FEM 60.3x26.9x33.7MM; 3/4x1 ~ | 403.5 | 4.776 | 92N | CC3592NGEA |  | X | 2X3/4X1 | US
68830496329 | 688304963292 | 2x3/4x1 MEC-CSS 920N T GLV NPT FEM 60.3x26.9x33.7MM;3/4x1 ~ | 403.5 | 4.776 | 92N | CC3592NGTA |  | X | 2X3/4X1 | US
68830496330 | 688304963308 | 2x3/4x1 MEC-CSS 920N T ORG NPT FEM 60.3x26.9x33.7MM;3/4x1 ~ | 316.5 | 4.776 | 92N | CC3592NPTA |  | X | 2X3/4X1 | US
68830496331 | 688304963315 | 2x3/4x1 1/4 MEC-CSS 920N E GLV NPT FEM 60.3x26.9x42.4MM; ~ | 460 | 4.546 | 92N | CC8492NGEA |  | X | 2X3/4X1 1/4 | US
68830496332 | 688304963322 | 2x3/4x1 1/4 MEC-CSS 920N T GLV NPT FEM 60.3x26.9x42.4MM; ~ | 460 | 4.546 | 92N | CC8492NGTA |  | X | 2X3/4X1 1/4 | US
68830496333 | 688304963339 | 2x3/4x1 1/4 MEC-CSS 920N T ORG NPT FEM 60.3x26.9x42.4MM; ~ | 361 | 4.546 | 92N | CC8492NPTA |  | X | 2X3/4X1 1/4 | US
68830496334 | 688304963346 | 2x3/4x1 1/2 MEC-CSS 920N E GLV NPT FEM 60.3x26.9x48.3MM; ~ | 460 | 4.566 | 92N | CD1892NGEA |  | X | 2X3/4X1 1/2 | US
68830496335 | 688304963353 | 2x3/4x1 1/2 MEC-CSS 920N T GLV NPT FEM 60.3x26.9x48.3MM; ~ | 460 | 4.566 | 92N | CD1892NGTA |  | X | 2X3/4X1 1/2 | US
68830496336 | 688304963360 | 2x3/4x1 1/2 MEC-CSS 920N T ORG NPT FEM 60.3x26.9x48.3MM; ~ | 361 | 4.566 | 92N | CD1892NPTA |  | X | 2X3/4X1 1/2 | US
68830496337 | 688304963377 | 2x1x1 1/4 MEC-CSS 920N T GLV ~ NPT FEM 60.3x33.7x42.4MM; ~ | 460 | 4.786 | 92N | CE5192NGTA |  | X | 2X1X1 1/4 | US
68830496338 | 688304963384 | 2x1x1 1/4 MEC-CSS 920N T ORG ~ NPT FEM 60.3x33.7x42.4MM; ~ | 361 | 4.786 | 92N | CE5192NPTA |  | X | 2X1X1 1/4 | US
68830496339 | 688304963391 | 2x1 1/2x1 1/4 MEC-CSS 920N T ~ GLV NPT FEM 60.3x48.3x42.4MM;~ | 460 | 5 | 92N | CP8292NGTA |  | X | 2X1 1/2X1 1/4 | US
68830496340 | 688304963407 | 2x1 1/2x1 1/4 MEC-CSS 920N T ~ ORG NPT FEM 60.3x48.3x42.4MM;~ | 361 | 5 | 92N | CP8292NPTA |  | X | 2X1 1/2X1 1/4 | US
68830496350 | 688304963506 | S363BFQ44045212 V3614 K5.6 ~ PEN 200F/93C QR WH 45 1/4 IN ~ | 805 | 10.44 | BFQ | S363BFQ966 |  | X | V36 SPRINKLERS & SUBASSEMBLIES | US
68830496351 | 688304963513 | S363BFQ44048012 V3614 K5.6 ~ PEN 200F/93C QR WH 48 IN ~ | 874.5 | 10.94 | BFQ | S363BFQ967 |  | X | V36 SPRINKLERS & SUBASSEMBLIES | US
68830496355 | 688304963551 | 2 1/2x3/4x1 1/4 MEC-CSS 920N ~ E GLV NPT FEM 73x21.3x33.7MM;~ | 558 | 4.776 | 92N | CAE592NGEA |  | X | 2 1/2X3/4X1 1/4 | US
68830496356 | 688304963568 | 2 1/2x3/4x1 1/4 MEC-CSS 920N ~ T GLV NPT FEM 73x21.3x33.7MM;~ | 558 | 4.776 | 92N | CAE592NGTA |  | X | 2 1/2X3/4X1 1/4 | US
68830496357 | 688304963575 | 2 1/2x3/4x1 1/4 MEC-CSS 920N ~ E ORG NPT FEM 73x21.3x33.7MM;~ | 432.5 | 4.776 | 92N | CAE592NPEA |  | X | 2 1/2X3/4X1 1/4 | US
68830496358 | 688304963582 | 2 1/2x3/4x1 1/4 MEC-CSS 920N ~ T ORG NPT FEM 73x21.3x33.7MM;~ | 432.5 | 4.776 | 92N | CAE592NPTA |  | X | 2 1/2X3/4X1 1/4 | US
68830496359 | 688304963599 | 2 1/2x3/4x1 1/2 MEC-CSS 920N ~ E GLV NPT FEM 73x21.3x33.7MM;~ | 558 | 4.776 | 92N | CAE692NGEA |  | X | 2 1/2X3/4X1 1/2 | US
68830496360 | 688304963605 | 2 1/2x3/4x1 1/2 MEC-CSS 920N ~ T GLV NPT FEM 73x21.3x33.7MM;~ | 558 | 4.776 | 92N | CAE692NGTA |  | X | 2 1/2X3/4X1 1/2 | US
68830496361 | 688304963612 | 2 1/2x3/4x1 1/2 MEC-CSS 920N ~ E ORG NPT FEM 73x21.3x33.7MM;~ | 432.5 | 4.776 | 92N | CAE692NPEA |  | X | 2 1/2X3/4X1 1/2 | US
68830496362 | 688304963629 | 2 1/2x3/4x1 1/2 MEC-CSS 920N ~ T ORG NPT FEM 73x21.3x33.7MM;~ | 432.5 | 4.776 | 92N | CAE692NPTA |  | X | 2 1/2X3/4X1 1/2 | US
68830496363 | 688304963636 | 2 1/2x1x1 1/2 MEC-CSS 920N E ~ GLV NPT FEM 73x21.3x33.7MM; ~ | 558 | 4.776 | 92N | CAE792NGEA |  | X | 2 1/2X1X1 1/2 | US
68830496364 | 688304963643 | 2 1/2x1x1 1/2 MEC-CSS 920N T ~ GLV NPT FEM 73x21.3x33.7MM; ~ | 558 | 4.776 | 92N | CAE792NGTA |  | X | 2 1/2X1X1 1/2 | US
68830496365 | 688304963650 | 2 1/2x1x1 1/2 MEC-CSS 920N E ~ ORG NPT FEM 73x21.3x33.7MM; ~ | 432.5 | 4.776 | 92N | CAE792NPEA |  | X | 2 1/2X1X1 1/2 | US
68830496366 | 688304963667 | 2 1/2x1x1 1/2 MEC-CSS 920N T ~ ORG NPT FEM 73x21.3x33.7MM; ~ | 432.5 | 4.776 | 92N | CAE792NPTA |  | X | 2 1/2X1X1 1/2 | US
68830496367 | 688304963674 | 2 1/2x3/4x1 MEC-CSS 920N E GLV NPT FEM 73x26.9x33.7MM;3/4x1 ~ | 403.5 | 4.776 | 92N | CA1192NGEA |  | X | 2 1/2X3/4X1 | US
68830496368 | 688304963681 | 2 1/2x3/4x1 MEC-CSS 920N T GLV NPT FEM 73x26.9x33.7MM;3/4x1 ~ | 403.5 | 4.776 | 92N | CA1192NGTA |  | X | 2 1/2X3/4X1 | US
68830496369 | 688304963698 | 2 1/2x3/4x1 MEC-CSS 920N E ORG NPT FEM 73x26.9x33.7MM;3/4x1 ~ | 316.5 | 4.776 | 92N | CA1192NPEA |  | X | 2 1/2X3/4X1 | US
68830496370 | 688304963704 | 2 1/2x3/4x1 MEC-CSS 920N T ORG NPT FEM 73x26.9x33.7MM;3/4x1 ~ | 316.5 | 4.776 | 92N | CA1192NPTA |  | X | 2 1/2X3/4X1 | US
68830496371 | 688304963711 | 2 1/2x1 MEC-CSS 920N T GLV NPT FEM 73x33.7MM;1 FEM | 403.5 | 3.6 | 92N | CC0092NGTA |  | X | 2 1/2X1 | US
68830496372 | 688304963728 | 2 1/2x1 MEC-CSS 920N T ORG NPT FEM 73x33.7MM;1 FEM | 316.5 | 3.6 | 92N | CC0092NPTA |  | X | 2 1/2X1 | US
68830496373 | 688304963735 | 2 1/2x1 1/4 MEC-CSS 920N T GLV NPT FEM 73x42.4MM;1 1/4 FEM ~ | 558 | 3 | 92N | CC0192NGTA |  | X | 2 1/2X1 1/4 | US
68830496374 | 688304963742 | 2 1/2x1 1/4 MEC-CSS 920N T ORG NPT FEM 73x42.4MM; 1 1/4 FEM | 429.5 | 3 | 92N | CC0192NPTA |  | X | 2 1/2X1 1/4 | US
68830496375 | 688304963759 | 2 1/2x1 1/2 MEC-CSS 920N T GLV NPT FEM 73x48.3MM; 1 1/2 FEM | 592 | 4.9 | 92N | CC0392NGTA |  | X | 2 1/2X1 1/2 | US
68830496376 | 688304963766 | 3x1/2 MEC-CSS 920N T GLV NPT ~ FEM 88.9x21.3MM;1/2 FEM ~ | 453.5 | 2.1 | 92N | CC3692NGTA |  | X | 3X1/2 | US
68830496377 | 688304963773 | 3x1/2 MEC-CSS 920N T ORG NPT ~ FEM 88.9x21.3MM;1/2 FEM | 353.5 | 2.1 | 92N | CC3692NPTA |  | X | 3X1/2 | US
68830496378 | 688304963780 | 2 1/2x1x1 1/4 MEC-CSS 920N T ~ GLV NPT FEM 73x33.7x42.4MM; ~ | 558 | 3.5 | 92N | CK7592NGTA |  | X | 2 1/2X1X1 1/4 | US
68830496379 | 688304963797 | 2 1/2x1x1 1/4 MEC-CSS 920N T ~ ORG NPT FEM 73x33.7x42.4MM; ~ | 432.5 | 3.5 | 92N | CK7592NPTA |  | X | 2 1/2X1X1 1/4 | US
68830496380 | 688304963803 | 2 1/2x1 1/2x1 1/4 MEC-CSS 920N E GLV NPT FEM 73x48.3x42.4MM ~ | 558 | 3.5 | 92N | CP2592NGEA |  | X | 2 1/2X1 1/2X1 1/4 | US
68830496381 | 688304963810 | 2 1/2x1 1/2x1 1/4 MEC-CSS 920N T GLV NPT FEM 73x48.3x42.4MM ~ | 558 | 3.5 | 92N | CP2592NGTA |  | X | 2 1/2X1 1/2X1 1/4 | US
68830496382 | 688304963827 | 2 1/2x1 1/2x1 1/4 MEC-CSS 920N E ORG NPT FEM 73x48.3x42.4MM ~ | 432.5 | 3.5 | 92N | CP2592NPEA |  | X | 2 1/2X1 1/2X1 1/4 | US
68830496383 | 688304963834 | 2 1/2x1 1/2x1 1/4 MEC-CSS 920N T ORG NPT FEM 73x48.3x42.4MM ~ | 432.5 | 3.5 | 92N | CP2592NPTA |  | X | 2 1/2X1 1/2X1 1/4 | US
68830496384 | 688304963841 | 10x10 THD ADP NPL 40 UPD | 1892 | 28.53 | 040 | FG01040U00 |  | X | 10X10 | US
68830496387 | 688304963872 | 12x3 BEV ADP NPL 42 UPD | 1539 | 10.94 | 042 | FG28042U00 |  | X | 12X3 | US
68830496390 | 688304963902 | 12x4 GRV ADP NPL 43 UPD | 1539 | 14.59 | 043 | FG29043U00 |  | X | 12X4 | US
68830496391 | 688304963919 | 12x10 GRV ADP NPL 43 UPD | 2395 | 36.48 | 043 | FG39043U00 |  | X | 12X10 | US
68830496396 | 688304963964 | S363BCS54006612 V3615 K8.0 ~ PEN 155F/68C SR WH 6 3/4 IN ~ | 338 | 2.74 | BCS | S363BCSU31 |  | X | V36 SPRINKLERS & SUBASSEMBLIES | US
68830496410 | 688304964107 | 3x1/2x3/4 MEC-CSS 920N E GLV ~ NPT FEM 88.9x21.3x26.9MM; ~ | 453.5 | 4.776 | 92N | CAE892NGEA |  | X | 3X1/2X3/4 | US
68830496411 | 688304964114 | 3x1/2x3/4 MEC-CSS 920N T GLV ~ NPT FEM 88.9x21.3x26.9MM; ~ | 453.5 | 4.776 | 92N | CAE892NGTA |  | X | 3X1/2X3/4 | US
68830496412 | 688304964121 | 3x1/2x3/4 MEC-CSS 920N E ORG ~ NPT FEM 88.9x21.3x26.9MM; ~ | 353.5 | 4.776 | 92N | CAE892NPEA |  | X | 3X1/2X3/4 | US
68830496413 | 688304964138 | 3x1/2x3/4 MEC-CSS 920N T ORG ~ NPT FEM 88.9x21.3x26.9MM; ~ | 353.5 | 4.776 | 92N | CAE892NPTA |  | X | 3X1/2X3/4 | US
68830496414 | 688304964145 | 3x1/2x1 MEC-CSS 920N E GLV NPT FEM 88.9x21.3x33.7MM;1/2x1 ~ | 453.5 | 4.776 | 92N | CAE992NGEA |  | X | 3X1/2X1 | US
68830496415 | 688304964152 | 3x1/2x1 MEC-CSS 920N T GLV NPT FEM 88.9x21.3x33.7MM;1/2x1 ~ | 453.5 | 4.776 | 92N | CAE992NGTA |  | X | 3X1/2X1 | US
68830496416 | 688304964169 | 3x1/2x1 MEC-CSS 920N E ORG NPT FEM 88.9x21.3x33.7MM;1/2x1 ~ | 353.5 | 4.776 | 92N | CAE992NPEA |  | X | 3X1/2X1 | US
68830496417 | 688304964176 | 3x1/2x1 MEC-CSS 920N T ORG NPT FEM 88.9x21.3x33.7MM;1/2x1 ~ | 353.5 | 4.776 | 92N | CAE992NPTA |  | X | 3X1/2X1 | US
68830496418 | 688304964183 | 3x1/2x1 1/4 MEC-CSS 920N E GLV NPT FEM 88.9x21.3x42.4MM; ~ | 538 | 4.776 | 92N | CAF192NGEA |  | X | 3X1/2X1 1/4 | US
68830496419 | 688304964190 | 3x1/2x1 1/4 MEC-CSS 920N T GLV NPT FEM 88.9x21.3x42.4MM; ~ | 538 | 4.776 | 92N | CAF192NGTA |  | X | 3X1/2X1 1/4 | US
68830496420 | 688304964206 | 3x1/2x1 1/4 MEC-CSS 920N E ORG NPT FEM 88.9x21.3x42.4MM; ~ | 432.5 | 4.776 | 92N | CAF192NPEA |  | X | 3X1/2X1 1/4 | US
68830496421 | 688304964213 | 3x1/2x1 1/4 MEC-CSS 920N T ORG NPT FEM 88.9x21.3x42.4MM; ~ | 432.5 | 4.776 | 92N | CAF192NPTA |  | X | 3X1/2X1 1/4 | US
68830496422 | 688304964220 | 3x1/2x1 1/2 MEC-CSS 920N E GLV NPT FEM 88.9x21.3x48.3MM; ~ | 538 | 4.776 | 92N | CAF292NGEA |  | X | 3X1/2X1 1/2 | US
68830496423 | 688304964237 | 3x1/2x1 1/2 MEC-CSS 920N T GLV NPT FEM 88.9x21.3x48.3MM; ~ | 538 | 4.776 | 92N | CAF292NGTA |  | X | 3X1/2X1 1/2 | US
68830496424 | 688304964244 | 3x1/2x1 1/2 MEC-CSS 920N E ORG NPT FEM 88.9x21.3x48.3MM; ~ | 432.5 | 4.776 | 92N | CAF292NPEA |  | X | 3X1/2X1 1/2 | US
68830496425 | 688304964251 | 3x1/2x1 1/2 MEC-CSS 920N T ORG NPT FEM 88.9x21.3x48.3MM; ~ | 432.5 | 4.776 | 92N | CAF292NPTA |  | X | 3X1/2X1 1/2 | US
68830496426 | 688304964268 | 3x1/2x2 MEC-CSS 920N E GLV NPT FEM 88.9x21.3x60.3MM; ~ | 615.5 | 4.776 | 92N | CAF392NGEA |  | X | 3X1/2X2 | US
68830496427 | 688304964275 | 3x1/2x2 MEC-CSS 920N T GLV NPT FEM 88.9x21.3x60.3MM; 1/2x2 ~ | 615.5 | 4.776 | 92N | CAF392NGTA |  | X | 3X1/2X2 | US
68830496428 | 688304964282 | 3x1/2x2 MEC-CSS 920N E ORG NPT FEM 88.9x21.3x60.3MM; ~ | 498.5 | 4.776 | 92N | CAF392NPEA |  | X | 3X1/2X2 | US
68830496429 | 688304964299 | 3x1/2x2 MEC-CSS 920N T ORG NPT FEM 88.9x21.3x60.3MM; ~ | 498.5 | 4.776 | 92N | CAF392NPTA |  | X | 3X1/2X2 | US
68830496430 | 688304964305 | 3x3/4x1 MEC-CSS 920N E GLV NPT FEM 88.9x26.9x33.7MM;3/4x1 ~ | 453.5 | 4.776 | 92N | CAF492NGEA |  | X | 3X3/4X1 | US
68830496431 | 688304964312 | 3x3/4x1 MEC-CSS 920N T GLV NPT FEM 88.9x26.9x33.7MM;3/4x1 ~ | 453.5 | 4.776 | 92N | CAF492NGTA |  | X | 3X3/4X1 | US
68830496432 | 688304964329 | 3x3/4x1 MEC-CSS 920N E ORG NPT FEM 88.9x26.9x33.7MM;3/4x1 ~ | 353.5 | 4.776 | 92N | CAF492NPEA |  | X | 3X3/4X1 | US
68830496433 | 688304964336 | 3x3/4x1 MEC-CSS 920N T ORG NPT FEM 88.9x26.9x33.7MM;3/4x1 ~ | 353.5 | 4.776 | 92N | CAF492NPTA |  | X | 3X3/4X1 | US
68830496434 | 688304964343 | 3x3/4x1 1/4 MEC-CSS 920N E GLV NPT FEM 88.9x26.9x42.4MM; ~ | 538 | 4.776 | 92N | CAF592NGEA |  | X | 3X3/4X1 1/4 | US
68830496435 | 688304964350 | 3x3/4x1 1/4 MEC-CSS 920N T GLV NPT FEM 88.9x26.9x42.4MM; ~ | 538 | 4.776 | 92N | CAF592NGTA |  | X | 3X3/4X1 1/4 | US
68830496436 | 688304964367 | 3x3/4x1 1/4 MEC-CSS 920N E ORG NPT FEM 88.9x26.9x42.4MM; ~ | 432.5 | 4.776 | 92N | CAF592NPEA |  | X | 3X3/4X1 1/4 | US
68830496437 | 688304964374 | 3x3/4x1 1/4 MEC-CSS 920N T ORG NPT FEM 88.9x26.9x42.4MM; ~ | 432.5 | 4.776 | 92N | CAF592NPTA |  | X | 3X3/4X1 1/4 | US
68830496438 | 688304964381 | 3x3/4 MEC-CSS 920N T GLV NPT ~ FEM 88.9x26.9MM;3/4 FEM | 453.5 | 2.25 | 92N | CC3792NGTA |  | X | 3X3/4 | US
68830496439 | 688304964398 | 3x3/4 MEC-CSS 920N T ORG NPT ~ FEM 88.9x26.9MM;3/4 FEM | 353.5 | 2.25 | 92N | CC3792NPTA |  | X | 3X3/4 | US
68830496463 | 688304964633 | SKIRT WH V35/V36 SS | 25 | 0.3 | 000 | SEC000004X |  | X | V36 SLEEVES & SKIRTS | US
68830496496 | 688304964961 | S363BCS44020411 V3613 K5.6 ~ PEN 155F/68C SR WH 20 1/2 IN ~ | 432.5 | 5.44 | BCS | S363BCSU63 |  | X | V36 SPRINKLERS & SUBASSEMBLIES | US
68830496555 | 688304965555 | S363BCQ52042412 V3616 K8.0 ~ PEN 155F/68C QR CP 42 1/2 IN ~ | 737 | 9.84 | BCQ | S363BCQU24 |  | X | V36 SPRINKLERS & SUBASSEMBLIES | US
68830496560 | 688304965609 | S363BJQ52013412 V3616 K8.0 ~ PEN 286F/141C QR CP 13 1/2 IN~ | 440 | 4.04 | BJQ | S363BJQ351 |  | X | V36 SPRINKLERS & SUBASSEMBLIES | US
68830496566 | 688304965661 | S363BJQ52015412 V3616 K8.0 ~ PEN 286F/141C QR CP 15 1/2 IN~ | 440 | 4.44 | BJQ | S363BJQ357 |  | X | V36 SPRINKLERS & SUBASSEMBLIES | US
68830496574 | 688304965746 | S363BJQ52018012 V3616 K8.0 ~ PEN 286F/141C QR CP 18 IN ~ | 466.5 | 4.94 | BJQ | S363BJQ365 |  | X | V36 SPRINKLERS & SUBASSEMBLIES | US
68830496582 | 688304965821 | 3 in 1 RPLMT CARTRIDGE ASY W/~ SCREEN STN/CHECK/070 RSTR | 98.5 | 0.1 | 760 | S004760K00 | X |  | 1/2 | US
68830496625 | 688304966255 | S363BJQ52015012 V3616 K8.0 ~ PEN 286F/141C QR CP 15 IN ~ | 440 | 4.34 | BJQ | S363BJQ366 |  | X | V36 SPRINKLERS & SUBASSEMBLIES | US
68830496627 | 688304966279 | S363CJS54012013 V3611 K8.0 ~ HSW 286F/141C SR WH 12 IN SLV~ | 402.5 | 3.74 | CJS | S363CJS274 |  | X | V36 SPRINKLERS & SUBASSEMBLIES | US
68830496630 | 688304966309 | 14 CPL W07 FS-L AGS GLV ~ 355.6MM | 4646.5 | 48.9 | 007 | W140007GL1 |  | X | 14 | US
68830496631 | 688304966316 | 14 CPL W07 FS-L AGS ORG ~ 355.6MM | 4175 | 45.92 | 007 | W140007PL1 |  | X | 14 | US
68830496632 | 688304966323 | 14 CPL W77 FS-L AGS GLV ~ 355.6MM | 4879.5 | 47.5 | 077 | W140077GL1 |  | X | 14 | US
68830496633 | 688304966330 | 14 CPL W77 FS-L AGS ORG ~ 355.6MM | 4225 | 47.5 | 077 | W140077PL1 |  | X | 14 | US
68830496634 | 688304966347 | 16 CPL W07 FS-L AGS GLV ~ 406.4MM | 5193 | 60.8 | 007 | W160007GL1 |  | X | 16 | US
68830496635 | 688304966354 | 16 CPL W07 FS-L AGS ORG ~ 406.4MM | 4595 | 60.8 | 007 | W160007PL1 |  | X | 16 | US
68830496636 | 688304966361 | 16 CPL W77 FS-L AGS GLV ~ 406.4MM | 5475 | 57.8 | 077 | W160077GL1 |  | X | 16 | US
68830496637 | 688304966378 | 16 CPL W77 FS-L AGS ORG ~ 406.4MM | 4677 | 57.8 | 077 | W160077PL1 |  | X | 16 | US
68830496638 | 688304966385 | 18 CPL W07 FS-L AGS GLV 457MM | 5789.5 | 71.2 | 007 | W180007GL1 |  | X | 18/457.2MM | US
68830496639 | 688304966392 | 18 CPL W07 FS-L AGS ORG 457MM~ | 5053.5 | 71.2 | 007 | W180007PL1 |  | X | 18/457.2MM | US
68830496640 | 688304966408 | 18 CPL W77 FS-L AGS GLV 457MM | 6018 | 65 | 077 | W180077GL1 |  | X | 18/457.2MM | US
68830496641 | 688304966415 | 18 CPL W77 FS-L AGS ORG 457MM~ | 5179 | 65 | 077 | W180077PL1 |  | X | 18/457.2MM | US
68830496642 | 688304966422 | 20 CPL W07 FS-L AGS GLV 508MM | 6719.5 | 81.7 | 007 | W200007GL1 |  | X | 20/508MM | US
68830496643 | 688304966439 | 20 CPL W07 FS-L AGS ORG 508MM | 5854.5 | 81.7 | 007 | W200007PL1 |  | X | 20/508MM | US
68830496644 | 688304966446 | 20 CPL W77 FS-L AGS GLV 508MM | 7147 | 82.3 | 077 | W200077GL1 |  | X | 20/508MM | US
68830496645 | 688304966453 | 20 CPL W77 FS-L AGS ORG 508MM~ | 5949.5 | 82.3 | 077 | W200077PL1 |  | X | 20/508MM | US
68830496646 | 688304966460 | 24 CPL W07 FS-L AGS GLV 610MM | 7544.5 | 116.2 | 007 | W240007GL1 |  | X | 24/609.6MM | US
68830496647 | 688304966477 | 24 CPL W07 FS-L AGS ORG 610MM~ | 6376 | 116.2 | 007 | W240007PL1 |  | X | 24/609.6MM | US
68830496648 | 688304966484 | 24 CPL W77 FS-L AGS GLV 610MM | 8079.5 | 106.8 | 077 | W240077GL1 |  | X | 24/609.6MM | US
68830496649 | 688304966491 | 24 CPL W77 FS-L AGS ORG 610MM~ | 6648 | 113 | 077 | W240077PL1 |  | X | 24/609.6MM | US
68830496652 | 688304966521 | 2 1/2 FIRE PUMP TESTMETER ~ 735S 100 GPM PLT | 22471.5 | 9 | 735 | F024735Z0S |  | X | 2 1/2 | US
68830496653 | 688304966538 | 4 FIRE PUMP TESTMETER 735S ~ 250 GPM PLT | 28111.5 | 12 | 735 | F040735Z0S |  | X | 4 | US
68830496654 | 688304966545 | 4 FIRE PUMP TESTMETER 735L ~ 300 GPM PLT | 40381 | 12 | 735 | F040735Z1L |  | X | 4 | US
68830496655 | 688304966552 | 10 FIREPUMP TESTMETER 735L ~ 3500 GPM PLT | 57248.5 | 33 | 735 | F100735Z0L |  | X | 10 | US
68830496656 | 688304966569 | 10 FIREPUMP TESTMETER 735S ~ 3500 GPM PLT | 45468 | 33 | 735 | F100735Z0S |  | X | 10 | US
68830496657 | 688304966576 | 10 FIRE PUMP TEST METER 735S ~ 4000 GPM PLT | 45468 | 33 | 735 | F100735Z1S |  | X | 10 | US
68830496659 | 688304966590 | V2740 K4.9 RES PEN 155F/68C ~ QR BR | 55 | 0.3 | KCQ | S271KCQH10 |  | X | V2701 & V2705 SUBASSEMBLIES | US
68830496660 | 688304966606 | V2740 K4.9 RES PEN 155F/68C ~ QR CP | 55 | 0.3 | KCQ | S271KCQH20 | X |  | V2701 & V2705 SUBASSEMBLIES | US
68830496661 | 688304966613 | V2740 K4.9 RES PEN 175F/79C ~ QR BR | 55 | 0.3 | KEQ | S271KEQH10 |  | X | V2701 & V2705 SUBASSEMBLIES | US
68830496662 | 688304966620 | V2740 K4.9 RES PEN 175F/79C ~ QR CP | 55 | 0.3 | KEQ | S271KEQH20 | X |  | V2701 & V2705 SUBASSEMBLIES | US
68830496671 | 688304966712 | 4 PLV 365 T N140-1211 ID/OD ~ GO CW P040731182 | 4765.5 | 43 | 365 | V040365PTH |  | X | 4 | US
68830496689 | 688304966897 | 12 FIRE PUMP TEST METER 735L ~ 5000 GPM PLT | 70127 | 66 | 735 | F120735Z1L |  | X | 12 | US
68830496690 | 688304966903 | 12 FIRE PUMP TEST METER 735S ~ 5000 GPM PLT | 56692.5 | 66 | 735 | F120735Z1S |  | X | 12 | US
68830496704 | 688304967047 | 3x3/4x1 1/2 MEC-CSS 920N E GLV NPT FEM 88.9x26.9x48.3MM; ~ | 538 | 4.776 | 92N | CAG492NGEA |  | X | 3X3/4X1 1/2 | US
68830496705 | 688304967054 | 3x3/4x1 1/2 MEC-CSS 920N T GLV NPT FEM 88.9x26.9x48.3MM; ~ | 538 | 4.776 | 92N | CAG492NGTA |  | X | 3X3/4X1 1/2 | US
68830496706 | 688304967061 | 3x3/4x1 1/2 MEC-CSS 920N E ORG NPT FEM 88.9x26.9x48.3MM; ~ | 432.5 | 4.776 | 92N | CAG492NPEA |  | X | 3X3/4X1 1/2 | US
68830496707 | 688304967078 | 3x3/4x1 1/2 MEC-CSS 920N T ORG NPT FEM 88.9x26.9x48.3MM; ~ | 432.5 | 4.776 | 92N | CAG492NPTA |  | X | 3X3/4X1 1/2 | US
68830496708 | 688304967085 | 3x3/4x2 MEC-CSS 920N E GLV NPT FEM 88.9x26.9x60.3MM;3/4x2 ~ | 615.5 | 4.776 | 92N | CAG592NGEA |  | X | 3X3/4X2 | US
68830496709 | 688304967092 | 3x3/4x2 MEC-CSS 920N T GLV NPT FEM 88.9x26.9x60.3MM;3/4x2 ~ | 615.5 | 4.776 | 92N | CAG592NGTA |  | X | 3X3/4X2 | US
68830496710 | 688304967108 | 3x3/4x2 MEC-CSS 920N E ORG NPT FEM 88.9x26.9x60.3MM;3/4x2 ~ | 498.5 | 4.776 | 92N | CAG592NPEA |  | X | 3X3/4X2 | US
68830496711 | 688304967115 | 3x3/4x2 MEC-CSS 920N T ORG NPT FEM 88.9x26.9x60.3MM;3/4x2 ~ | 498.5 | 4.776 | 92N | CAG592NPTA |  | X | 3X3/4X2 | US
68830496712 | 688304967122 | 3x1 MEC-CSS 920N T GLV NPT FEM 88.9x33.7MM;1 FEM | 453.5 | 3.6 | 92N | CC3892NGTA |  | X | 3X1 | US
68830496713 | 688304967139 | 3x1 MEC-CSS 920N T ORG NPT FEM 88.9x33.7MM;1 FEM | 353.5 | 3.6 | 92N | CC3892NPTA |  | X | 3X1 | US
68830496714 | 688304967146 | 3x1 1/4 MEC-CSS 920N T GLV NPT FEM 88.9x42.4MM; 1 1/4 FEM | 538 | 4.7 | 92N | CC3992NGTA |  | X | 3X1 1/4 | US
68830496715 | 688304967153 | 3x1 1/4 MEC-CSS 920N T ORG NPT FEM 88.9x42.4MM;1 1/4 FEM ~ | 429.5 | 4.7 | 92N | CC3992NPTA |  | X | 3X1 1/4 | US
68830496716 | 688304967160 | 3x1x1 1/4 MEC-CSS 920N T GLV ~ NPT FEM 88.9x33.7x42.4MM; ~ | 538 | 5 | 92N | CD9792NGTA |  | X | 3X1X1 1/4 | US
68830496717 | 688304967177 | 3x1x1 1/4 MEC-CSS 920N T ORG ~ NPT FEM 88.9x33.7x42.4MM; ~ | 432.5 | 5 | 92N | CD9792NPTA |  | X | 3X1X1 1/4 | US
68830496718 | 688304967184 | 3x1x1 1/2 MEC-CSS 920N T GLV ~ NPT FEM 88.9x33.7x48.3MM; ~ | 538 | 4.4 | 92N | CT9792NGTA |  | X | 3X1X1 1/2 | US
68830496719 | 688304967191 | 3x1x1 1/2 MEC-CSS 920N T ORG ~ NPT FEM 88.9x33.7x48.3MM ~ | 432.5 | 4.4 | 92N | CT9792NPTA |  | X | 3X1X1 1/2 | US
68830496720 | 688304967207 | 3x1x2 MEC-CSS 920N T GLV NPT ~ FEM 88.9x33.7x60.3MM;1x2 FEM ~ | 615.5 | 3.9 | 92N | CV7692NGTA |  | X | 3X1X2 | US
68830496721 | 688304967214 | 3x1x2 MEC-CSS 920N T ORG NPT ~ FEM 88.9x33.7x60.3MM 1x2 FEM ~ | 498.5 | 5.9 | 92N | CV7692NPTA |  | X | 3X1X2 | US
68830496733 | 688304967337 | MULE II 700 110V COMPLETE TOOL | 44922 | 195 | 700 | R200700MUL |  | X | 20/508MM | US
68830496760 | 688304967603 | 14 GSK W77 FS-L AGS | 3423 | 2.6 | 077 | G140077WL1 |  | X | 14 | US
68830496761 | 688304967610 | 16 GSK W77 FS-L AGS 406.4MM FLUSHSEAL | 3572.5 | 2.9 | 077 | G160077WL1 | X |  | 16 | US
68830496762 | 688304967627 | 18 GSK W77 FS-L AGS 457MM FLUSHSEAL | 3849 | 3.2 | 077 | G180077WL1 |  | X | 18/457.2MM | US
68830496763 | 688304967634 | 20 GSK W77 FS-L AGS 508MM FLUSHSEAL | 4356 | 3.6 | 077 | G200077WL1 |  | X | 20/508MM | US
68830496764 | 688304967641 | 24 GSK W77 FS-L AGS FOR PRELU~ PRELUBE FLUSHSEAL 610MM | 4183 | 4.3 | 077 | G240077WL1 | X |  | 24/609.6MM | US
68830496793 | 688304967931 | V2742 K4.9 RES CNCL 155F/68C ~ QR BR | 96.5 | 0.269 | NCQ | S271NCQH10 | X |  | V2701 & V2705 SUBASSEMBLIES | US
68830496865 | 688304968655 | S363BFQ41022212 V3614 K5.6 ~ PEN 200F/93C QR BR 22 1/4 IN ~ | 491.5 | 5.84 | BFQ | S363BFQA01 |  | X | V36 SPRINKLERS & SUBASSEMBLIES | US
68830496898 | 688304968983 | S363BJQ42025213 V3614 K5.6 ~ PEN 286F/141C QR CP 25 1/4 IN~ | 522.5 | 6.44 | BJQ | S363BJQ372 |  | X | V36 SPRINKLERS & SUBASSEMBLIES | US
68830496964 | 688304969645 | 8 LPA 767 PNU/ELC ASY | 9226 | 11 | 767 | S080767001 |  | X | 8 | US
68830497050 | 688304970504 | 20x12 CONC W50 AGSxSTD GRV ~ GLV STL E/E=20 | 12988 | 160 | 050 | WH70050G00 |  | X | 20X12 | US
68830497091 | 688304970917 | 4x1/2x3/4 MEC-CSS 920N E GLV ~ NPT FEM 114.3x21.3x26.9MM; ~ | 559.5 | 4.776 | 92N | CAH992NGEA |  | X | 4X1/2X3/4 | US
68830497092 | 688304970924 | 4x1/2x3/4 MEC-CSS 920N T GLV ~ NPT FEM 114.3x21.3x26.9MM; ~ | 559.5 | 4.776 | 92N | CAH992NGTA |  | X | 4X1/2X3/4 | US
68830497093 | 688304970931 | 4x1/2x3/4 MEC-CSS 920N E ORG ~ NPT FEM 114.3x21.3x26.9MM; ~ | 432.5 | 4.776 | 92N | CAH992NPEA |  | X | 4X1/2X3/4 | US
68830497094 | 688304970948 | 4x1/2x3/4 MEC-CSS 920N T ORG ~ NPT FEM 114.3x21.3x26.9MM; ~ | 432.5 | 4.776 | 92N | CAH992NPTA |  | X | 4X1/2X3/4 | US
68830497095 | 688304970955 | 4x1/2x1 MEC-CSS 920N E GLV NPT FEM 114.3x21.3x33.7MM;1/2x1 ~ | 559.5 | 4.776 | 92N | CAI092NGEA |  | X | 4X1/2X1 | US
68830497096 | 688304970962 | 4x1/2x1 MEC-CSS 920N T GLV NPT FEM 114.3x21.3x33.7MM;1/2x1 ~ | 559.5 | 4.776 | 92N | CAI092NGTA |  | X | 4X1/2X1 | US
68830497097 | 688304970979 | 4x1/2x1 MEC-CSS 920N E ORG NPT FEM 114.3x21.3x33.7MM;1/2x1 ~ | 432.5 | 4.776 | 92N | CAI092NPEA |  | X | 4X1/2X1 | US
68830497098 | 688304970986 | 4x1/2x1 MEC-CSS 920N T ORG NPT FEM 114.3x21.3x33.7MM;1/2x1 ~ | 432.5 | 4.776 | 92N | CAI092NPTA |  | X | 4X1/2X1 | US
68830497099 | 688304970993 | 4x1/2x1 1/4 MEC-CSS 920N E GLV NPT FEM 114.3x21.3x42.4MM; ~ | 655.5 | 4.776 | 92N | CAI192NGEA |  | X | 4X1/2X1 1/4 | US
68830497100 | 688304971006 | 4x1/2x1 1/4 MEC-CSS 920N T GLV NPT FEM 114.3x21.3x42.4MM; ~ | 655.5 | 4.776 | 92N | CAI192NGTA |  | X | 4X1/2X1 1/4 | US
68830497101 | 688304971013 | 4x1/2x1 1/4 MEC-CSS 920N E ORG NPT FEM 114.3x21.3x42.4MM; ~ | 522 | 4.776 | 92N | CAI192NPEA |  | X | 4X1/2X1 1/4 | US
68830497102 | 688304971020 | 4x1/2x1 1/4 MEC-CSS 920N T ORG NPT FEM 114.3x21.3x42.4MM; ~ | 522 | 4.776 | 92N | CAI192NPTA |  | X | 4X1/2X1 1/4 | US
68830497103 | 688304971037 | 3x1 1/2 MEC-CSS 920N T GLV NPT FEM 88.9x48.3MM; 1 1/2 FEM | 538 | 4.4 | 92N | CC4092NGTA |  | X | 3X1 1/2 | US
68830497104 | 688304971044 | 3x2 MEC-CSS 920N T GLV NPT FEM 88.9x60.3MM; 2 FEM ~ | 615.5 | 4.7 | 92N | CC4392NGTA |  | X | 3X2 | US
68830497105 | 688304971051 | 3x2x1 1/4 MEC-CSS 920N T GLV ~ NPT FEM 88.9x60.3x42.4MM; ~ | 615.5 | 4.7 | 92N | CC4592NGTA |  | X | 3X2X1 1/4 | US
68830497106 | 688304971068 | 3x2x1 1/4 MEC-CSS 920N T ORG ~ NPT FEM 88.9x60.3x42.4MM; ~ | 498.5 | 4.7 | 92N | CC4592NPTA |  | X | 3X2X1 1/4 | US
68830497107 | 688304971075 | 3x2x1 1/2 MEC-CSS 920N T GLV ~ NPT FEM 88.9x60.3x48.3MM; ~ | 615.5 | 5 | 92N | CC4692NGTA |  | X | 3X2X1 1/2 | US
68830497108 | 688304971082 | 3x2x1 1/2 MEC-CSS 920N T ORG ~ NPT FEM 88.9x60.3x48.3MM; ~ | 498.5 | 5 | 92N | CC4692NPTA |  | X | 3X2X1 1/2 | US
68830497109 | 688304971099 | 4x1/2 MEC-CSS 920N T GLV NPT ~ FEM 114.3x21.3MMx21.3MM; 1/2 ~ | 559.5 | 2.6 | 92N | CD1992NGTA |  | X | 4X1/2 | US
68830497110 | 688304971105 | 4x1/2 MEC-CSS 920N T ORG NPT ~ FEM 114.3x21.3MMx21.3MM;1/2 ~ | 432.5 | 2.6 | 92N | CD1992NPTA |  | X | 4X1/2 | US
68830497111 | 688304971112 | 3x1 1/2x1 1/4 MEC-CSS 920N T ~ GLV NPT FEM 88.9x48.3x42.4MM;~ | 538 | 5 | 92N | CK3092NGTA |  | X | 3X1 1/2X1 1/4 | US
68830497112 | 688304971129 | 3x1 1/2x1 1/4 MEC-CSS 920N T ~ ORG NPT FEM 88.9x48.3x42.4MM;~ | 432.5 | 4.7 | 92N | CK3092NPTA |  | X | 3X1 1/2X1 1/4 | US
68830497126 | 688304971266 | 20x20x6 RD TEE W25 SWS ORG ~ AGSxAGSxSTD GRV C/RUN=15 ~ | 6599 | 197 | 025 | WH83025P00 |  | X | 20X20X6 | US
68830497134 | 688304971341 | 3 1/2x2 MEC-T 920N T ORG GRV ~ 101.6x60.3MM | 1288.5 | 3.8 | 92N | CC9092NPT1 |  | X | 3 1/2X2 | US
68830497166 | 688304971662 | 12 CPL 77 E GLV GLV B/N ~ 323.9MM | 3017.5 | 33.22 | 077 | L120077GEG |  | X | 12 | US
68830497169 | 688304971693 | 272P 4-6 LWR RL F/PVC/AL | 1369.5 | 4 | 272 | RP04272L06 |  |  | 4X48 | US
68830497175 | 688304971754 | S363BJQ42007013 V3614 K5.6 ~ PEN 286F/141C QR CP 7 IN SLV ~ | 398 | 2.74 | BJQ | S363BJQ375 |  | X | V36 SPRINKLERS & SUBASSEMBLIES | US
68830497182 | 688304971822 | 4x1/2x1 1/2 MEC-CSS 920N E GLV NPT FEM 114.3x21.3x48.3MM; ~ | 655.5 | 4.776 | 92N | CAI292NGEA |  | X | 4X1/2X1 1/2 | US
68830497183 | 688304971839 | 4x1/2x1 1/2 MEC-CSS 920N T GLV NPT FEM 114.3x21.3x48.3MM; ~ | 655.5 | 4.776 | 92N | CAI292NGTA |  | X | 4X1/2X1 1/2 | US
68830497184 | 688304971846 | 4x1/2x1 1/2 MEC-CSS 920N E ORG NPT FEM 114.3x21.3x48.3MM; ~ | 522 | 4.776 | 92N | CAI292NPEA |  | X | 4X1/2X1 1/2 | US
68830497185 | 688304971853 | 4x1/2x1 1/2 MEC-CSS 920N T ORG NPT FEM 114.3x21.3x48.3MM; ~ | 522 | 4.776 | 92N | CAI292NPTA |  | X | 4X1/2X1 1/2 | US
68830497186 | 688304971860 | 4x1/2x2 MEC-CSS 920N E GLV ~ FEM 114.3x21.3x60.3MM;1/2x2 ~ | 658 | 4.776 | 92N | CAI392NGEA |  | X | 4X1/2X2 | US
68830497187 | 688304971877 | 4x1/2x2 MEC-CSS 920N T GLV NPT FEM 114.3x21.3x60.3MM;1/2x2 ~ | 658 | 4.776 | 92N | CAI392NGTA |  | X | 4X1/2X2 | US
68830497188 | 688304971884 | 4x1/2x2 MEC-CSS 920N E ORG NPT FEM 114.3x21.3x60.3MM;1/2x2 ~ | 559.5 | 4.776 | 92N | CAI392NPEA |  | X | 4X1/2X2 | US
68830497189 | 688304971891 | 4x1/2x2 MEC-CSS 920N T ORG NPT FEM 114.3x21.3x60.3MM;1/2x2 ~ | 559.5 | 4.776 | 92N | CAI392NPTA |  | X | 4X1/2X2 | US
68830497190 | 688304971907 | 4x3/4x1 MEC-CSS 920N E GLV NPT FEM 114.3x26.9x33.7MM;3/4x1 ~ | 559.5 | 4.776 | 92N | CAI492NGEA |  | X | 4X3/4X1 | US
68830497191 | 688304971914 | 4x3/4x1 MEC-CSS 920N T GLV NPT FEM 114.3x26.9x33.7MM;3/4x1 ~ | 559.5 | 4.776 | 92N | CAI492NGTA |  | X | 4X3/4X1 | US
68830497192 | 688304971921 | 4x3/4x1 MEC-CSS 920N E ORG NPT FEM 114.3x26.9x33.7MM;3/4x1 ~ | 432.5 | 4.776 | 92N | CAI492NPEA |  | X | 4X3/4X1 | US
68830497193 | 688304971938 | 4x3/4x1 MEC-CSS 920N T ORG NPT FEM 114.3x26.9x33.7MM;3/4x1 ~ | 432.5 | 4.776 | 92N | CAI492NPTA |  | X | 4X3/4X1 | US
68830497194 | 688304971945 | 4x3/4x1 1/4 MEC-CSS 920N E GLV NPT FEM 114.3x26.9x42.4MM; ~ | 655.5 | 4.776 | 92N | CAI592NGEA |  | X | 4X3/4X1 1/4 | US
68830497195 | 688304971952 | 4x3/4x1 1/4 MEC-CSS 920N T GLV NPT FEM 114.3x26.9x42.4MM; ~ | 655.5 | 4.776 | 92N | CAI592NGTA |  | X | 4X3/4X1 1/4 | US
68830497196 | 688304971969 | 4x3/4x1 1/4 MEC-CSS 920N E ORG NPT FEM 114.3x26.9x42.4MM; ~ | 522 | 4.776 | 92N | CAI592NPEA |  | X | 4X3/4X1 1/4 | US
68830497197 | 688304971976 | 4x3/4x1 1/4 MEC-CSS 920N T ORG NPT FEM 114.3x26.9x42.4MM; ~ | 522 | 4.776 | 92N | CAI592NPTA |  | X | 4X3/4X1 1/4 | US
68830497198 | 688304971983 | 4x3/4x1 1/2 MEC-CSS 920N E GLV NPT FEM 114.3x26.9x48.3MM; ~ | 655.5 | 4.776 | 92N | CAI692NGEA |  | X | 4X3/4X1 1/2 | US
68830497199 | 688304971990 | 4x3/4x1 1/2 MEC-CSS 920N T GLV NPT FEM 114.3x26.9x48.3MM; ~ | 655.5 | 4.776 | 92N | CAI692NGTA |  | X | 4X3/4X1 1/2 | US
68830497200 | 688304972003 | 4x3/4x1 1/2 MEC-CSS 920N E ORG NPT FEM 114.3x26.9x48.3MM; ~ | 522 | 4.776 | 92N | CAI692NPEA |  | X | 4X3/4X1 1/2 | US
68830497201 | 688304972010 | 4x3/4x1 1/2 MEC-CSS 920N T ORG NPT FEM 114.3x26.9x48.3MM; ~ | 522 | 4.776 | 92N | CAI692NPTA |  | X | 4X3/4X1 1/2 | US
68830497203 | 688304972034 | 4x3/4 MEC-CSS 920N T ORG NPT ~ FEM 114.3x26.9MM;3/4 FEM | 432.5 | 3.8 | 92N | CD2092NPTA |  | X | 4X3/4 | US
68830497229 | 688304972294 | 4x3/4x2 MEC-CSS 920N E GLV NPT FEM 114.3x26.9x60.3MM; 3/4x2 ~ | 658 | 4.776 | 92N | CAI792NGEA |  | X | 4X3/4X2 | US
68830497230 | 688304972300 | 4x3/4x2 MEC-CSS 920N T GLV NPT FEM 114.3x26.9x60.3MM; 3/4x2 ~ | 658 | 4.776 | 92N | CAI792NGTA |  | X | 4X3/4X2 | US
68830497231 | 688304972317 | 4x3/4x2 MEC-CSS 920N E ORG NPT FEM 114.3x26.9x60.3MM; 3/4x2 ~ | 559.5 | 4.776 | 92N | CAI792NPEA |  | X | 4X3/4X2 | US
68830497232 | 688304972324 | 4x3/4x2 MEC-CSS 920N T ORG NPT FEM 114.3x26.9x60.3MM; 3/4x2 ~ | 559.5 | 4.776 | 92N | CAI792NPTA |  | X | 4X3/4X2 | US
68830497233 | 688304972331 | 4x1 MEC-CSS 920N T GLV NPT FEM 114.3x33.7MM; 1 FEM ~ | 559.5 | 3.8 | 92N | CD2292NGTA |  | X | 4X1 | US
68830497234 | 688304972348 | 4x1 MEC-CSS 920N T ORG NPT FEM 114.3x33.7MM;1 FEM ~ | 432.5 | 3.8 | 92N | CD2292NPTA |  | X | 4X1 | US
68830497235 | 688304972355 | 4x1x2 MEC-CSS 920N E GLV NPT ~ FEM 114.3x33.7x60.3MM; 1x2 ~ | 658 | 4.776 | 92N | CD2392NGEA |  | X | 4X1X2 | US
68830497236 | 688304972362 | 4x1x2 MEC-CSS 920N T GLV NPT ~ FEM 114.3x33.7x60.3MM; 1x2 ~ | 658 | 4.776 | 92N | CD2392NGTA |  | X | 4X1X2 | US
68830497237 | 688304972379 | 4x1x2 MEC-CSS 920N E ORG NPT ~ FEM 114.3x33.7x60.3MM;1x2 ~ | 559.5 | 4.776 | 92N | CD2392NPEA |  | X | 4X1X2 | US
68830497238 | 688304972386 | 4x1x2 MEC-CSS 920N T ORG NPT ~ FEM 114.3x33.7x60.3MM;1x2 ~ | 559.5 | 4.776 | 92N | CD2392NPTA |  | X | 4X1X2 | US
68830497239 | 688304972393 | 4x1 1/4 MEC-CSS 920N T GLV NPT FEM 114.3x42.4MM; 1 1/4 FEM | 655.5 | 5.1 | 92N | CD2492NGTA |  | X | 4X1 1/4 | US
68830497240 | 688304972409 | 4x1 1/4 MEC-CSS 920N T ORG NPT FEM 114.3x42.4MM;1 1/4 FEM | 522 | 5.1 | 92N | CD2492NPTA |  | X | 4X1 1/4 | US
68830497241 | 688304972416 | 4x1 1/2 MEC-CSS 920N T GLV NPT FEM 114.3x48.3MM; 1 1/2 FEM | 655.5 | 5 | 92N | CD2592NGTA |  | X | 4X1 1/2 | US
68830497242 | 688304972423 | 4x1 1/2 MEC-CSS 920N T ORG NPT FEM 114.3x48.3MM;1 1/2 FEM ~ | 522 | 5 | 92N | CD2592NPTA |  | X | 4X1 1/2 | US
68830497243 | 688304972430 | 4x1x1 1/2 MEC-CSS 920N T GLV ~ NPT FEM 114.3x33.7x48.3MM; ~ | 655.5 | 5 | 92N | CF8392NGTA |  | X | 4X1X1 1/2 | US
68830497244 | 688304972447 | 4x1x1 1/2 MEC-CSS 920N T ORG ~ NPT FEM 114.3x33.7x48.3MM; ~ | 522 | 5 | 92N | CF8392NPTA |  | X | 4X1X1 1/2 | US
68830497245 | 688304972454 | 4x1 1/2x1 1/4 MEC CSS 920N T ~ GLV NPT FEM ~ | 655.5 | 5.17 | 92N | CK3192NGTA |  | X | 4X1 1/2X1 1/4 | US
68830497246 | 688304972461 | 4x1 1/2x1 1/4 MEC-CSS 920N T ~ ORG NPT FEM ~ | 522 | 6 | 92N | CK3192NPTA |  | X | 4X1 1/2X1 1/4 | US
68830497247 | 688304972478 | 4x2x1 1/4 MEC-CSS 920N T GLV ~ NPT FEM 114.3x60.3x42.4MM; ~ | 658 | 5.17 | 92N | CK3292NGTA |  | X | 4X2X1 1/4 | US
68830497248 | 688304972485 | 4x2x1 1/4 MEC-CSS 920N T ORG ~ NPT FEM 114.3x60.3x42.4MM; ~ | 559.5 | 5.17 | 92N | CK3292NPTA |  | X | 4X2X1 1/4 | US
68830497249 | 688304972492 | 4x1x1 1/4 MEC-CSS 920N E GLV ~ NPT FEM 114.3x33.7x42.4MM; ~ | 658 | 5 | 92N | CP0892NGEA |  | X | 4X1X1 1/4 | US
68830497250 | 688304972508 | 4x1x1 1/4 MEC-CSS 920N T GLV ~ NPT FEM 114.3x33.7x42.4MM; ~ | 655.5 | 5 | 92N | CP0892NGTA |  | X | 4X1X1 1/4 | US
68830497251 | 688304972515 | 4x1x1 1/4 MEC-CSS 920N E ORG ~ NPT FEM 114.3x33.7x42.4MM ~ | 522 | 5 | 92N | CP0892NPEA |  | X | 4X1X1 1/4 | US
68830497252 | 688304972522 | 4x1x1 1/4 MEC-CSS 920N T ORG ~ NPT FEM 114.3x33.7x42.4MM ~ | 522 | 5 | 92N | CP0892NPTA |  | X | 4X1X1 1/4 | US
68830497321 | 688304973215 | S363BFQ42046014 V3614 K5.6 ~ PEN 200F/93C QR CP 46 IN EXT | 827 | 10.54 | BFQ | S363BFQA09 |  | X | V36 SPRINKLERS & SUBASSEMBLIES | US
68830497331 | 688304973314 | 4x2 MEC-CSS 920N T GLV NPT FEM 114.3x60.3MM;2 FEM | 658 | 5.17 | 92N | CD2992NGTA |  | X | 4X2 | US
68830497332 | 688304973321 | 6x1 1/4 MEC-CSS 920N T GLV ~ GRV 168.3x42.4MM GRVxGRV | 838 | 7.7 | 92N | CE5692NGTA |  | X | 6X1 1/4 | US
68830497333 | 688304973338 | 6x1 1/4 MEC-CSS 920N T ORG ~ GRV 168.3x42.4MM GRVxGRV ~ | 654 | 7.7 | 92N | CE5692NPTA |  | X | 6X1 1/4 | US
68830497334 | 688304973345 | 6x1 1/2 MEC-CSS 920N T GLV NPT FEM 168.3x48.3MM; 1 1/2 FEM | 838 | 7.7 | 92N | CE5892NGTA |  | X | 6X1 1/2 | US
68830497335 | 688304973352 | 6x1 1/2 MEC-CSS 920N T ORG NPT FEM 168.3x48.3MM;1 1/2 FEM | 654 | 7.7 | 92N | CE5892NPTA |  | X | 6X1 1/2 | US
68830497336 | 688304973369 | 4x2x1 1/2 MEC-CSS 920N T GLV ~ NPT FEM 114.3x60.3x48.3MM; ~ | 658 | 5 | 92N | CK3392NGTA |  | X | 4X2X1 1/2 | US
68830497337 | 688304973376 | 4x2x1 1/2 MEC-CSS 920N T ORG ~ NPT FEM 114.3x60.3x48.3MM; ~ | 559.5 | 5 | 92N | CK3392NPTA |  | X | 4X2X1 1/2 | US
68830497349 | 688304973499 | 4x2 1/2 MEC-CSS 920 T GLV FEM~ NPT 114x73MM;2 1/2 FEM ~ | 709 | 9.8 | 920 | CD35920GTA |  | X | 4X2 1/2 | US
68830497350 | 688304973505 | 4x2 1/2 MEC-CSS 920 T ORG FEM~ NPT 114.3x73MM; 2 1/2 FEM | 559.5 | 10 | 920 | CD35920PTA |  | X | 4X2 1/2 | US
68830497351 | 688304973512 | 4x3 MEC-CSS 920 T GLV FEM NPT~ 114.3x88.9MM;3 FEM HOLE ~ | 752 | 15 | 920 | CD44920GTA |  | X | 4X3 | US
68830497352 | 688304973529 | 4x3 MEC-CSS 920 T ORG FEM NPT~ 114.3x88.9MM;3 FEM | 582 | 16 | 920 | CD44920PTA |  | X | 4X3 | US
68830497353 | 688304973536 | 4x3x2 1/2 MEC-CSS 920 T GLV ~ FEM NPT 114.3x88.9x73MM; ~ | 752 | 5.1 | 920 | CD50920GTA |  | X | 4X3X2 1/2 | US
68830497354 | 688304973543 | 4x3x2 1/2 MEC-CSS 920 T ORG ~ FEM NPT 114.3x88.9x73MM; ~ | 582 | 16 | 920 | CD50920PTA |  | X | 4X3X2 1/2 | US
68830497355 | 688304973550 | 5x1 1/2 MEC-CSS 920 T GLV FEM~ NPT 141.3x48.3MM;1 1/2 FEM ~ | 808 | 12 | 920 | CE00920GTA |  | X | 5X1 1/2 | US
68830497356 | 688304973567 | 5x2 MEC-CSS 920 T GLV FEM NPT~ 141.3x60.3MM;2 FEM ~ | 808 | 11.35 | 920 | CE02920GTA |  | X | 5X2 | US
68830497357 | 688304973574 | 5x2 MEC-CSS 920 T ORG FEM NPT~ 141.3x60.3MM;2 FEM | 639 | 11.35 | 920 | CE02920PTA |  | X | 5X2 | US
68830497358 | 688304973581 | 5x2 1/2 MEC-CSS 920 E GLV FEM~ NPT 141.3x73MM;2 1/2 FEM | 854.5 | 10.4 | 920 | CE05920GEA |  | X | 5X2 1/2 | US
68830497359 | 688304973598 | 5x2 1/2 MEC-CSS 920 T GLV FEM~ NPT 141.3x73MM;2 1/2 FEM | 854.5 | 10.4 | 920 | CE05920GTA |  | X | 5X2 1/2 | US
68830497360 | 688304973604 | 5x2 1/2 MEC-CSS 920 T ORG FEM~ NPT 141.3x73MM;2 1/2 FEM | 672 | 10.4 | 920 | CE05920PTA |  | X | 5X2 1/2 | US
68830497361 | 688304973611 | 6x2 MEC-CSS 920N T GLV NPT FEM 168.3x60.3MM;2 FEM | 904.5 | 10 | 92N | CE6192NGTA |  | X | 6X2 | US
68830497362 | 688304973628 | 6x2x1 1/2 MEC-CSS 920N T GLV ~ NPT FEM 168.3x60.3x48.3MM; ~ | 838 | 8 | 92N | CK3492NGTA |  | X | 6X2X1 1/2 | US
68830497363 | 688304973635 | 6x2x1 1/2 MEC-CSS 920N E ORG ~ NPT FEM 168.3x60.3x48.3MM; ~ | 654 | 7.7 | 92N | CK3492NPEA |  | X | 6X2X1 1/2 | US
68830497365 | 688304973659 | 5x2x1 1/2 MEC-CSS 920 E GLV ~ FEM NPT 141.3x60.3x48.3MM; ~ | 808 | 8.4 | 920 | CK57920GEA |  | X | 5X2X1 1/2 | US
68830497366 | 688304973666 | 5x2x1 1/2 MEC-CSS 920 T GLV ~ FEM NPT 141.3x60.3x48.3MM; ~ | 808 | 8.4 | 920 | CK57920GTA |  | X | 5X2X1 1/2 | US
68830497367 | 688304973673 | 5x2x1 1/2 MEC-CSS 920 T ORG ~ FEM NPT 141.3x60.3x48.3MM; ~ | 672 | 8.4 | 920 | CK57920PTA |  | X | 5X2X1 1/2 | US
68830497368 | 688304973680 | 5x2 1/2x2 MEC-CSS 920 E GLV ~ FEM NPT 141.3x73x60.3MM; ~ | 808 | 12 | 920 | CL17920GEA |  | X | 5X2 1/2X2 | US
68830497369 | 688304973697 | 5x2 1/2x2 MEC-CSS 920 T GLV ~ FEM NPT 141.3x73x60.3MM; ~ | 808 | 12 | 920 | CL17920GTA |  | X | 5X2 1/2X2 | US
68830497370 | 688304973703 | 5x2 1/2x2 MEC-CSS 920 T ORG ~ FEM NPT 141.3x73x60.3MM; ~ | 672 | 12 | 920 | CL17920PTA |  | X | 5X2 1/2X2 | US
68830497371 | 688304973710 | 5x3x1 1/2 MEC-CSS 920 E GLV ~ FEM NPT 141.3x88.9x48.3MM; ~ | 918.5 | 8.6 | 920 | CL55920GEA |  | X | 5X3X1 1/2 | US
68830497372 | 688304973727 | 5x3x1 1/2 MEC-CSS 920 T GLV ~ FEM NPT 141.3x88.9x48.3MM; ~ | 918.5 | 8.6 | 920 | CL55920GTA |  | X | 5X3X1 1/2 | US
68830497373 | 688304973734 | 5x3x1 1/2 MEC-CSS 920 E ORG ~ FEM NPT 141.3x88.9x48.3MM; ~ | 719 | 8.6 | 920 | CL55920PEA |  | X | 5X3X1 1/2 | US
68830497374 | 688304973741 | 5x3x1 1/2 MEC-CSS 920 T ORG ~ FEM NPT 141.3x88.9x48.3MM; ~ | 719 | 8.6 | 920 | CL55920PTA |  | X | 5X3X1 1/2 | US
68830497375 | 688304973758 | 5x2 1/2x1 1/2 MEC-CSS 920 T ~ GLV FEM NPT 141.3x73x48.3MM; ~ | 854.5 | 8.6 | 920 | CL86920GTA |  | X | 5X2 1/2X1 1/2 | US
68830497376 | 688304973765 | 5x2 1/2x1 1/2 MEC-CSS 920 E ~ ORG FEM NPT 141.3x73x48.3MM; ~ | 672 | 8.6 | 920 | CL86920PEA |  | X | 5X2 1/2X1 1/2 | US
68830497377 | 688304973772 | 5x2 1/2x1 1/2 MEC-CSS 920 T ~ ORG FEM NPT 141.3x73x48.3MM; ~ | 672 | 8.6 | 920 | CL86920PTA |  | X | 5X2 1/2X1 1/2 | US
68830497415 | 688304974151 | S363CCQ44016214 V3610 K5.6 ~ HSW 155F/68C QR WH 16 1/4 IN ~ | 476 | 4.64 | CCQ | S363CCQB99 |  | X | V36 SPRINKLERS & SUBASSEMBLIES | US
68830497419 | 688304974199 | 5x3 MEC-CSS 920 T GLV FEM NPT~ 141.3x88.9MM; 3 FEM | 918.5 | 10.8 | 920 | CE09920GTA |  | X | 5X3 | US
68830497420 | 688304974205 | 6x2 1/2 MEC-CSS 920 T GLV FEM~ NPT 168.3x73MM;2 1/2 FEM | 904.5 | 14 | 920 | CE65920GTA |  | X | 6X2 1/2 | US
68830497421 | 688304974212 | 6x2 1/2 MEC-CSS 920 T ORG FEM~ NPT 168.3x73MM; 2 1/2 FEM | 700.5 | 8.7 | 920 | CE65920PTA |  | X | 6X2 1/2 | US
68830497422 | 688304974229 | 6x3 MEC-CSS 920 T GLV FEM NPT~ 168.3x88.9MM;3 FEM | 958 | 15.7 | 920 | CE71920GTA |  | X | 6X3 | US
68830497423 | 688304974236 | 6x4 MEC-CSS 920 T GLV FEM NPT~ 168.3x114.3MM;4 FEM | 1072.5 | 10.1 | 920 | CE79920GTB |  | X | 6X4 | US
68830497424 | 688304974243 | 6x4 MEC-CSS 920 T ORG FEM NPT~ 168.3x114.3MM;6x4 FEM | 827 | 10.1 | 920 | CE79920PTA |  | X | 6X4 | US
68830497425 | 688304974250 | 6x4x2 1/2 MEC-CSS 920 E GLV ~ FEM NPT 168.3x114.3x73MM;4x2 ~ | 1072.5 | 8.6 | 920 | CE82920GEA |  | X | 6X4X2 1/2 | US
68830497426 | 688304974267 | 6x4x2 1/2 MEC-CSS 920 T GLV ~ FEM NPT 168.3x114.3x73MM;4x2 ~ | 1072.5 | 8.6 | 920 | CE82920GTA |  | X | 6X4X2 1/2 | US
68830497427 | 688304974274 | 6x4x2 1/2 MEC-CSS 920 E ORG ~ FEM NPT 168.3x114.3x73MM;4x2 ~ | 827 | 8.6 | 920 | CE82920PEA |  | X | 6X4X2 1/2 | US
68830497428 | 688304974281 | 6x4x2 1/2 MEC-CSS 920 T ORG ~ FEM NPT 168.3x114.3x73MM;4x2 ~ | 827 | 8.6 | 920 | CE82920PTA |  | X | 6X4X2 1/2 | US
68830497429 | 688304974298 | 6x4x3 MEC-CSS 920 E GLV FEM ~ NPT 168.3x114.3x88.9MM;4x3 ~ | 1072.5 | 8.6 | 920 | CE83920GEA |  | X | 6X4X3 | US
68830497430 | 688304974304 | 6x4x3 MEC-CSS 920 T GLV FEM ~ NPT 168.3x114.3x88.9MM;4x3 ~ | 1072.5 | 8.6 | 920 | CE83920GTA |  | X | 6X4X3 | US
68830497431 | 688304974311 | 6x4x3 MEC-CSS 920 E ORG FEM ~ NPT 168.3x114.3x88.9MM;4x3 ~ | 827 | 8.6 | 920 | CE83920PEA |  | X | 6X4X3 | US
68830497432 | 688304974328 | 6x4x3 MEC-CSS 920 T ORG FEM ~ NPT 168.3x114.3x88.9MM;4x3 ~ | 827 | 8.6 | 920 | CE83920PTA |  | X | 6X4X3 | US
68830497433 | 688304974335 | 5x3x2 1/2 MEC-CSS 920 E GLV ~ FEM NPT 141.3x88.9x73MM; ~ | 918.5 | 8.6 | 920 | CK22920GEA |  | X | 5X3X2 1/2 | US
68830497434 | 688304974342 | 5x3x2 1/2 MEC-CSS 920 T GLV ~ FEM NPT 141.3x88.9x73MM; ~ | 918.5 | 8.6 | 920 | CK22920GTA |  | X | 5X3X2 1/2 | US
68830497435 | 688304974359 | 5x3x2 1/2 MEC-CSS 920 E ORG ~ FEM NPT 141.3x88.9x73MM; ~ | 719 | 8.6 | 920 | CK22920PEA |  | X | 5X3X2 1/2 | US
68830497436 | 688304974366 | 5x3x2 1/2 MEC-CSS 920 T ORG ~ FEM NPT 141.3x88.9x73MM; ~ | 719 | 8.6 | 920 | CK22920PTA |  | X | 5X3X2 1/2 | US
68830497437 | 688304974373 | 5x3x2 MEC-CSS 920 E GLV FEM ~ NPT 141.3x88.9x60.3MM;3x2 ~ | 918.5 | 8.6 | 920 | CK25920GEA |  | X | 5X3X2 | US
68830497438 | 688304974380 | 5x3x2 MEC-CSS 920 T GLV FEM ~ NPT 141.3x88.9x60.3MM;3x2 ~ | 918.5 | 8.6 | 920 | CK25920GTA |  | X | 5X3X2 | US
68830497439 | 688304974397 | 5x3x2 MEC-CSS 920 E ORG FEM ~ NPT 141.3x88.9x60.3MM;3x2 ~ | 719 | 8.6 | 920 | CK25920PEA |  | X | 5X3X2 | US
68830497440 | 688304974403 | 5x3x2 MEC-CSS 920 T ORG FEM ~ NPT 141.3x88.9x60.3MM;3x2 ~ | 719 | 8.6 | 920 | CK25920PTA |  | X | 5X3X2 | US
68830497441 | 688304974410 | 6x3x2 1/2 MEC-CSS 920 E GLV ~ FEM NPT 168.3x88.9x73MM ~ | 958 | 14 | 920 | CK38920GEA |  | X | 6X3X2 1/2 | US
68830497442 | 688304974427 | 6x3x2 1/2 MEC-CSS 920 T GLV ~ FEM NPT 168.3x88.9x73MM ~ | 958 | 14 | 920 | CK38920GTA |  | X | 6X3X2 1/2 | US
68830497443 | 688304974434 | 6x3x2 1/2 MEC-CSS 920 T ORG ~ FEM NPT 168.3x88.9x73MM; ~ | 747.5 | 14 | 920 | CK38920PTA |  | X | 6X3X2 1/2 | US
68830497448 | 688304974489 | 14 CPL 77-S T CF8M B/N | 10922.5 | 37 | 077 | L140077XT0 |  | X | 14 | US
68830497465 | 688304974656 | S363CCQ42015611 V3610 K5.6 ~ HSW 155F/68C QR CP 15 3/4 IN ~ | 476 | 4.54 | CCQ | S363CCQC02 |  | X | V36 SPRINKLERS & SUBASSEMBLIES | US
68830497468 | 688304974687 | 8x2 1/2x2 MEC-CSS 920 E GLV ~ FEM NPT 219.1x73x60.3MM; ~ | 1439.5 | 11.6 | 920 | CAI8920GEA |  | X | 8X2 1/2X2 | US
68830497469 | 688304974694 | 8x2 1/2x2 MEC-CSS 920 T GLV ~ FEM NPT 219.1x73x60.3MM; ~ | 1439.5 | 11.6 | 920 | CAI8920GTA |  | X | 8X2 1/2X2 | US
68830497470 | 688304974700 | 8x2 1/2x2 MEC-CSS 920 E ORG ~ FEM NPT 219.1x73x60.3MM; ~ | 1142.5 | 11.6 | 920 | CAI8920PEA |  | X | 8X2 1/2X2 | US
68830497471 | 688304974717 | 8x2 1/2x2 MEC-CSS 920 T ORG ~ FEM NPT 219.1x73x60.3MM; ~ | 1142.5 | 11.6 | 920 | CAI8920PTA |  | X | 8X2 1/2X2 | US
68830497473 | 688304974731 | 6x2 MEC-T 920N L ORG GRV ~ 168.3x60.3MM | 580 | 8 | 92N | CE6192NPLB |  | X | 6X2 | US
68830497474 | 688304974748 | 8x2 MEC-CSS 920 T GLV FEM NPT~ 219.1x60.3MM;2 FEM | 1439.5 | 11.6 | 920 | CF30920GTC |  | X | 8X2 | US
68830497475 | 688304974755 | 8x2 MEC-CSS 920 T ORG FEM NPT~ 219.1x60.3MM;2 FEM | 1142.5 | 11.6 | 920 | CF30920PTC |  | X | 8X2 | US
68830497476 | 688304974762 | 8x2 1/2 MEC-CSS 920 T GLV FEM~ NPT 219.1x73MM; 2 1/2 FEM | 1439.5 | 11.6 | 920 | CF32920GTA |  | X | 8X2 1/2 | US
68830497477 | 688304974779 | 8x2 1/2 MEC-CSS 920 T ORG FEM~ NPT 219.1x73MM; 2 1/2 FEM | 1142.5 | 11.6 | 920 | CF32920PTA |  | X | 8X2 1/2 | US
68830497478 | 688304974786 | 8x3x2 1/2 MEC-CSS 920 E GLV ~ FEM NPT 219.1x88.9x73MM; ~ | 1527 | 11.6 | 920 | CN04920GEA |  | X | 8X3X2 1/2 | US
68830497479 | 688304974793 | 8x3x2 1/2 MEC-CSS 920 T GLV ~ FEM NPT 219.1x88.9x73MM; ~ | 1527 | 11.6 | 920 | CN04920GTA |  | X | 8X3X2 1/2 | US
68830497480 | 688304974809 | 8x3x2 1/2 MEC-CSS 920 E ORG ~ FEM NPT 219.1x88.9x73MM; ~ | 1201 | 11.6 | 920 | CN04920PEA |  | X | 8X3X2 1/2 | US
68830497481 | 688304974816 | 8x3x2 1/2 MEC-CSS 920 T ORG ~ FEM NPT 219.1x88.9x73MM; ~ | 1201 | 11.6 | 920 | CN04920PTA |  | X | 8X3X2 1/2 | US
68830497504 | 688304975042 | 8x3 MEC-CSS 920 T GLV FEM NPT~ 219.1x88.9MM;3 FEM | 1527 | 15.8 | 920 | CF33920GTA |  | X | 8X3 | US
68830497505 | 688304975059 | 8x3 MEC-CSS 920 T ORG FEM NPT~ 219.1x88.9MM;3 FEM | 1201 | 15.8 | 920 | CF33920PTA |  | X | 8X3 | US
68830497506 | 688304975066 | 8x4 MEC-CSS 920 T GLV FEM NPT~ 219.1x114.3MM;4 FEM | 1605.5 | 21.7 | 920 | CF38920GTA |  | X | 8X4 | US
68830497507 | 688304975073 | 8x4 MEC-CSS 920 T ORG FEM NPT~ 219.1x114.3MM;4 FEM NPTxNPT | 1243 | 21.7 | 920 | CF38920PTA |  | X | 8X4 | US
68830497508 | 688304975080 | 8x4x3 MEC-CSS 920 E GLV FEM ~ NPT 219.1x114.3x88.9MM;4x3 ~ | 1605.5 | 11.6 | 920 | CK37920GEA |  | X | 8X4X3 | US
68830497509 | 688304975097 | 8x4x3 MEC-CSS 920 T GLV FEM ~ NPT 219.1x114.3x88.9MM;4x3 ~ | 1605.5 | 11.6 | 920 | CK37920GTA |  | X | 8X4X3 | US
68830497510 | 688304975103 | 8x4x3 MEC-CSS 920 E ORG FEM ~ NPT 219.1x114.3x88.9MM;4x3 ~ | 1243 | 11.6 | 920 | CK37920PEA |  | X | 8X4X3 | US
68830497511 | 688304975110 | 8x4x3 MEC-CSS 920 T ORG FEM ~ NPT 219.1x114.3x88.9MM;4x3 ~ | 1243 | 11.6 | 920 | CK37920PTA |  | X | 8X4X3 | US
68830497512 | 688304975127 | 8x4x2 1/2 MEC-CSS 920 E GLV ~ FEM NPT 219.1x114.3x73MM; ~ | 1605.5 | 11.6 | 920 | CL75920GEA |  | X | 8X4X2 1/2 | US
68830497513 | 688304975134 | 8x4x2 1/2 MEC-CSS 920 T GLV ~ FEM NPT 219.1x114.3x73MM; ~ | 1605.5 | 11.6 | 920 | CL75920GTA |  | X | 8X4X2 1/2 | US
68830497514 | 688304975141 | 8x4x2 1/2 MEC-CSS 920 E ORG ~ FEM NPT 219.1x114.3x73MM; ~ | 1243 | 11.6 | 920 | CL75920PEA |  | X | 8X4X2 1/2 | US
68830497515 | 688304975158 | 8x4x2 1/2 MEC-CSS 920 T ORG ~ FEM NPT 219.1x114.3x73MM; ~ | 1243 | 11.6 | 920 | CL75920PTA |  | X | 8X4X2 1/2 | US
68830497520 | 688304975202 | S363BFQ42030414 V3614 K5.6 ~ PEN 200F/93C QR CP 30 1/2 IN ~ | 553 | 7.44 | BFQ | S363BFQA12 |  | X | V36 SPRINKLERS & SUBASSEMBLIES | US
68830497521 | 688304975219 | S363BFQ42031214 V3614 K5.6 ~ PEN 200F/93C QR CP 31 1/4 IN ~ | 553 | 7.64 | BFQ | S363BFQA13 |  | X | V36 SPRINKLERS & SUBASSEMBLIES | US
68830497627 | 688304976278 | 1 1/2 DRY 768 BARE VLV ASY | 7026.5 | 20 | 768 | S014768100 |  | X | 1 1/2 | US
68830497681 | 688304976810 | S363BFQ41006410 V3614 K5.6 ~ PEN 200F/93C QR BR 6 1/2 IN ~ | 375 | 2.64 | BFQ | S363BFQA20 |  | X | V36 SPRINKLERS & SUBASSEMBLIES | US
68830497683 | 688304976834 | S363BFQ41008410 V3614 K5.6 ~ PEN 200F/93C QR BR 8 1/2 IN ~ | 398 | 3.04 | BFQ | S363BFQA22 |  | X | V36 SPRINKLERS & SUBASSEMBLIES | US
68830497684 | 688304976841 | S363BFQ41010410 V3614 K5.6 ~ PEN 200F/93C QR BR 10 1/2 IN ~ | 418.5 | 3.44 | BFQ | S363BFQA23 |  | X | V36 SPRINKLERS & SUBASSEMBLIES | US
68830497770 | 688304977701 | S363CFQ44010011 V3610 K5.6 ~ HSW 200F/93C QR WH 10 IN FLUSH | 447.5 | 3.34 | CFQ | S363CFQ910 |  | X | V36 SPRINKLERS & SUBASSEMBLIES | US
68830497871 | 688304978715 | 4 CPL 78 L GLV CST HDL | 953 | 5.3 | 078 | L040078GLA |  | X | 4 | US
68830497872 | 688304978722 | 8 CPL 78 L GLV CST HDL | 2850.5 | 14.55 | 078 | L080078GLA |  | X | 8 | US
68830497875 | 688304978753 | 414 CON T & B # 2532 | 80.5 | 0.17 | 000 | NE06000002 |  | X | 5X2 1/2X3 | US
68830497899 | 688304978999 | KIT 1 1/2-2 DRY VLV 768 VERT ~ W/776 LPA | 6513.5 | 30 | 768 | S014768K05 |  | X | 1 1/2 | US
68830497906 | 688304979064 | KIT 1 1/2-2 DLG 769 ELC | 6570.5 | 30 | 769 | S014769K40 |  | X | 1 1/2 | US
68830497907 | 688304979071 | KIT 1 1/2-2 DLG 769 DRY PILOT~ W/776 LPA | 9232.5 | 30 | 769 | S014769K45 |  | X | 1 1/2 | US
68830497908 | 688304979088 | KIT 1 1/2-2 DLG 769 WET PILOT | 4034 | 30 | 769 | S014769K50 |  | X | 1 1/2 | US
68830497992 | 688304979927 | S363ACQ41029010 V3602 K5.6 UP~ 155F/68C QR BR 29 IN PLAIN BRL | 553 | 7.14 | ACQ | S363ACQ144 |  | X | V36 SPRINKLERS & SUBASSEMBLIES | US
68830498057 | 688304980572 | 18x18x10 45 RD LAT W30R AGSx ~ AGSxSTD GRV SWS GLV C/LE=32 ~ | 13098 | 285 | 030 | WH58030G00 |  | X | 18X18X10 | US
68830498174 | 688304981746 | 18 BFV 706 OGS E PPS ALECTO AB GO HW MEM V180358221 | 57594 | 257 | 706 | V180706SEG |  | X | 18/457.2MM | US
68830498175 | 688304981753 | 18 BFV 706 OGS O PPS ALECTO AB GO HW MEM V180353221 | 67508 | 257 | 706 | V180706SOG |  | X | 18/457.2MM | US
68830498176 | 688304981760 | 18 BFV 706 OGS O PPS ALECTO AB 1950 GO CW V180353222 | 73158.5 | 278.3 | 706 | V180706SOH |  | X | 18/457.2MM | US
68830498177 | 688304981777 | 18 BFV 706 OGS T PPS ALECTO AB 1950 GO HW V180357220 | 56611.5 | 257 | 706 | V180706STF |  | X | 18/457.2MM | US
68830498178 | 688304981784 | 18 BFV 706 OGS T PPS ALECTO AB GO HW MEM V180357221 | 57594 | 257 | 706 | V180706STG |  | X | 18/457.2MM | US
68830498179 | 688304981791 | 18 BFV 706 OGS T PPS BARE V180357200 | 48855.5 | 199 | 706 | V180706ST0 |  | X | 18/457.2MM | US
68830498198 | 688304981982 | 20 BFV 706 OGS E PPS ALECTO AB GO HW MEM V200358221 | 70699.5 | 355 | 706 | V200706SEG |  | X | 20/508MM | US
68830498199 | 688304981999 | 20 BFV 706 OGS E PPS ALECTO AB 1950 GO CW V200358222 | 71681.5 | 405 | 706 | V200706SEH |  | X | 20/508MM | US
68830498200 | 688304982002 | 20 BFV 706 OGS O PPS ALECTO AB GO HW MEM V200353221 | 86376.5 | 355 | 706 | V200706SOG |  | X | 20/508MM | US
68830498201 | 688304982019 | 20 BFV 706 OGS O PPS ALECTO AB 1950 GO CW V200353222 | 91075 | 405 | 706 | V200706SOH |  | X | 20/508MM | US
68830498202 | 688304982026 | 20 BFV 706 OGS T PPS ALECTO AB GO HW MEM V200357221 | 70699.5 | 355 | 706 | V200706STG |  | X | 20/508MM | US
68830498203 | 688304982033 | 20 BFV 706 OGS T PPS ALECTO AB 1950 GO CW V200357222 | 71681.5 | 405 | 706 | V200706STH |  | X | 20/508MM | US
68830498204 | 688304982040 | 20 BFV 706 OGS T PPS BARE V200357200 | 61571.5 | 285 | 706 | V200706ST0 |  | X | 20/508MM | US
68830498229 | 688304982293 | 24 BFV 706 OGS O PPS ALECTO AB 6800 GO CW V240353222 | 109613 | 522 | 706 | V240706SOH |  | X | 24/609.6MM | US
68830498230 | 688304982309 | 24 BFV 706 OGS T PPS ALECTO AB 6800 GO HW V240357220 | 93308 | 522 | 706 | V240706STF |  | X | 24/609.6MM | US
68830498232 | 688304982323 | 24 BFV 706 OGS T PPS ALECTO AB 6800 GO CW V240357222 | 101524.5 | 522 | 706 | V240706STH |  | X | 24/609.6MM | US
68830498233 | 688304982330 | 24 BFV 706 OGS T PPS BARE V240357200 | 88459 | 451 | 706 | V240706ST0 |  | X | 24/609.6MM | US
68830498254 | 688304982545 | V2740 K4.9 RES PEN 155F/68C ~ QR WH | 55 | 0.163 | KCQ | S271KCQH40 | X |  | V2701 & V2705 SUBASSEMBLIES | US
68830498257 | 688304982576 | V2740 K4.9 RES PEN 175F/79C ~ QR WH | 55 | 0.163 | KEQ | S271KEQH40 | X |  | V2701 & V2705 SUBASSEMBLIES | US
68830498482 | 688304984822 | 3x3/4 FEM GSK 72 E RNG | 261 | 0.4 | 072 | GC37072LE0 |  | X | 3X3/4 | US
68830498483 | 688304984839 | 3x3/4 GSK 72 T RNG | 261 | 0.208 | 072 | GC37072LT0 |  | X | 3X3/4 | US
68830498532 | 688304985324 | S363CCS42020611 V3609 K5.6 ~ HSW 155F/68C SR CP 20 3/4 IN ~ | 449.5 | 5.54 | CCS | S363CCS839 |  | X | V36 SPRINKLERS & SUBASSEMBLIES | US
68830498536 | 688304985362 | S363CCS42007411 V3609 K5.6 ~ HSW 155F/68C SR CP 7 1/2 IN ~ | 380 | 2.84 | CCS | S363CCS843 |  | X | V36 SPRINKLERS & SUBASSEMBLIES | US
68830498538 | 688304985386 | S363CCS42008211 V3609 K5.6 ~ HSW 155F/68C SR CP 8 1/4 IN ~ | 380 | 3.04 | CCS | S363CCS845 |  | X | V36 SPRINKLERS & SUBASSEMBLIES | US
68830498540 | 688304985409 | S363CCS42008611 V3609 K5.6 ~ HSW 155F/68C SR CP 8 3/4 IN ~ | 380 | 3.14 | CCS | S363CCS847 |  | X | V36 SPRINKLERS & SUBASSEMBLIES | US
68830498546 | 688304985461 | 2 1/2x3/4 MEC-T CPL 622 T CU ~ FEM NPT | 579.5 | 3.1 | 622 | CB97622CT0 |  | X | 2 1/2X3/4 | US
68830498548 | 688304985485 | 2 1/2x1 MEC-T CPL 622 T CU ~ FEM NPT | 661 | 3.2 | 622 | CC00622CT0 |  | X | 2 1/2X1 | US
68830498552 | 688304985522 | 3x3/4 MEC-T CPL 622 T CU FEM ~ NPT | 643.5 | 3.4 | 622 | CC37622CT0 |  | X | 3X3/4 | US
68830498554 | 688304985546 | 3x1 MEC-T CPL 622 T CU FEM NPT | 687.5 | 3.6 | 622 | CC38622CT0 |  | X | 3X1 | US
68830498556 | 688304985560 | 3x1 1/2 MEC-T CPL 622 T CU ~ FEM NPT | 853 | 4.5 | 622 | CC40622CT0 |  | X | 3X1 1/2 | US
68830498558 | 688304985584 | 4x3/4 MEC-T CPL 622 T CU FEM ~ NPT | 726 | 3.3 | 622 | CD20622CT0 |  | X | 4X3/4 | US
68830498562 | 688304985621 | 4x1 1/2 MEC-T CPL 622 T CU ~ FEM NPT | 925 | 5 | 622 | CD25622CT0 |  | X | 4X1 1/2 | US
68830498687 | 688304986871 | EXT SKIRT WH SS V36 | 25 | 0.1 | 000 | SED000004X |  | X | V36 SLEEVES & SKIRTS | US
68830498697 | 688304986970 | S363BJQ42020014 V3614 K5.6 ~ PEN 286F/141C QR CP 20 IN EXT | 466.5 | 5.34 | BJQ | S363BJQ383 |  | X | V36 SPRINKLERS & SUBASSEMBLIES | US
68830498732 | 688304987328 | 4x1 MEC-CSS CPL 622 T CU FEM ~ NPT | 1440.5 | 5.4 | 622 | CD22622CTA |  | X | 4X1 | US
68830498737 | 688304987373 | S363CCQ52011413 V3612 K8.0 ~ HSW 155F/68C QR CP 11 1/2 IN ~ | 447.5 | 3.64 | CCQ | S363CCQC14 |  | X | V36 SPRINKLERS & SUBASSEMBLIES | US
68830498767 | 688304987670 | S363AFQ51027010 V3604 K8.0 UP~ 200F/93C QR BR 27 IN PLAIN BRL | 538.5 | 6.74 | AFQ | S363AFQ147 |  | X | V36 SPRINKLERS & SUBASSEMBLIES | US
68830498772 | 688304987724 | 2 WYE STN 732 T GLV STD MESH | 4311 | 10 | 732 | C020732GT0 |  | X | 2 | US
68830498775 | 688304987755 | 2 1/2 WYE STN 732 T GLV STD ~ MESH | 4583.5 | 14 | 732 | C024732GT0 |  | X | 2 1/2 | US
68830498776 | 688304987762 | 3 STN 730 T GLV 304SS 12 MESH | 5372 | 21 | 730 | C030730GTB |  | X | 3 | US
68830498777 | 688304987779 | 4 STN 730 T GLV 304SS 6 MESH | 6221.5 | 24 | 730 | C040730GT9 |  | X | 4 | US
68830498778 | 688304987786 | 5 STN 730 T GLV 304SS 6 MESH | 8802 | 31.25 | 730 | C050730GTB |  | X | 5 | US
68830498779 | 688304987793 | 5 WYE STN 732 T GLV | 8865.5 | 50 | 732 | C050732GT0 |  | X | 5 | US
68830498780 | 688304987809 | 5 WYE STN 732 T ORG STD MESH | 7444 | 50 | 732 | C050732PT0 |  | X | 5 | US
68830498781 | 688304987816 | 6 STN 730 T GLV 304SS 6 MESH | 9727 | 43.3 | 730 | C060730GTB |  | X | 6 | US
68830498782 | 688304987823 | 6 WYE STN 732 T GLV STD MESH | 9942.5 | 72 | 732 | C060732GT0 |  | X | 6 | US
68830498783 | 688304987830 | 8 STN 730 T GLV 304SS 6 MESH ~ W/RAILS | 15010 | 90.6 | 730 | C080730GTE |  | X | 8 | US
68830498784 | 688304987847 | 8 WYE STN 732 T GLV STD MESH | 15490.5 | 125 | 732 | C080732GT0 |  | X | 8 | US
68830498785 | 688304987854 | 10 STN 730 T GLV 304SS 6 MESH~ W/RAILS | 22151.5 | 141.6 | 730 | C100730GTE |  | X | 10 | US
68830498786 | 688304987861 | 10 WYE STN 732 T GLV STD MESH | 24967.5 | 205 | 732 | C100732GT0 |  | X | 10 | US
68830498787 | 688304987878 | 12 STN 730 T GLV 304SS 6 MESH~ W/RAILS | 28444.5 | 190.1 | 730 | C120730GTE |  | X | 12 | US
68830498788 | 688304987885 | 12 STN 730 T ORG 304SS 6 MESH~ W/RAILS | 23101.5 | 190.1 | 730 | C120730PTE |  | X | 12 | US
68830498789 | 688304987892 | 12 WYE STN 732 T GLV STD MESH | 42213 | 279.5 | 732 | C120732GT0 |  | X | 12 | US
68830498820 | 688304988202 | V2703 K5.6 UP 286F/141C SR ~ BLK RAL9004 1/2 NPT | 49.5 | 0.165 | AJS | S271AJS4B0 |  | X | V2701 & V2705 SUBASSEMBLIES | US
68830498823 | 688304988233 | S363BFQ44008011 V3614 K5.6 ~ PEN 200F/93C QR WH 8 IN FLUSH | 398 | 2.94 | BFQ | S363BFQA36 |  | X | V36 SPRINKLERS & SUBASSEMBLIES | US
68830498883 | 688304988837 | S363CFQ41012011 V3610 K5.6 ~ HSW 200F/93C QR BR 12 IN FLUSH | 447.5 | 3.74 | CFQ | S363CFQ921 |  | X | V36 SPRINKLERS & SUBASSEMBLIES | US
68830498884 | 688304988844 | S363CFQ42013212 V3610 K5.6 ~ HSW 200F/93C QR CP 13 1/4 IN ~ | 476 | 4.04 | CFQ | S363CFQ922 |  | X | V36 SPRINKLERS & SUBASSEMBLIES | US
68830498966 | 688304989667 | 6x1 1/4 MEC-T 920N E ORG NPT ~ 168.3x42.4MM HOLE SIZE | 440.5 | 5.25 | 92N | CE5692NPE0 |  |  | 6X1 1/4 | US
68830498967 | 688304989674 | 8 CPL 31 FS-S GLV 316SS B/N | 2038 | 14.9 | 031 | C080031GSX |  | X | 8 | US
68830498994 | 688304989940 | OGS/AGS GO/NO GO PI TAPE KIT ~ OF 6 | 918 | 0.9 | 100 | RW75100KIT |  | X | 8X21 3/4 | US
68830498996 | 688304989964 | S363BFS42005410 V3613 K5.6 ~ PEN 200F/93C SR CP 5 1/2 IN ~ | 338 | 2.44 | BFS | S363BFS961 |  | X | V36 SPRINKLERS & SUBASSEMBLIES | US
68830499012 | 688304990120 | 2 CPL HP-70 FS-T ORG | 139 | 3.25 | 070 | L020070PT1 |  |  | 2 | US
68830499013 | 688304990137 | 6 CPL HP-70 FS-T ORG ~ | 456 | 15.7 | 070 | L060070PT1 |  |  | 6 | US
68830499014 | 688304990144 | 8 CPL HP-70 FS-T ORG ~ | 727.5 | 26.64 | 070 | L080070PT1 |  |  | 8 | US
68830499028 | 688304990281 | S363BFQ42036612 V3614 K5.6 ~ PEN 200F/93C QR CP 36 3/4 IN ~ | 592.5 | 8.74 | BFQ | S363BFQA40 |  | X | V36 SPRINKLERS & SUBASSEMBLIES | US
68830499051 | 688304990519 | 1 CPL 99 T GLV | 587 | 1.7 | 099 | L010099GT0 |  | X | 1 | US
68830499052 | 688304990526 | 3 1/2 CPL 99 T GLV 101.6MM | 1013.5 | 10.625 | 099 | L034099GT0 |  | X | 3 1/2 | US
68830499054 | 688304990540 | 12 CPL 99 T GLV 323.9MM | 5237 | 71 | 099 | L120099GT0 |  | X | 12 | US
68830499055 | 688304990557 | 14 CPL 99 T GLV 355.6MM | 6765.5 | 86.6 | 099 | L140099GT0 |  | X | 14 | US
68830499108 | 688304991080 | S363CCS41022013 V3609 K5.6 ~ HSW 155F/68C SR BR 22 IN SLV ~ | 479 | 5.74 | CCS | S363CCS858 |  | X | V36 SPRINKLERS & SUBASSEMBLIES | US
68830499159 | 688304991592 | S363CFS42014412 V3609 K5.6 ~ HSW 200F/93C SR CP 14 1/2 IN ~ | 423 | 4.24 | CFS | S363CFS389 |  | X | V36 SPRINKLERS & SUBASSEMBLIES | US
68830499165 | 688304991653 | 8 B/D PLV 365 T G/L ID 37H-77 OD GO CW P080771782 | 11143 | 135.3 | 365 | V080365PTV |  | X | 8 | US
68830499183 | 688304991837 | S363BFS42009614 V3613 K5.6 ~ PEN 200F/93C SR CP 9 3/4 IN ~ | 381.5 | 3.34 | BFS | S363BFS963 |  | X | V36 SPRINKLERS & SUBASSEMBLIES | US
68830499184 | 688304991844 | S363BFS42010614 V3613 K5.6 ~ PEN 200F/93C SR CP 10 3/4 IN ~ | 381.5 | 3.54 | BFS | S363BFS964 |  | X | V36 SPRINKLERS & SUBASSEMBLIES | US
68830499185 | 688304991851 | S363BFS42011214 V3613 K5.6 ~ PEN 200F/93C SR CP 11 1/4 IN ~ | 381.5 | 3.64 | BFS | S363BFS965 |  | X | V36 SPRINKLERS & SUBASSEMBLIES | US
68830499284 | 688304992841 | 3 PLV 365 E 37H-77 LVR HDL ~ P030712110 | 2506.5 | 30 | 365 | V030365PE1 |  | X | 3 | US
68830499389 | 688304993893 | V26/V27/V36/V38 CONCEALED ESC~ EXPANSION PLATE CHROME | 21 | 0.04 | P00 | SE20P00020 |  | X | 5X4X2 1/2 | US
68830499390 | 688304993909 | V26/V27/V36/V38 CONCEALED ESC~ EXPANSION PLATE RAL9010 | 21 | 0.04 | P00 | SE20P00040 | X |  | 5X4X2 1/2 | US
68830499401 | 688304994012 | S363BCQ4B026410 V3614 K5.6 ~ PEN 155F/68C QR BLK RAL9004 ~ | 522.5 | 6.64 | BCQ | S363BCQV10 |  | X | V36 SPRINKLERS & SUBASSEMBLIES | US
68830499404 | 688304994043 | S363BCQ4B029610 V3614 K5.6 ~ PEN 155F/68C QR BLK RAL9004 ~ | 553 | 7.34 | BCQ | S363BCQV13 |  | X | V36 SPRINKLERS & SUBASSEMBLIES | US
68830499421 | 688304994210 | S363BJQ44016414 V3614 K5.6 ~ PEN 286F/141C QR WH 16 1/2 IN~ | 440 | 4.64 | BJQ | S363BJQ393 |  | X | V36 SPRINKLERS & SUBASSEMBLIES | US
68830499427 | 688304994272 | 1/2-13x3 OVAL NECK TRACK BOLT~ & NUT PLT NYLON COATED | 59.5 | 0.177 | 000 | BM29000ZN0 |  | X | 1/2X3 | US
68830499445 | 688304994456 | S363BJS42009012 V3613 K5.6 ~ PEN 286F/141C SR CP 9 IN ~ | 381.5 | 3.14 | BJS | S363BJSA32 |  | X | V36 SPRINKLERS & SUBASSEMBLIES | US
68830499515 | 688304995156 | 14 90 1 1/2-D LR ELL W100 AGS~ CST ORG C/E=21 | 5645 | 210.4 | 100 | W140100PF0 |  | X | 14 | US
68830499516 | 688304995163 | 16 90 1 1/2-D LR ELL W100 AGS~ CST ORG C/E=24 | 7325.5 | 274.8 | 100 | W160100PF0 |  |  | 16 | US
68830499517 | 688304995170 | 18 90 1 1/2-D LR ELL W100 AGS~ CST ORG C/E=27 | 9298.5 | 383.9 | 100 | W180100PF0 |  |  | 18/457.2MM | US
68830499518 | 688304995187 | 20 90 1 1/2-D LR ELL W100 AGS~ CST ORG C/E=30 | 12253 | 474.3 | 100 | W200100PF0 |  | X | 20/508MM | US
68830499527 | 688304995279 | 16 CPL 99 T GLV | 9099 | 105 | 099 | L160099GT0 |  | X | 16 | US
68830499528 | 688304995286 | 18 CPL 99 T GLV | 12340 | 105 | 099 | L180099GT0 |  | X | 18/457.2MM | US
68830499548 | 688304995484 | S363BJQ41008013 V3614 K5.6 ~ PEN 286F/141C QR BR 8 IN SLV ~ | 398 | 2.94 | BJQ | S363BJQ395 |  | X | V36 SPRINKLERS & SUBASSEMBLIES | US
68830499612 | 688304996122 | 4 BAL PLV 377 E BLK GO CW MEM~ P040212182 | 7995.5 | 48 | 377 | V040377SE7 |  | X | 4 | US
68830499654 | 688304996542 | S363BCQ52022614 V3616 K8.0 ~ PEN 155F/68C QR CP 22 3/4 IN ~ | 491.5 | 5.94 | BCQ | S363BCQV38 |  | X | V36 SPRINKLERS & SUBASSEMBLIES | US
68830499655 | 688304996559 | S363BCQ52023214 V3616 K8.0 ~ PEN 155F/68C QR CP 23 1/4 IN ~ | 491.5 | 6.04 | BCQ | S363BCQV39 |  | X | V36 SPRINKLERS & SUBASSEMBLIES | US
68830499656 | 688304996566 | S363BCQ52023414 V3616 K8.0 ~ PEN 155F/68C QR CP 23 1/2 IN ~ | 491.5 | 6.04 | BCQ | S363BCQV40 |  | X | V36 SPRINKLERS & SUBASSEMBLIES | US
68830499658 | 688304996580 | S363BCQ52024614 V3616 K8.0 ~ PEN 155F/68C QR CP 24 3/4 IN ~ | 491.5 | 6.34 | BCQ | S363BCQV42 |  | X | V36 SPRINKLERS & SUBASSEMBLIES | US
68830499659 | 688304996597 | S363BCQ52025014 V3616 K8.0 ~ PEN 155F/68C QR CP 25 IN EXT | 522.5 | 6.34 | BCQ | S363BCQV43 |  | X | V36 SPRINKLERS & SUBASSEMBLIES | US
68830499667 | 688304996672 | S363BJS42011614 V3613 K5.6 ~ PEN 286F/141C SR CP 11 3/4 IN~ | 381.5 | 3.74 | BJS | S363BJS457 |  | X | V36 SPRINKLERS & SUBASSEMBLIES | US
68830499668 | 688304996689 | S363BJS42029014 V3613 K5.6 ~ PEN 286F/141C SR CP 29 IN EXT | 514.5 | 7.14 | BJS | S363BJS458 |  | X | V36 SPRINKLERS & SUBASSEMBLIES | US
68830499755 | 688304997556 | S363BJS44009413 V3613 K5.6 ~ PEN 286F/141C SR WH 9 1/2 IN ~ | 381.5 | 3.24 | BJS | S363BJSF92 |  | X | V36 SPRINKLERS & SUBASSEMBLIES | US
68830499757 | 688304997570 | S363BJS44010413 V3613 K5.6 ~ PEN 286F/141C SR WH 10 1/2 IN~ | 381.5 | 3.44 | BJS | S363BJSF94 |  | X | V36 SPRINKLERS & SUBASSEMBLIES | US
68830499758 | 688304997587 | S363BJS44011413 V3613 K5.6 ~ PEN 286F/141C SR WH 11 1/2 IN~ | 381.5 | 3.64 | BJS | S363BJSF95 |  | X | V36 SPRINKLERS & SUBASSEMBLIES | US
68830499787 | 688304997877 | 3 BFV 700 E A/B DISC TP CST ~ HDL W/LOCK OUT V0302AAA10 | 1909.5 | 8.15 | 700 | V030700SEJ |  |  | 3 | US
68830499788 | 688304997884 | 3 BFV 700 T A/B DISC TP CST ~ HDL W/LOCK OUT V0302BAA10 | 1909.5 | 8.15 | 700 | V030700STJ |  |  | 3 | US
68830499789 | 688304997891 | 14 45 1 1/2-D LR ELL W110 AGS~ CST ORG C/E=8 3/4 | 4227 | 105.92 | 110 | W140110PF0 |  | X | 14 | US
68830499790 | 688304997907 | 16 45 1 1/2-D LR ELL W110 AGS~ CST PNT C/E=10 | 4755.5 | 137.4 | 110 | W160110PF0 |  | X | 16 | US
68830499791 | 688304997914 | 18 45 1 1/2-D LR ELL W110 AGS~ CST ORG C/E=11 1/4 | 5575 | 191.6 | 110 | W180110PF0 |  | X | 18/457.2MM | US
68830499792 | 688304997921 | 20 45 1 1/2-D LR ELL W110 AGS~ CST PNT C/E=12 1/2 | 7321 | 237.1 | 110 | W200110PF0 |  | X | 20/508MM | US
68830499814 | 688304998140 | S363BCS54010014 V3615 K8.0 ~ PEN 155F/68C SR WH 10 IN EXT | 381.5 | 3.34 | BCS | S363BCSV38 |  | X | V36 SPRINKLERS & SUBASSEMBLIES | US
68830499838 | 688304998386 | S363BCS54018014 V3615 K8.0 ~ PEN 155F/68C SR WH 18 IN EXT | 432.5 | 4.94 | BCS | S363BCSV62 |  | X | V36 SPRINKLERS & SUBASSEMBLIES | US
68830499856 | 688304998560 | 16 BFV 706 OGS E PPS ALECTO ~ AB 1250 GO CW V160358222 | 55428.5 | 187 | 706 | V160706SEH |  | X | 16 | US
68830499860 | 688304998607 | 12 45 ELL 11-P SWS GLV PLE ~ C/E=7 | 6141 | 57.8 | 011 | F120011GLK |  | X | 12 | US
68830499878 | 688304998782 | 3 45 LR ELL 110-3D BEND ORG ~ CUT GRV C/E=7 3/4 | 3989.5 | 15.83 | 110 | F030110P3D |  |  | 3 | US
68830499961 | 688304999611 | A 12x12x4 RD TEE 25-C CDI ~ 37H-77 F | 5615.5 | 112 | 025 | AG55025PF0 |  | X | 12X12X4 | US
88348100002 | 883481000024 | S333PFQ4B018615 V3302 K5.6 ~ CNCL PEN 200F/93C QR BLK ~ | 602 | 5.14 | PFQ | S333PFQ042 |  | X |  | US
88348100007 | 883481000079 | S333PFQ4B023415 V3302 K5.6 ~ CNCL PEN 200F/93C QR BLK ~ | 625.5 | 6.04 | PFQ | S333PFQ046 |  | X |  | US
88348100011 | 883481000116 | V33 CVR PL SUBASY 165F/74C BLK | 54.5 | 0.2 | 6D0 | S3306D00B0 |  | X | 33 | US
88348100016 | 883481000161 | S333PFQ4B035015 V3302 K5.6 ~ CNCL PEN 200F/93C QR BLK ~ | 689 | 8.34 | PFQ | S333PFQ069 |  | X |  | US
88348100023 | 883481000239 | S333PFQ4B036615 V3302 K5.6 ~ CNCL PEN 200F/93C QR BLK ~ | 758 | 8.74 | PFQ | S333PFQ076 |  | X |  | US
88348100024 | 883481000246 | S333PFQ4B037015 V3302 K5.6 ~ CNCL PEN 200F/93C QR BLK ~ | 781.5 | 8.74 | PFQ | S333PFQ077 |  | X |  | US
88348100026 | 883481000260 | S333PFQ4B037215 V3302 K5.6 ~ CNCL PEN 200F/93C QR BLK ~ | 781.5 | 8.84 | PFQ | S333PFQ078 |  | X |  | US
88348100031 | 883481000314 | S333PFQ4B028415 V3302 K5.6 ~ CNCL PEN 200F/93C QR BLK ~ | 648.5 | 7.04 | PFQ | S333PFQ052 |  | X |  | US
88348100033 | 883481000338 | S333PFQ4B029015 V3302 K5.6 ~ CNCL PEN 200F/93C QR BLK ~ | 669 | 7.14 | PFQ | S333PFQ054 |  | X |  | US
88348100035 | 883481000352 | S333PFQ4B029415 V3302 K5.6 ~ CNCL PEN 200F/93C QR BLK ~ | 669 | 7.24 | PFQ | S333PFQ056 |  | X |  | US
88348100042 | 883481000420 | S333PFQ4B032415 V3302 K5.6 ~ CNCL PEN 200F/93C QR BLK ~ | 669 | 7.84 | PFQ | S333PFQ063 |  | X |  | US
88348100046 | 883481000468 | S333PFQ4B038415 V3302 K5.6 ~ CNCL PEN 200F/93C QR BLK ~ | 803.5 | 9.04 | PFQ | S333PFQ083 |  | X |  | US
88348100052 | 883481000529 | S333PFQ4B039415 V3302 K5.6 ~ CNCL PEN 200F/93C QR BLK ~ | 825.5 | 9.24 | PFQ | S333PFQ087 |  | X |  | US
88348100053 | 883481000536 | S333PFQ4B039615 V3302 K5.6 ~ CNCL PEN 200F/93C QR BLK ~ | 825.5 | 9.34 | PFQ | S333PFQ088 |  | X |  | US
88348100057 | 883481000574 | S333PFQ4B040615 V3302 K5.6 ~ CNCL PEN 200F/93C QR BLK ~ | 853 | 9.54 | PFQ | S333PFQ092 |  | X |  | US
88348100060 | 883481000604 | S333PFQ4B041615 V3302 K5.6 ~ CNCL PEN 200F/93C QR BLK ~ | 874.5 | 9.74 | PFQ | S333PFQ095 |  | X |  | US
88348100070 | 883481000703 | 10 CPL 489 O CF8M 273MM | 7669 | 29.6 | 489 | L100489XO0 |  | X | 10 | US
88348100144 | 883481001441 | 6 FIRELOCK SERIES 705 ~ BUTTERFLY VALVE W/DUAL TAP ~ | 2309 | 28.7 | 705 | V060705200 |  |  | 6 | US
88348100145 | 883481001458 | 8 FIRELOCK SERIES 705 ~ BUTTERFLY VALVE W/DUAL TAP ~ | 3474 | 43 | 705 | V080705200 |  |  | 8 | US
88348100171 | 883481001717 | 14 90 ELL W10 AGS GLV C/E=14 | 5492.5 | 150.8 | 010 | W140010G00 |  |  | 14 | US
88348100172 | 883481001724 | 2 FIRELOCK SERIES 705 ~ BUTTERFLY VALVE W/DUAL TAP ~ | 1450.5 | 8.2 | 705 | V020705200 |  |  | 2 | US
88348100174 | 883481001748 | 4 FIRELOCK SERIES 705 ~ BUTTERFLY VALVE W/DUAL TAP ~ | 1642 | 14 | 705 | V040705200 |  |  | 4 | US
88348100188 | 883481001885 | S333PCS44008515 V3301 K5.6 ~ CNCL PEN 155F/68C SR WH ~ | 467 | 3.14 | PCS | S333PCS136 |  | X |  | US
88348100267 | 883481002677 | S363BCS51012014 V3615 K8.0 ~ PEN 155F/68C SR BR 12 IN EXT | 381.5 | 3.74 | BCS | S363BCSBI2 |  | X | V36 SPRINKLERS & SUBASSEMBLIES | US
88348100268 | 883481002684 | 16 90 ELL W10 AGS GLV C/E=16 | 7109 | 184.3 | 010 | W160010G00 |  |  | 16 | US
88348100269 | 883481002691 | 14 45 ELL W11 AGS GLV | 4099.5 | 63 | 011 | W140011G00 |  | X | 14 | US
88348100305 | 883481003056 | 20x16 CONC W50 AGS GLV CAST ~ E/E=20 | 10671.5 | 181.2 | 050 | WH72050GF0 |  | X | 20X16 | US
88348100318 | 883481003186 | 20x16 ECC W51 AGS GLV CAST ~ E/E=20 | 17539.5 | 175.21 | 051 | WH72051GF0 |  | X | 20X16 | US
88348100319 | 883481003193 | 20x18 CONC W50 AGS GLV CAST ~ E/E=20 | 14287 | 185.6 | 050 | WH76050GF0 |  | X | 20X18 | US
88348100326 | 883481003261 | 24x18 ECC W51 AGS GLV CAST ~ E/E=20 | 27104 | 230.8 | 051 | WJ03051GF0 |  | X | 24X18 | US
88348100333 | 883481003339 | S363CCS42017214 V3609 K5.6 ~ HSW 155F/68C SR CP 17 1/4 IN ~ | 449.5 | 4.84 | CCS | S363CCSA60 |  | X | V36 SPRINKLERS & SUBASSEMBLIES | US
88348100342 | 883481003421 | S333PFQ44014715 V3302 K5.6 ~ CNCL PEN 200F/93C QR WH ~ | 565 | 4.34 | PFQ | S333PFQ159 |  | X |  | US
88348100348 | 883481003483 | S333PFQ44016315 V3302 K5.6 ~ CNCL PEN 200F/93C QR WH ~ | 565 | 4.64 | PFQ | S333PFQ165 |  | X |  | US
88348100349 | 883481003490 | S333PFQ44017315 V3302 K5.6 ~ CNCL PEN 200F/93C QR WH ~ | 602 | 4.84 | PFQ | S333PFQ167 |  | X |  | US
88348100351 | 883481003513 | S333PFQ44019715 V3302 K5.6 ~ CNCL PEN 200F/93C QR WH ~ | 602 | 5.34 | PFQ | S333PFQ169 |  | X |  | US
88348100358 | 883481003582 | S333PFQ44020515 V3302 K5.6 ~ CNCL PEN 200F/93C QR WH ~ | 602 | 5.54 | PFQ | S333PFQ171 |  | X |  | US
88348100363 | 883481003636 | S333PFQ44008715 V3302 K5.6 ~ CNCL PEN 200F/93C QR WH ~ | 506 | 3.14 | PFQ | S333PFQ127 |  | X |  | US
88348100377 | 883481003773 | S333PFQ44011315 V3302 K5.6 ~ CNCL PEN 200F/93C QR WH ~ | 523 | 3.64 | PFQ | S333PFQ141 |  | X |  | US
88348100378 | 883481003780 | S333PFQ44011515 V3302 K5.6 ~ CNCL PEN 200F/93C QR WH ~ | 523 | 3.74 | PFQ | S333PFQ142 |  | X |  | US
88348100430 | 883481004305 | S363CFQ41036013 V3610 K5.6 ~ HSW 200F/93C QR BR 36 IN SLV ~ | 647.5 | 8.54 | CFQ | S363CFQC69 |  | X | V36 SPRINKLERS & SUBASSEMBLIES | US
88348100445 | 883481004459 | 2 1/2 FIRELOCK SERIES 705 ~ BUTTERFLY VALVE W/DUAL TAP ~ | 1450.5 | 9.7 | 705 | V024705200 |  |  | 2 1/2 | US
88348100446 | 883481004466 | 3 FIRELOCK SERIES 705 ~ BUTTERFLY VALVE W/DUAL TAP ~ | 1567.5 | 10.7 | 705 | V030705200 |  |  | 3 | US
88348100469 | 883481004695 | S363BFQ54007213 V3616 K8.0 ~ PEN 200F/93C QR WH 7 1/4 IN ~ | 398 | 2.84 | BFQ | S363BFQE63 |  | X | V36 SPRINKLERS & SUBASSEMBLIES | US
88348100471 | 883481004718 | S363BFQ54007613 V3616 K8.0 ~ PEN 200F/93C QR WH 7 3/4 IN ~ | 398 | 2.94 | BFQ | S363BFQE64 |  | X | V36 SPRINKLERS & SUBASSEMBLIES | US
88348100473 | 883481004732 | S363BFQ54008213 V3616 K8.0 ~ PEN 200F/93C QR WH 8 1/4 IN ~ | 398 | 3.04 | BFQ | S363BFQE66 |  | X | V36 SPRINKLERS & SUBASSEMBLIES | US
88348100496 | 883481004961 | 26 GSK W77 FS-E AGS 660MM FLUSHSEAL | 2395.5 | 4.077 | 077 | G260077WE1 | X |  | 26 | US
88348100497 | 883481004978 | 32 GSK W77 FS-E AGS 813MM ~ FLUSHSEAL | 2890 | 5.001 | 077 | G320077WE1 | X |  | 32 | US
88348100498 | 883481004985 | 40 GSK W77 FS-E AGS 1016MM ~ FLUSHSEAL | 3649 | 6.235 | 077 | G400077WE1 | X |  | 40 | US
88348100499 | 883481004992 | 42 GSK W77 FS-E AGS 1067MM ~ FLUSHSEAL | 3816.5 | 6.543 | 077 | G420077WE1 | X |  | 42 | US
88348100506 | 883481005067 | 26 CPL W77 FS-E AGS ORG ~ 660MM | 7097.5 | 205 | 077 | W260077PE1 |  | X | 26 | US
88348100523 | 883481005234 | MEM STP FOR 232-05 GO W/PS100 | 406.5 | 2 | 002 | KMEM002100 |  | X |  | US
88348100529 | 883481005296 | MEM STP FOR 232-08 GO W/PS125 | 502 | 2 | 002 | KMEM002300 |  | X |  | US
88348100534 | 883481005340 | 32 CPL W77 FS-E AGS ORG 813MM | 13055.5 | 270.34 | 077 | W320077PE1 |  | X | 32 | US
88348100535 | 883481005357 | 36 CPL W77 FS-E AGS ORG 914MM | 13999.5 | 289.88 | 077 | W360077PE1 |  | X | 36 | US
88348100536 | 883481005364 | 40 CPL W77 FS-E AGS ORG 1016MM | 16739 | 340 | 077 | W400077PE1 |  | X | 40 | US
88348100537 | 883481005371 | 42 CPL W77 FS-E AGS ORG 1067MM | 18554.5 | 360 | 077 | W420077PE1 |  | X | 42 | US
88348100547 | 883481005470 | 460 4-6 STD STEEL GROOVING ~ ROLL ASY | 8706.5 | 23.51 | 460 | R9Q1460006 |  | X |  | US
88348100550 | 883481005500 | 460 8-12 STD STEEL GROOVING ~ ROLL ASY | 8402 | 32.82 | 460 | R9Q1460012 |  | X |  | US
88348100611 | 883481006118 | K9YBFBF00000BFAM0MAMBF000 ~ 799 Coil Pack ~ | 759.5 | 5.22 | 799 | K000799006 |  | X | MISCELLANEOUS | US
88348100631 | 883481006316 | K9YCFCF00000CFAM0MAMCF000 ~ 799 Coil Pack ~ | 1068 | 6.61 | 799 | K000799010 |  | X | MISCELLANEOUS | US
88348100642 | 883481006422 | S363CCQ42036011 V3610 K5.6 ~ HSW 155F/68C QR CP 36 IN FLUSH | 454.5 | 8.54 | CCQ | S363CCQQ11 |  | X | V36 SPRINKLERS & SUBASSEMBLIES | US
88348100647 | 883481006477 | 26-38 PIPE GROOVING KIT S/460 | 26426.5 | 425 | 460 | R260460KIT |  | X | 26 | US
88348100652 | 883481006521 | 40-50 PIPE GROOVING KIT S/460 | 27072 | 525 | 460 | R400460KIT |  | X | 40 | US
88348100654 | 883481006545 | 52-60 PIPE GROOVING KIT S/460 | 27714.5 | 700 | 460 | R500460KIT |  | X |  | US
88348100695 | 883481006958 | 460 4-6 SS ROLL SET QUICK ~ CHANGE | 18788 | 23.61 | 460 | RXQ1460006 |  | X |  | US
88348100702 | 883481007023 | 460 8-12 SS ROLL SET QUICK ~ CHANGE | 16653 | 32.32 | 460 | RXQ1460012 |  | X |  | US
88348100705 | 883481007054 | 460 14-16 SS ROLL SET QUICK ~ CHANGE | 12948.5 | 33.23 | 460 | RXQ1460016 |  | X |  | US
88348100711 | 883481007115 | 460 18-20 SS ROLL SET QUICK ~ CHANGE | 20022.5 | 33.59 | 460 | RXQ1460020 |  | X |  | US
88348100712 | 883481007122 | 460 22-24 SS ROLL SET QUICK ~ CHANGE | 16812 | 33.4 | 460 | RXQ1460024 |  | X |  | US
88348100714 | 883481007146 | K9YASAS00000ASAM0MASAS000 ~ 799 Coil Pack ~ | 614 | 4.846 | 799 | K000799051 |  | X | MISCELLANEOUS | US
88348100715 | 883481007153 | 4-6 STL ES GROOVING ROLL ASY ~ VE460 QUICK CHANGE SYSTEM | 17045.5 | 23.18 | 460 | RZQ1460006 |  | X |  | US
88348100717 | 883481007177 | 8-12 STL ES GROOVING ROLL ASY~ VE460 QUICK CHANGE SYSTEM | 14363.5 | 31.83 | 460 | RZQ1460012 |  | X |  | US
88348100747 | 883481007474 | 4-6 PVC/AL GROOVING ROLL ASY | 19253.5 | 23.5 | 460 | RPQ1460006 |  | X |  | US
88348100748 | 883481007481 | 460 8 PVC/8-12 AL ROLL SET | 18283.5 | 31.83 | 460 | RPQ1460012 |  | X |  | US
88348100750 | 883481007504 | A 12x10 CONC 50-C DI 37H-77 | 4003.5 | 82.15 | 050 | AG39050PD0 |  | X | 12X10 | US
88348100863 | 883481008631 | 14 CPL W489 FS-E AGS CF8M W/ ~ 316SS B/N | 7746.5 | 65 | 489 | W140489XEX |  | X | 14 | US
88348100870 | 883481008709 | S333PCS44034215 V3301 K5.6 ~ CNCL PEN 155F/68C SR WH ~ | 644.5 | 8.24 | PCS | S333PCS226 |  | X |  | US
88348100916 | 883481009164 | S363CCQ52006212 V3612 K8.0 ~ HSW 155F/68C QR CP 6 1/4 IN ~ | 402.5 | 2.64 | CCQ | S363CCQF20 |  | X | V36 SPRINKLERS & SUBASSEMBLIES | US
88348100931 | 883481009317 | S363BFS44018213 V3613 K5.6 ~ PEN 200F/93C SR WH 18 1/4 IN ~ | 432.5 | 5.04 | BFS | S363BFSC48 |  | X | V36 SPRINKLERS & SUBASSEMBLIES | US
88348100938 | 883481009386 | S333PFS44007415 V3301 K5.6 ~ CNCL PEN 200F/93C SR WH ~ | 469.5 | 2.84 | PFS | S333PFS019 |  | X |  | US
88348100941 | 883481009416 | S333PFS44031415 V3301 K5.6 ~ CNCL PEN 200F/93C SR WH ~ | 632 | 7.64 | PFS | S333PFS021 |  | X |  | US
88348100942 | 883481009423 | S333PFS44032015 V3301 K5.6 ~ CNCL PEN 200F/93C SR WH 32 IN | 632 | 7.74 | PFS | S333PFS022 |  | X |  | US
88348100996 | 883481009966 | 14x10 SCT DIF W731D AGSxSTD E~ ANSI CL 150 ORG 355.6x273MM | 33337.5 | 323.96 | 731 | WG81731DEN |  | X | 14X10 | US
88348100998 | 883481009980 | 14x12 SCT DIF W731D AGSxSTD E~ ANSI CL 150 ORG 355.6x323.9MM | 37239.5 | 450 | 731 | WG84731DEN |  | X | 14X12 | US
88348101000 | 883481010009 | 16x12 SCT DIF W731D AGSxSTD E~ ANSI CL150 ORG 406.4MMx323.9MM | 49440.5 | 447.62 | 731 | WH13731DEN |  | X | 16X12 | US
88348101018 | 883481010184 | 1/4 P-T PORT F/78Y;78T;78U | 48 | 0.5 | 78Y | P00278YPTP |  | X | 1/4 | US
88348101019 | 883481010191 | 1/4 NPT DRAIN VALVE F/1/2-1 ~ 78Y;78T | 65.5 | 0.5 | 78Y | P00278YDRN |  | X | 1/4 | US
88348101020 | 883481010207 | 1/2 NPT DRAIN VALVE F/1 1/4-2~ 78Y;78T | 65.5 | 0.5 | 78Y | P00478YDRN |  | X | 1/2 | US
88348101021 | 883481010214 | 1/4 MANUAL AIR VENT | 45.5 | 0.5 | 78U | P00278UMAV |  | X | 1/4 | US
88348101022 | 883481010221 | EH1 2 HDL EXT ASY 1/2;3/4;1 ~ F/78Y & 1/2;3/4 F/78T/P89 | 68.5 | 0.5 | 78Y | P00478Y2HL | X |  | 1/2 | US
88348101024 | 883481010245 | EH3 2 HDL EXT ASY 2 F/78Y & ~ 1 1/2;2 78T/P89 | 106.5 | 0.5 | 78Y | P02078Y2HL | X |  | 2 | US
88348101028 | 883481010283 | EH1 4 HDL EXT F/1/2;3/4;1 78Y~ & 1/2;3/4 78T | 106.5 | 0.5 | 78Y | P00478Y4HL |  | X | 1/2 | US
88348101031 | 883481010313 | EH3 4 HDL EXT F/2 78Y;1 1/2 &~ 2 78T | 132.5 | 0.5 | 78Y | P02078Y4HL |  | X | 2 | US
88348101044 | 883481010443 | 460 14-24 AGS LW RL QUICK CHNG | 3621 | 11 | 460 | RW02460L24 |  | X | 6X6X4X1/2 | US
88348101127 | 883481011273 | S363BFQ44023414 V3614 K5.6 ~ PEN 200F/93C QR WH 23 1/2 IN ~ | 491.5 | 6.04 | BFQ | S363BFQE71 |  | X | V36 SPRINKLERS & SUBASSEMBLIES | US
88348101138 | 883481011389 | S363BCQ44007410 V3614 K5.6 ~ PEN 155F/68C QR WH 7 1/2 IN ~ | 398 | 2.84 | BCQ | S363BCQBS4 |  | X | V36 SPRINKLERS & SUBASSEMBLIES | US
88348101142 | 883481011426 | S363BCQ44008610 V3614 K5.6 ~ PEN 155F/68C QR WH 8 3/4 IN ~ | 398 | 3.14 | BCQ | S363BCQBS8 |  | X | V36 SPRINKLERS & SUBASSEMBLIES | US
88348101143 | 883481011433 | S363BCQ44010610 V3614 K5.6 ~ PEN 155F/68C QR WH 10 3/4 IN ~ | 418.5 | 3.54 | BCQ | S363BCQBS9 |  | X | V36 SPRINKLERS & SUBASSEMBLIES | US
88348101150 | 883481011501 | S363BCQ44023210 V3614 K5.6 ~ PEN 155F/68C QR WH 23 1/4 IN ~ | 491.5 | 6.04 | BCQ | S363BCQBT7 |  | X | V36 SPRINKLERS & SUBASSEMBLIES | US
88348101211 | 883481012119 | S333PFQ54025415 V3304 K8.0 ~ CNCL PEN 200F/93C QR WH ~ | 635 | 6.44 | PFQ | S333PFQ188 |  | X |  | US
88348101213 | 883481012133 | S333PFQ54026215 V3304 K8.0 ~ CNCL PEN 200F/93C QR WH ~ | 635 | 6.64 | PFQ | S333PFQ190 |  | X |  | US
88348101224 | 883481012249 | KIT 12 S/772 HW RPLMT | 365 | 17 | 772 | K120772002 |  | X | 12 | US
88348101226 | 883481012263 | VE460 RL GRV 220V FOR 500 WALL INCL 4-12 OGS 14-24 AGS ROLLS | 184468.5 | 1436 | 460 | R000460VE0 |  |  | MISCELLANEOUS | US
88348101246 | 883481012461 | 28 CPL W07 FS-E AGS ORG 711MM | 8384.5 | 227 | 007 | W280007PE1 |  | X | 28 | US
88348101254 | 883481012546 | 20x18 ECC W51 AGS GLV CAST ~ E/E=20 | 18301.5 | 199.1 | 051 | WH76051GF0 |  | X | 20X18 | US
88348101255 | 883481012553 | 24 45 1 1/2-D LR ELL W110 AGS~ CST GLV C/E=15 | 13698.5 | 362.66 | 110 | W240110GF0 |  | X | 24/609.6MM | US
88348101285 | 883481012850 | 32 CPL W07 FS-E AGS ORG 813MM | 12835 | 400 | 007 | W320007PE1 |  | X | 32 | US
88348101286 | 883481012867 | 30 CPL W07 FS-E AGS ORG 762MM | 11748 | 278.41 | 007 | W300007PE1 |  | X | 30 | US
88348101287 | 883481012874 | 48 CPL W07 FS-E AGS ORG 1219MM | 20410.5 | 520.29 | 007 | W480007PE1 |  | X | 48 | US
88348101288 | 883481012881 | 48 GSK W77 FS-E AGS 1219MM ~ FLUSHSEAL | 4025.5 | 7.469 | 077 | G480077WE1 | X |  | 48 | US
88348101294 | 883481012942 | 26 CPL W07 FS-E AGS ORG 660MM | 7037.5 | 310 | 007 | W260007PE1 |  | X | 26 | US
88348101297 | 883481012973 | 40 CPL W07 FS-E AGS ORG 1016MM | 16570.5 | 415.85 | 007 | W400007PE1 |  | X | 40 | US
88348101300 | 883481013000 | 42 CPL W07 FS-E AGS ORG 1067MM | 18463.5 | 360 | 007 | W420007PE1 |  | X | 42 | US
88348101306 | 883481013062 | 46 GSK W77 FS-E AGS 1169MM ~ FLUSHSEAL | 3974 | 7.281 | 077 | G460077WE1 | X |  | 46 | US
88348101311 | 883481013116 | 46 CPL W77 FS-E AGS ORG 1169MM | 19758.5 | 415 | 077 | W460077PE1 |  | X | 46 | US
88348101313 | 883481013130 | 48 CPL W77 FS-E AGS ORG 1219MM | 20591.5 | 425 | 077 | W480077PE1 |  | X | 48 | US
88348101321 | 883481013215 | 26-38 AGS ROLL SET S/460 650MM-965MM | 15694 | 26 | 460 | RWQ3460038 |  | X |  | US
88348101324 | 883481013246 | PIPE RAILING & PLATFORM KIT ~ S/460 | 7418 | 135 | 460 | R550460KIT |  | X |  | US
88348101325 | 883481013253 | SINGLE SUPPORT BASE F/26-60 ~ PIPE | 6373 | 260 | 460 | R551460PNT |  | X |  | US
88348101350 | 883481013505 | 4 CAP 60 ORG 1 TAP OFF CENTER~ 114.3MM | 1199 | 2.5 | 060 | FD22060P0C |  |  | 4X1 | US
88348101355 | 883481013550 | S363ACQ42012010 V3602 K5.6 UP~ 155F/68C QR CP 12 IN PLAIN BRL | 418.5 | 3.74 | ACQ | S363ACQ167 |  | X | V36 SPRINKLERS & SUBASSEMBLIES | US
88348101363 | 883481013635 | 8 B/D PLV 365 E 37H-77 GO CW~ P080712182 | 9423.5 | 155.6 | 365 | V080365SE8 |  | X | 8 | US
88348101377 | 883481013772 | 10 B/D PLV 365 T G/L 37H-77 ~ OD GO 2 SQR NUT P100771781 | 13896 | 184.6 | 365 | V100365PTE |  | X | 10 | US
88348101400 | 883481014007 | KIT 2 1/2 S/772 HW RPLMT | 119 | 3.5 | 772 | K024772002 |  | X | 2 1/2 | US
88348101431 | 883481014311 | 14 45 1 1/2-D LR ELL W110 MWS~ AGS CST ORG C/E=8 3/4 MANUFAC~ | 4861.5 | 106.92 | 110 | W140110PFF |  | X | 14 | US
88348101436 | 883481014366 | 20 90 1 1/2-D LR ELL W100 AGS~ GLV CAST C/E=30 | 15204.5 | 470.68 | 100 | W200100GF0 |  |  | 20/508MM | US
88348101438 | 883481014380 | A 10x6 CONC 50-C DI 37H-77 | 2745 | 36 | 050 | AF91050PD0 |  | X | 10X6 | US
88348101465 | 883481014656 | 20 45 1 1/2-D LR ELL W110 MWS~ AGS CST ORG C/E=12 1/2 MANUFA~ | 8419.5 | 242.5 | 110 | W200110PFF |  | X | 20/508MM | US
88348101511 | 883481015110 | S363CCQ51012011 V3612 K8.0 ~ HSW 155F/68C QR BR 12 IN FLUSH | 447.5 | 3.74 | CCQ | S363CCQQ20 |  | X | V36 SPRINKLERS & SUBASSEMBLIES | US
88348101512 | 883481015127 | 1/2x9 NPT REDUCING NIPPLE RNH | 54.5 | 1.55 | AQF | A090AQFRNH | X |  | 9 | US
88348101513 | 883481015134 | 1/2x13 NPT REDUCING NIPPLE RNH | 68.5 | 2.25 | AQF | A130AQFRNH | X |  | 13 | US
88348101548 | 883481015486 | S363BFS41014010 V3613 K5.6 ~ PEN 200F/93C SR BR 14 IN ~ | 413 | 4.14 | BFS | S363BFSC52 |  | X | V36 SPRINKLERS & SUBASSEMBLIES | US
88348101579 | 883481015790 | 12 PLV 365 T 37H-77 BARE ~ P120711100 | 9963 | 175 | 365 | V120365PTB |  | X | 12 | US
88348101580 | 883481015806 | S363BJS41016010 V3613 K5.6 ~ PEN 286F/141C SR BR 16 IN ~ | 413 | 4.54 | BJS | S363BJSB89 |  | X | V36 SPRINKLERS & SUBASSEMBLIES | US
88348101606 | 883481016063 | 14-24 STEEL AGS ROLL SET S/460 QUICK CHANGE | 8062.5 | 30.852 | 460 | RWQ2460024 |  | X |  | US
88348101627 | 883481016278 | S363BCS41015612 V3613 K5.6 PEN 155F/68C SR BR 15 3/4 IN ~ | 413 | 4.54 | BCS | S363BCSB90 |  | X | V36 SPRINKLERS & SUBASSEMBLIES | US
88348101675 | 883481016759 | S363ACS51012010 V3603 K8.0 UP~ 155F/68C SR BR 12 IN PLAIN B ~ | 381.5 | 3.74 | ACS | S363ACS209 |  | X | V36 SPRINKLERS & SUBASSEMBLIES | US
88348101686 | 883481016865 | V33 CVR PL SUBASY 135F/57C ~ BRUSHED BRASS | 29.5 | 0.2 | 6A0 | S3306A00D0 |  | X | 33 | US
88348101780 | 883481017800 | K9TBFBF00000BFAM0MAMBF000 ~ 799 Coil Pack ~ | 699.5 | 4.83 | 799 | K000799085 |  | X | MISCELLANEOUS | US
88348101816 | 883481018166 | S363BCQ51012413 V3616 K8.0 ~ PEN 155F/68C QR BR 12 1/2 IN ~ | 418.5 | 3.84 | BCQ | S363BCQBW4 |  | X | V36 SPRINKLERS & SUBASSEMBLIES | US
88348101818 | 883481018180 | S363BCQ51013013 V3616 K8.0 ~ PEN 155F/68C QR BR 13 IN SLV ~ | 440 | 3.94 | BCQ | S363BCQBW5 |  | X | V36 SPRINKLERS & SUBASSEMBLIES | US
88348101820 | 883481018203 | S363BCQ51013413 V3616 K8.0 ~ PEN 155F/68C QR BR 13 1/2 IN ~ | 440 | 4.04 | BCQ | S363BCQBW6 |  | X | V36 SPRINKLERS & SUBASSEMBLIES | US
88348101905 | 883481019057 | S363BFQ44028214 V3614 K5.6 ~ PEN 200F/93C QR WH 28 1/4 IN ~ | 538.5 | 7.04 | BFQ | S363BFQE82 |  | X | V36 SPRINKLERS & SUBASSEMBLIES | US
88348101959 | 883481019590 | S363CFQ41019013 V3610 K5.6 ~ HSW 200F/93C QR BR 19 IN SLV ~ | 498.5 | 5.14 | CFQ | S363CFQC80 |  | X | V36 SPRINKLERS & SUBASSEMBLIES | US
88348102045 | 883481020459 | S333PCQ44033715 V3302 K5.6 ~ CNCL PEN 155F/68C QR WH ~ | 689 | 8.14 | PCQ | S333PCQ365 |  | X |  | US
88348102050 | 883481020503 | S333PCQ44036115 V3302 K5.6 ~ CNCL PEN 155F/68C QR WH ~ | 758 | 8.64 | PCQ | S333PCQ370 |  | X |  | US
88348102058 | 883481020589 | S333PCS42022415 V3301 K5.6 ~ CNCL PEN 155F/68C SR CP ~ | 583 | 5.84 | PCS | S333PCS253 |  | X |  | US
88348102075 | 883481020756 | 14 90 1 1/2-D LR ELL W100 AGS~ CST GLV C/E=21 | 7321 | 223.92 | 100 | W140100GF0 |  | X | 14 | US
88348102084 | 883481020848 | S363CFQ42042013 V3610 K5.6 ~ HSW 200F/93C QR CP 42 IN SLV ~ | 787.5 | 9.74 | CFQ | S363CFQC81 |  | X | V36 SPRINKLERS & SUBASSEMBLIES | US
88348102226 | 883481022262 | 3/4x9 NPT REDUCING NIPPLE RNT | 54.5 | 1.55 | AQF | A090AQFRNT | X |  | 9 | US
88348102227 | 883481022279 | 3/4x13 NPT REDUCING NIPPLE RNT | 68.5 | 2.25 | AQF | A130AQFRNT | X |  | 13 | US
88348102229 | 883481022293 | 2 FIRELOCK SERIES 765 HIGH ~ PRESSURE BUTTERFLY VALVE W/TAP | 2178 | 8.2 | 765 | V020765200 |  | X | 2 | US
88348102230 | 883481022309 | 2 1/2 FIRELOCK SERIES 765 ~ HIGH PRESSURE BUTTERFLY VALVE~ | 2256 | 9.7 | 765 | V024765200 |  | X | 2 1/2 | US
88348102231 | 883481022316 | 3 FIRELOCK SERIES 765 HIGH ~ PRESSURE BUTTERFLY VALVE W/TAP | 2435 | 10.7 | 765 | V030765200 |  | X | 3 | US
88348102232 | 883481022323 | 5 FIRELOCK SERIES 765 HIGH ~ PRESSURE BUTTERFLY VALVE W/TAP | 3842 | 25.8 | 765 | V050765200 |  | X | 5 | US
88348102234 | 883481022347 | 6 FIRELOCK SERIES 765 HIGH ~ PRESSURE BUTTERFLY VALVE W/TAP | 3625.5 | 28.7 | 765 | V060765200 |  | X | 6 | US
88348102235 | 883481022354 | 8 FIRELOCK SERIES 765 HIGH ~ PRESSURE BUTTERFLY VALVE W/TAP | 5550 | 43 | 765 | V080765200 |  | X | 8 | US
88348102332 | 883481023320 | KIT 2 OP PW 705 | 1279.5 | 10 | 705 | K020705100 |  | X | 2 | US
88348102334 | 883481023344 | KIT 2 1/2 OP PW 705 | 1279.5 | 10 | 705 | K024705100 |  | X | 2 1/2 | US
88348102335 | 883481023351 | KIT 3 OP PW 705 | 1279.5 | 10 | 705 | K030705100 |  | X | 3 | US
88348102336 | 883481023368 | KIT 4 OP PW 705 | 1374.5 | 11 | 705 | K040705100 |  | X | 4 | US
88348102337 | 883481023375 | KIT 5 OP PW 705 | 1374.5 | 11 | 705 | K050705100 |  | X | 5 | US
88348102338 | 883481023382 | KIT 6 OP PW 705 | 1665 | 13 | 705 | K060705100 |  | X | 6 | US
88348102339 | 883481023399 | KIT 8 OP PW 705 | 3524 | 13 | 705 | K080705100 |  | X | 8 | US
88348102340 | 883481023405 | S363BFS42020011 V3613 K5.6 ~ PEN 200F/93C SR CP 20 IN FLUSH | 466.5 | 5.34 | BFS | S363BFSE03 |  | X | V36 SPRINKLERS & SUBASSEMBLIES | US
88348102349 | 883481023498 | S363BCQ44W11412 V3614 K5.6 ~ PEN 155F/68C QR WH HD W/WH SS~ | 418.5 | 3.64 | BCQ | S363BCQBY4 |  | X | V36 SPRINKLERS & SUBASSEMBLIES | US
88348102351 | 883481023511 | 4 VQR DLG 769 ELC W/BLK TRIM | 32020.5 | 119 | 769 | S040769607 |  | X | 4 | US
88348102366 | 883481023665 | S333PCQ43005015 V3302 K5.6 ~ CNCL PEN 155F/68C QR BB 5 IN | 506 | 2.34 | PCQ | S333PCQ389 |  | X |  | US
88348102380 | 883481023801 | K9YBSBS00000BSBM0MBSBS000 ~ 799 Coil Pack ~ | 649.5 | 4.6 | 799 | K000799096 |  | X | MISCELLANEOUS | US
88348102387 | 883481023870 | K9YESES00000ESEM0MESES000 ~ 799 Coil Pack ~ | 1641.5 | 12.34 | 799 | K000799100 |  | X | MISCELLANEOUS | US
88348102388 | 883481023887 | S363BCQ42011416 V3614 K5.6 ~ INM PEN 155F/68C QR CP ~ | 418.5 | 3.64 | BCQ | S363BCQBY7 |  | X | V36 SPRINKLERS & SUBASSEMBLIES | US
88348102395 | 883481023955 | 26 CPL W77 FS-L AGS ORG ~ | 9053.5 | 205 | 077 | W260077PL1 |  | X | 26 | US
88348102396 | 883481023962 | 16 90 1 1/2-D LR ELL W100 AGS~ CST GLV C/E=24 | 9475 | 204.3 | 100 | W160100GF0 |  |  | 16 | US
88348102397 | 883481023979 | 18 90 1 1/2-D LR ELL W100 AGS~ CST GLV C/E=27 | 11588 | 390.21 | 100 | W180100GF0 |  | X | 18/457.2MM | US
88348102398 | 883481023986 | 24 90 1 1/2-D LR ELL W100 AGS~ CST GLV C/E=36 | 22088 | 750.61 | 100 | W240100GF0 |  | X | 24/609.6MM | US
88348102402 | 883481024020 | 20 45 1 1/2-D LR ELL W110 AGS~ CST GLV C/E=12 1/2 | 8999.5 | 242.5 | 110 | W200110GF0 |  | X | 20/508MM | US
88348102403 | 883481024037 | 18 45 1 1/2-D LR ELL W110 AGS~ CST GLV C/E=11 1/4 | 6833.5 | 194 | 110 | W180110GF0 |  | X | 18/457.2MM | US
88348102404 | 883481024044 | 16 45 1 1/2-D LR ELL W110 AGS~ CST GLV C/E=10 | 5903.5 | 150 | 110 | W160110GF0 |  |  | 16 | US
88348102405 | 883481024051 | 14 45 1 1/2-D LR ELL W110 AGS~ CST GLV C/E=8 3/4 | 5410 | 106.92 | 110 | W140110GF0 |  | X | 14 | US
88348102424 | 883481024242 | 36 CPL W77 FS-L AGS ORG 914MM~ FLUSHSEAL | 16641 | 289.88 | 077 | W360077PL1 |  | X | 36 | US
88348102505 | 883481025058 | S363BCS41009016 V3613 K5.6 ~ INM PEN 155F/68C SR BR 9 IN | 381.5 | 3.14 | BCS | S363BCSCA1 |  | X | V36 SPRINKLERS & SUBASSEMBLIES | US
88348102602 | 883481026024 | KIT 10 OP PW 705 | 4585 | 13 | 705 | K100705100 |  | X | 10 | US
88348102603 | 883481026031 | KIT 12 OP PW 705 | 4585 | 13 | 705 | K120705100 |  | X | 12 | US
88348102608 | 883481026086 | STYLE AB3 SURFACE MOUNT BKT ~ 10/BX | 23.5 | 0.43 | AQF | A000AQFINB | X |  | MISCELLANEOUS | US
88348102667 | 883481026673 | K9YCFCF00000CFCM0MCMCF000 ~ 799 Coil Pack ~ | 1068 | 6.41 | 799 | K000799114 |  | X | MISCELLANEOUS | US
88348102672 | 883481026727 | S363ACQ41023410 V3602 K5.6 UP~ 155F/68C QR BR 23 1/2 IN ~ | 491.5 | 6.04 | ACQ | S363ACQ171 |  | X | V36 SPRINKLERS & SUBASSEMBLIES | US
88348102696 | 883481026963 | S363BCS41036016 V3613 K5.6 ~ INM PEN 155F/68C SR BR 36 IN | 559 | 8.54 | BCS | S363BCSCA7 |  | X | V36 SPRINKLERS & SUBASSEMBLIES | US
88348102700 | 883481027007 | V3404 K11.2 UP 200F/93C ~ QR WH 3/4 NPT | 88.5 | 0.385 | AFQ | S342AFQ640 |  | X | V34 SUBASSEMBLIES | US
88348102718 | 883481027182 | 14-18 SS AGS GRV ROLL ASY RWX~ VE460 QUICK CHANGE SYSTEM | 16932 | 33.23 | 460 | RWQX460018 |  | X |  | US
88348102719 | 883481027199 | 20-24 SS AGS GRV ROLL ASY RWX~ VE460 QUICK CHANGE SYSTEM | 16581 | 33.59 | 460 | RWQX460024 |  | X |  | US
88348102732 | 883481027328 | S363CFS42012213 V3609 K5.6 ~ HSW 200F/93C SR CP 12 1/4 IN ~ | 402.5 | 3.84 | CFS | S363CFS507 |  | X | V36 SPRINKLERS & SUBASSEMBLIES | US
88348102788 | 883481027885 | V33 CVR PL SUBASY 135F/57C ~ BRUSHED CHROME | 29.5 | 0.2 | 6A0 | S3306A00C0 |  | X | 33 | US
88348102888 | 883481028882 | 30 CPL 31 FS-S GLV 316SS B/N | 14093.5 | 162 | 031 | C300031GSX |  | X | 30 | US
88348102911 | 883481029117 | S363BFQ52019213 V3616 K8.0 ~ PEN 200F/93C QR CP 19 1/4 IN ~ | 466.5 | 5.24 | BFQ | S363BFQE91 |  | X | V36 SPRINKLERS & SUBASSEMBLIES | US
88348102926 | 883481029261 | A 12x4 CONC 50-C DI C/L ~ 37H-77 | 4209.5 | 50.8 | 050 | AG29050PDL |  | X | 12X4 | US
88348102950 | 883481029506 | S363BFS44025013 V3613 K5.6 ~ PEN 200F/93C SR WH 25 IN SLV ~ | 483 | 6.34 | BFS | S363BFSE10 |  | X | V36 SPRINKLERS & SUBASSEMBLIES | US
88348102960 | 883481029605 | S333PCQ42007115 V3302 K5.6 ~ CNCL PEN 155F/68C QR CP ~ | 506 | 2.84 | PCQ | S333PCQ414 |  | X |  | US
88348103020 | 883481030205 | 72x1/2 NPT AH4 BRD HOSE ASY ~ INSTITUTIONAL BRACKET INCL ~ | 293.5 | 5.08 | AQI | A72HAQIB90 |  | X | 72X1/2 | US
88348103023 | 883481030236 | 72x1/2 NPT AH4 BRD HOSE ASY ~ INSTITUTIONAL BRACKET INCL ~ | 238.5 | 4.48 | AQI | A72HAQIB55 |  | X | 72X1/2 | US
88348103039 | 883481030397 | 8x2 MEC-T 920 E ORG GRV ~ 219.1x60.3MM; | 768 | 7.92 | 920 | CF30920PE2 |  |  | 8X2 | US
88348103044 | 883481030441 | K9YFFFF00000FFFM0MFMFF000 ~ 799 Coil Pack ~ | 2348 | 22.28 | 799 | K000799116 |  | X | MISCELLANEOUS | US
88348103045 | 883481030458 | K9YEFEF00000EFEM0MEMEF000 ~ 799 Coil Pack ~ | 1867.5 | 13.07 | 799 | K000799117 |  | X | MISCELLANEOUS | US
88348103060 | 883481030601 | 14x8 150# FLT FCD FLG ADP NPL~ W45 AGS ORG | 4932.5 | 126 | 045 | WG78045PFF |  | X | 14X8 | US
88348103061 | 883481030618 | 16x8 150# FLT FCD FLG ADP NPL~ W45 AGS ORG | 5978 | 140 | 045 | WH08045PFF |  |  | 16X8 | US
88348103128 | 883481031288 | 3/4 CPL 77DX E DPX CE8MN 26.9M SS BOLT/BRZ NUT | 818.5 | 1.14 | 077 | L006077XEX |  | X | 3/4 | US
88348103129 | 883481031295 | 3/4 CPL 77DX FS-E DPX CE8MN ~ SS BOLT/BRZ NUT | 887.5 | 1.14 | 077 | L006077XEY |  | X | 3/4 | US
88348103130 | 883481031301 | 3/4 CPL 77DX T DPX CE8MN ~ 26.9MM SS BOLT/BRZ NUT | 818.5 | 1.14 | 077 | L006077XTX |  | X | 3/4 | US
88348103131 | 883481031318 | 6 CPL 489DX EW CE8MN SS ~ BOLT/BRZ NUT 168.3MM | 2556.5 | 13.2 | 489 | L060489XEX |  | X | 6 | US
88348103152 | 883481031523 | 10 CPL 489DX E3 CE8MN ~ SS BOLT/BRZ NUT 273MM ~ | 6038.5 | 29.6 | 489 | L100489XEX |  | X | 10 | US
88348103157 | 883481031578 | 12 CPL 489DX E3 CE8MN ~ SS BOLT/BRZ NUT 323.9MM | 8498 | 36.4 | 489 | L120489XEX |  | X | 12 | US
88348103162 | 883481031622 | 6 CPL 77DX E DPX CE8MN 168.3MM SS BOLT/BRZ NUT | 2978.5 | 8.5 | 077 | L060077XEX |  |  | 6 | US
88348103163 | 883481031639 | 6 CPL 77DX T DPX CE8MN 168.3MM SS BOLT/BRZ NUT | 2978.5 | 8.5 | 077 | L060077XTX |  |  | 6 | US
88348103164 | 883481031646 | 6 CPL 77DX FS-E DPX CE8MN ~ SS BOLT/BRZ NUT 168.3MM | 3242 | 8.5 | 077 | L060077XEY |  | X | 6 | US
88348103233 | 883481032339 | S363CFQ54016013 V3612 K8.0 ~ HSW 200F/93C QR WH 16 IN SLV ~ | 476 | 4.54 | CFQ | S363CFQC89 |  | X | V36 SPRINKLERS & SUBASSEMBLIES | US
88348103256 | 883481032568 | V33 CVR PL SUBASY 135F/57C ~ CREAM RAL9001 | 29.5 | 0.2 | 6A0 | S3306A00G0 |  | X | 33 | US
88348103416 | 883481034166 | K9YCSCS00000CSCM0MCSCS000 ~ 799 Coil Pack ~ | 943 | 4.97 | 799 | K000799120 |  | X | MISCELLANEOUS | US
88348103443 | 883481034432 | 3x1 1/2 GRVx1 FEM MEC-CSS ~ 920N E GLV HOLE SIZES 2.00/ ~ | 538 | 3.6 | 92N | CV7392NGED |  | X | 3X1 1/2X1 | US
88348103445 | 883481034456 | S363BFS42006614 V3613 K5.6 ~ PEN 200F/93C SR CP 6 3/4 IN ~ | 338 | 2.74 | BFS | S363BFSE12 |  | X | V36 SPRINKLERS & SUBASSEMBLIES | US
88348103446 | 883481034463 | S363BFS42007214 V3613 K5.6 ~ PEN 200F/93C SR CP 7 1/4 IN ~ | 360 | 2.84 | BFS | S363BFSE13 |  | X | V36 SPRINKLERS & SUBASSEMBLIES | US
88348103497 | 883481034975 | S363BJS54030013 V3615 K8.0 ~ PEN 286F/141C SR WH 30 IN SLV~ | 514.5 | 7.34 | BJS | S363BJS656 |  | X | V36 SPRINKLERS & SUBASSEMBLIES | US
88348103506 | 883481035064 | KIT 1 1/2/48.3MM-2/60.3MM VLV~ REBUILD S/768/769 ACT VLV | 1902.5 | 2 | 768 | K014768026 | X |  | 1 1/2 | US
88348103507 | 883481035071 | KIT 2 1/2/73MM/3 VLV REBUILD ~ S/768/769 ACT VLV | 1988.5 | 1.11 | 768 | K024768026 | X |  | 2 1/2 | US
88348103508 | 883481035088 | KIT 4/114.9MM VLV REBUILD ~ S/768/769 ACT VLV | 2090.5 | 0.155 | 768 | K040768026 | X |  | 4 | US
88348103509 | 883481035095 | KIT 6/168.3MM VLV REBUILD ~ S/768/769 ACT VLV | 2243.5 | 7.709 | 768 | K060768026 | X |  | 6 | US
88348103510 | 883481035101 | KIT 8/219.1MM VLV REBUILD ~ S/768/769 ACT VLV | 2590.5 | 6.6 | 768 | K080768026 | X |  | 8 | US
88348103522 | 883481035224 | 24x1/2 ROUND DUCT 6.1 IN ~ (155MM) RADIUS ASSEMBLY (-01) | 1762.5 | 2.23 | AQD | A24HAQD96R |  | X |  | US
88348103523 | 883481035231 | 48x1/2 ROUND DUCT 6.1 IN ~ (155MM) RADIUS ASSEMBLY (-04) | 1934 | 2.64 | AQD | A48HAQD96R |  | X | 48X1/2 | US
88348103524 | 883481035248 | 72x1/2 ROUND DUCT 6.1 IN ~ (155MM) RADIUS ASSEMBLY (-07) | 2180.5 | 3.05 | AQD | A72HAQD96R |  | X | 72X1/2 | US
88348103525 | 883481035255 | 24x1/2 ROUND DUCT 9.4 IN ~ (240MM) RADIUS ASSEMBLY (-02) | 1762.5 | 2.23 | AQD | A24HAQD99R |  | X |  | US
88348103526 | 883481035262 | 48x1/2 ROUND DUCT 9.4 IN ~ (240MM) RADIUS ASSEMBLY (-05) | 1934 | 2.64 | AQD | A48HAQD99R |  | X | 48X1/2 | US
88348103527 | 883481035279 | 72x1/2 ROUND DUCT 9.4 IN ~ (240MM) RADIUS ASSEMBLY (-08) | 2180.5 | 3.05 | AQD | A72HAQD99R |  | X | 72X1/2 | US
88348103531 | 883481035316 | 24x1/2 ROUND DUCT 18.9 IN ~ (480MM) RADIUS ASSEMBLY (-03) | 1762.5 | 2.23 | AQD | A24HAQD91R |  | X |  | US
88348103532 | 883481035323 | 48x1/2 ROUND DUCT 18.9 IN ~ (480MM) RADIUS ASSEMBLY (-06) | 1934 | 2.64 | AQD | A48HAQD91R |  | X | 48X1/2 | US
88348103533 | 883481035330 | 72x1/2 ROUND DUCT 18.9 IN ~ (480MM) RADIUS ASSEMBLY (-09) | 2180.5 | 3.05 | AQD | A72HAQD91R |  | X | 72X1/2 | US
88348103535 | 883481035354 | 24x1/2 SQUARE DUCT ASSEMBLY ~ (-01) | 1762.5 | 2.23 | AQD | A24HAQD96S |  | X |  | US
88348103537 | 883481035378 | 48x1/2 SQUARE DUCT ASSEMBLY ~ (-02) | 1934 | 2.64 | AQD | A48HAQD96S |  | X | 48X1/2 | US
88348103538 | 883481035385 | 72x1/2 SQUARE DUCT ASSEMBLY ~ (-03) | 2067.5 | 3.05 | AQD | A72HAQD96S |  | X | 72X1/2 | US
88348103599 | 883481035996 | V33 CVR PL SUBASY 165F/74C ~ BRIGHT WHITE RAL9003 | 29.5 | 0.2 | 6D0 | S3306D00W0 |  | X | 33 | US
88348103621 | 883481036214 | BALANCING SCOPE PREMIUM ~ HANDHELD & DIFFERENTIAL PRS ~ | 42817.5 | 12.32 | 734 | V000734000 |  | X | MISCELLANEOUS | US
88348103782 | 883481037822 | 2 GSK 607 T VP | 130.5 | 0.104 | 607 | G020607LT0 |  | X | 2 | US
88348103783 | 883481037839 | 2 1/2 GSK 607 T VP | 141 | 0.104 | 607 | G024607LT0 |  | X | 2 1/2 | US
88348103784 | 883481037846 | 3 GSK 607 T VP | 146 | 0.141 | 607 | G030607LT0 |  | X | 3 | US
88348103785 | 883481037853 | 4 GSK 607 T VP | 212 | 0.181 | 607 | G040607LT0 |  | X | 4 | US
88348103786 | 883481037860 | 5 GSK 607 T VP | 344 | 0.22 | 607 | G050607LT0 |  | X | 5 | US
88348103787 | 883481037877 | 6 GSK 607 T VP | 453 | 0.45 | 607 | G060607LT0 |  | X | 6 | US
88348103788 | 883481037884 | 8 GSK 607 T VP | 699.5 | 0.335 | 607 | G080607LT0 |  | X | 8 | US
88348103867 | 883481038676 | PS200/15 HW FOR 232-11 GO | 265.5 | 3.6 | 002 | P000002PS2 | X |  | MISCELLANEOUS | US
88348103868 | 883481038683 | MEM STP FOR 232-11 GO | 763 | 2 | 002 | KMEM002400 | X |  |  | US
88348103892 | 883481038928 | S363CFQ51018013 V3612 K8.0 ~ HSW 200F/93C QR BR 18 IN SLV ~ | 498.5 | 4.94 | CFQ | S363CFQC92 |  | X | V36 SPRINKLERS & SUBASSEMBLIES | US
88348104098 | 883481040983 | S363BFS52008012 V3615 K8.0 ~ PEN 200F/93C SR CP 8 IN RECESS | 360 | 2.94 | BFS | S363BFSE18 |  | X | V36 SPRINKLERS & SUBASSEMBLIES | US
88348104137 | 883481041379 | S333PCQ42024615 V3302 K5.6 ~ CNCL PEN 155F/68C QR CP ~ | 625.5 | 6.34 | PCQ | S333PCQ438 |  | X |  | US
88348104139 | 883481041393 | S363BJS54020013 V3615 K8.0 ~ PEN 286F/141C SR WH 20 IN ~ | 432.5 | 5.34 | BJS | S363BJS696 |  | X | V36 SPRINKLERS & SUBASSEMBLIES | US
88348104168 | 883481041683 | S333PCQ42044615 V3302 K5.6 ~ CNCL PEN 155F/68C QR CP ~ | 945 | 10.34 | PCQ | S333PCQ443 |  | X |  | US
88348104230 | 883481042307 | S363BFS52008212 V3615 K8.0 ~ PEN 200F/93C SR CP 8 1/4 IN ~ | 360 | 3.04 | BFS | S363BFSE23 |  | X | V36 SPRINKLERS & SUBASSEMBLIES | US
88348104254 | 883481042543 | A271BCS42016220 72 AH2 BRD/NO~ BKT V2707 PEN 155F/68C CP ASY~ | 322.5 | 4.59 | ABH | A272ABH720 |  | X | 27 1/4 | US
88348104291 | 883481042918 | 3 EXP JT 150 T GLV GRV | 6492.5 | 25.6 | 150 | C030150GT1 |  | X | 3 | US
88348104422 | 883481044226 | S333PCQ42031215 V3302 K5.6 ~ CNCL PEN 155F/68C QR CP ~ | 669 | 7.64 | PCQ | S333PCQ448 |  | X |  | US
88348104468 | 883481044684 | S333PCQ4B007015 V3302 K5.6 ~ CNCL PEN 155F/68C QR BLK ~ | 506 | 2.74 | PCQ | S333PCQ465 |  | X |  | US
88348104561 | 883481045612 | 8 PLV 365 E 37H-77 BARE P080712100 | 5323.5 | 120 | 365 | V080365PEA |  | X | 8 | US
88348104664 | 883481046640 | S363CFQ44027213 V3610 K5.6 ~ HSW 200F/93C QR WH 27 1/4 IN ~ | 584 | 6.84 | CFQ | S363CFQD01 |  | X | V36 SPRINKLERS & SUBASSEMBLIES | US
88348104695 | 883481046954 | 8 CPL 489 O CF8M 219.1MM | 6361 | 20.4 | 489 | L080489XO0 |  | X | 8 | US
88348104696 | 883481046961 | A 6x3 90 RD ELL 10-CR DI ~ 37H-77 | 2086.5 | 16 | 010 | AE71010PD0 |  | X | 6X3 | US
88348104756 | 883481047562 | S333PFQ54029215 V3304 K8.0 ~ CNCL PEN 200F/93C QR WH ~ | 669 | 7.24 | PFQ | S333PFQ225 |  | X |  | US
88348104767 | 883481047678 | S333PCQ42037015 V3302 K5.6 ~ CNCL PEN 155F/68C QR CP 37 IN | 781.5 | 8.74 | PCQ | S333PCQ496 |  | X |  | US
88348104808 | 883481048088 | V33 CVR PL SUBASY 165F/74C ~ BRUSHED BRASS | 29.5 | 0.2 | 6D0 | S3306D00D0 |  | X | 33 | US
88348104898 | 883481048989 | 72x3/4 NPT AH4 BRD 1 ID HOSE ~ ASY INSTITUTIONAL BRACKET ~ | 319.5 | 5.78 | AQI | A72TAQIB13 |  | X | 72X3/4 | US
88348104899 | 883481048996 | 72x3/4 NPT AH4 BRD 1 ID HOSE ~ ASY INSTITUTIONAL BRACKET ~ | 238.5 | 4.48 | AQI | A72TAQIB55 |  | X | 72X3/4 | US
88348104900 | 883481049009 | 72x3/4 NPT AH4 BRAID 1 ID HOSE ASY INSTITUTIONAL BRACKET ~ | 293.5 | 5.08 | AQI | A72TAQIB90 |  | X | 72X3/4 | US
88348104913 | 883481049139 | S363BFQ42042014 V3614 K5.6 ~ PEN 200F/93C QR CP 42 IN EXT | 737 | 9.74 | BFQ | S363BFQF10 |  | X | V36 SPRINKLERS & SUBASSEMBLIES | US
88348104914 | 883481049146 | S363BFQ42046414 V3614 K5.6 ~ PEN 200F/93C QR CP 46 1/2 IN ~ | 827 | 10.64 | BFQ | S363BFQF11 |  | X | V36 SPRINKLERS & SUBASSEMBLIES | US
88348104980 | 883481049801 | S333PCS44031615 V3301 K5.6 ~ CNCL PEN 155F/68C SR WH ~ | 632 | 7.74 | PCS | S333PCS292 |  | X |  | US
88348104983 | 883481049832 | S363CJQ42014012 V3610 K5.6 ~ HSW 286F/141C QR CP 14 IN ~ | 476 | 4.14 | CJQ | S363CJQ165 |  | X | V36 SPRINKLERS & SUBASSEMBLIES | US
88348105030 | 883481050302 | SP02074507A1H41 2 PREACT DI ~ PNU/ELC 745 NO PANEL NO CMP ~ | 103769.5 | 470 | 745 | S020745223 |  | X | 2 | US
88348105031 | 883481050319 | SP02474507A1H41 2 1/2 PREACT ~ DI PNU/ELC 745 NO PANEL NO ~ | 103769.5 | 516 | 745 | S024745228 |  | X | 2 1/2 | US
88348105032 | 883481050326 | SP01474507A1H41 1 1/2 PREACT ~ DI PNU/ELC 745 NO PANEL NO ~ | 103769.5 | 430 | 745 | S014745225 |  | X | 1 1/2 | US
88348105037 | 883481050371 | 2x4 THD ADP NPL 40 ORG ~ | 134.5 | 1.2 | 040 | FB84040P00 |  | X | 2X4 | US
88348105038 | 883481050388 | 2X4 BEV ADP NPL 42 ORG ~ | 134.5 | 1.2 | 042 | FB84042P00 |  | X | 2X4 | US
88348105060 | 883481050609 | S333PCQ42032615 V3302 K5.6 ~ CNCL PEN 155F/68C QR CP ~ | 669 | 7.94 | PCQ | S333PCQ516 |  | X |  | US
88348105061 | 883481050616 | S333PCQ42034015 V3302 K5.6 ~ CNCL PEN 155F/68C QR CP 34 IN | 689 | 8.14 | PCQ | S333PCQ517 |  | X |  | US
88348105087 | 883481050876 | 131 WHEEL SWIVEL V TRACK ~ #16VG05201S-TP | 204.5 | 8.654 | 000 | NM05000010 |  | X | 5X4 3/4 | US
88348105089 | 883481050890 | 131 BALL TRANSFER SUPPORT | 516.5 | 4.89 | 131 | R301131PNT |  | X | TOOL PARTS | US
88348105100 | 883481051002 | 131 VAP131R HYD ADJ PIPE ~ STND W/4 PCS TRACK | 51880 | 650 | 131 | R101131ASY |  |  | 101.6MM | US
88348105103 | 883481051033 | 131 VAP131F VICTAULIC ~ HYDRAULIC POSITIONER | 17538.5 | 448 | 131 | R102131ASY |  |  | 10X8 SPCL F/731 | US
88348105112 | 883481051125 | VAP131T VIC ASY TABLE | 20932.5 | 433 | 131 | R200131ASY |  | X | 20/508MM | US
88348105118 | 883481051187 | 131 V-TRACK 6 FT | 1165.5 | 28 | 131 | R400131PNT |  | X | 40 | US
88348105123 | 883481051231 | VICTAULIC LEAN FAB CELL NO TOOL INCLUDED | 83781 | 2200 | 131 | R001131KIT |  | X | 1/8 | US
88348105185 | 883481051859 | S333PCS44007315 V3301 K5.6 ~ CNCL PEN 155F/68C SR WH ~ | 467 | 2.84 | PCS | S333PCS295 |  | X |  | US
88348105188 | 883481051880 | 16x16 SCT DIF W731D E ANSI CL~ 150 AGS ORG 406.4x406.4MM | 49440.5 | 514.2 | 731 | WP98731DEN |  | X | 16X16 | US
88348105189 | 883481051897 | 16x14 SCT DIF W731D E ANSI CL~ 150 AGS ORG 406.4x355.6MM | 46542.5 | 489.9 | 731 | WH17731DEN |  | X | 16X14 | US
88348105190 | 883481051903 | 18x14 SCT DIF W731D E ANSI CL~ 150 AGS ORG 457x355.6MM | 69766.5 | 788.6 | 731 | WH47731DEN |  | X | 18X14 | US
88348105191 | 883481051910 | 18x16 SCT DIF W731D E ANSI CL~ 150 AGS ORG 457x406.4MM | 71195 | 812.9 | 731 | WH49731DEN |  | X | 18X16 | US
88348105192 | 883481051927 | 18x18 SCT DIF W731D E ANSI CL~ 150 AGS ORG 457x457MM | 67113 | 828.3 | 731 | WT45731DEN |  | X | 18X18 | US
88348105193 | 883481051934 | 20x16 SCT DIF W731D E ANSI CL~ 150 AGS ORG 508x406.4MM | 94681 | 955 | 731 | WH72731DEN |  | X | 20X16 | US
88348105194 | 883481051941 | 20x18 SCT DIF W731D E ANSI CL~ 150 AGS ORG 508x457MM | 95570 | 970.5 | 731 | WH76731DEN |  | X | 20X18 | US
88348105195 | 883481051958 | 20x20 SCT DIF W731D E ANSI CL~ 150 AGS ORG 508x508MM | 92262.5 | 1019 | 731 | WK82731DEN |  | X | 20X20 | US
88348105196 | 883481051965 | 24x18 SCT DIF W731D E ANSI CL~ 150 AGS ORG 610x457MM | 141884.5 | 1255.8 | 731 | WJ03731DEN |  | X | 24X18 | US
88348105197 | 883481051972 | 24x20 SCT DIF W731D E ANSI CL~ 150 AGS ORG 610x508MM | 149693 | 1337.4 | 731 | WJ04731DEN |  | X | 24X20 | US
88348105198 | 883481051989 | 24x24 SCT DIF W731D E ANSI CL~ 150 AGS ORG 610x610MM | 150717.5 | 1401.3 | 731 | WY75731DEN |  | X | 24X24 | US
88348105199 | 883481051996 | 14x14 SCT DIF W731D E ANSI CL~ 150 AGS ORG 355.6x355.6MM | 45220.5 | 367.6 | 731 | WG89731DEN |  | X | 14X14 | US
88348105204 | 883481052047 | S363CFS42019014 V3609 K5.6 ~ HSW 200F/93C SR CP 19 IN EXT | 449.5 | 5.14 | CFS | S363CFS515 |  | X | V36 SPRINKLERS & SUBASSEMBLIES | US
88348105226 | 883481052269 | VICTAULIC 414 LEAN FAB CELL ~ W/TOOL | 178472 | 3445 | 131 | R000131414 |  | X | MISCELLANEOUS | US
88348105228 | 883481052283 | VICTAULIC 460 LEAN FAB CELL ~ W/TOOL | 268242 | 3725 | 131 | R000131460 |  | X | MISCELLANEOUS | US
88348105258 | 883481052580 | SECONDARY GAUGE ASSEMBLY (-01) | 868 | 1.7 | 950 | S000950B03 |  | X | MISCELLANEOUS | US
88348105261 | 883481052610 | 1/4 PILOT HOSE 17.7 IN RIGHT ~ ANGLE FOR PRIMARY | 191 | 0.615 | 950 | S000950B08 |  | X | MISCELLANEOUS | US
88348105272 | 883481052726 | BLEED VALVE 1/4 END OF PILOT ~ LINE WITH CRUSH WASHER | 499 | 0.101 | 950 | S000950BA4 |  | X | MISCELLANEOUS | US
88348105274 | 883481052740 | DISCHARGE HOSE CHECK VALVE | 375 | 0.4 | 950 | S000950BA1 |  | X | MISCELLANEOUS | US
88348105276 | 883481052764 | PILOT LINE TEE NIPPLE 1/4 BSP | 105 | 0.192 | 950 | S000950BA2 |  | X | MISCELLANEOUS | US
88348105315 | 883481053150 | S363BCQ4B005013 V3614 K5.6 ~ PEN 155F/68C QR BLK RAL9004 ~ | 375 | 2.34 | BCQ | S363BCQCD1 |  | X | V36 SPRINKLERS & SUBASSEMBLIES | US
88348105447 | 883481054478 | 5/8-11x3 1/4 OVAL NECK TRACK ~ BOLT & NUT GRAPHITE PATCH ~ | 92.5 | 0.42 | 000 | BA53000ZNB |  | X | 5/8X3 1/4 | US
88348105448 | 883481054485 | 5/8-11x4 OVAL NECK TRACK BOLT~ & NUT GRAPHITE PATCH NYLON ~ | 113 | 0.469 | 000 | BA55000ZNB | X |  | 5/8X4 | US
88348105502 | 883481055024 | 12 CYL MANIFOLD 6x2 INCLUDES ~ 1 HIGH PRESSURE PLUG ~ | 3867 | 3 | 950 | S00M950P12 |  | X |  | US
88348105508 | 883481055086 | 2 AxA CPL 290400002 | 101.5 | 0.9 | 904 | C0209040IK |  | X | 2 | US
88348105509 | 883481055093 | 3 AxA CPL ~ 290400003 | 139 | 1.9 | 904 | C0309040IK |  | X | 3 | US
88348105510 | 883481055109 | 4 AxA CPL ~ 290400004 | 175.5 | 3.1 | 904 | C0409040IK |  | X | 4 | US
88348105511 | 883481055116 | 4 HP AxA CPL ~ 290400024 | 270.5 | 5 | 904 | C0409040IL |  | X | 4 | US
88348105512 | 883481055123 | 6 AxA CPL ~ 290400006 | 266 | 5.6 | 904 | C0609040IK |  | X | 6 | US
88348105513 | 883481055130 | 6 HP AxA CPL ~ 290400026 | 408.5 | 10.5 | 904 | C0609040IL |  | X | 6 | US
88348105514 | 883481055147 | 8 AxA CPL ~ 290400008 | 488 | 11.1 | 904 | C0809040II |  | X | 8 | US
88348105516 | 883481055161 | 8 AxA CPL W/HP SPLINE ~ 290480008 | 566.5 | 11.1 | 904 | C0809040IK |  | X | 8 | US
88348105517 | 883481055178 | 8 HP AxA CPL ~ 290400028 | 651 | 15.2 | 904 | C0809040IL |  | X | 8 | US
88348105518 | 883481055185 | 6 AxV NPL ~ 290700006 | 177.5 | 5.5 | 907 | F06090700G |  | X | 6 | US
88348105519 | 883481055192 | 6 AxV HP NPL ~ 290790026 | 508.5 | 10 | 907 | F06090790L |  | X | 6 | US
88348105522 | 883481055222 | 8 AxV NPL ~ 290700008 | 283 | 9.3 | 907 | F08090700D |  | X | 8 | US
88348105525 | 883481055253 | 10 AxV NPL ~ 290700010 | 502 | 14.2 | 907 | F10090700B |  | X | 10 | US
88348105527 | 883481055277 | 12 AxV NPL ~ 290700012 | 658.5 | 20 | 907 | F12090700A |  | X | 12 | US
88348105529 | 883481055291 | 10 AxA CPL ~ 290400010 | 706.5 | 18 | 904 | C1009040IG |  | X | 10 | US
88348105530 | 883481055307 | 12 AxA CPL ~ 290400012 | 936.5 | 18 | 904 | C1209040IG |  | X | 12 | US
88348105531 | 883481055314 | 1/4 MNPTx3 FT SS BRAID 304SS ~ GAUGE HOSE ASY | 1032 | 0.4 | 745 | P002745X03 |  | X | 1/4 | US
88348105534 | 883481055345 | 2 AxT NPL ~ 290800002 | 73 | 0.5 | 908 | F02090800I |  | X | 2 | US
88348105535 | 883481055352 | 3 AxT NPL ~ 290800003 | 104.5 | 1.4 | 908 | F03090800H |  | X | 3 | US
88348105536 | 883481055369 | 4 AxT NPL ~ 290800004 | 148 | 2.4 | 908 | F04090800G |  | X | 4 | US
88348105537 | 883481055376 | 6 AxT NPL ~ 290800006 | 253.5 | 5.5 | 908 | F06090800E |  | X | 6 | US
88348105538 | 883481055383 | 8 AxT NPL ~ 290800008 | 449 | 9.3 | 908 | F08090800D |  | X | 8 | US
88348105539 | 883481055390 | 10 AxT NPL ~ 290800010 | 572 | 14.2 | 908 | F10090800D |  | X | 10 | US
88348105540 | 883481055406 | 12 AxT NPL ~ 290800012 | 735 | 20 | 908 | F12090800C |  | X | 12 | US
88348105541 | 883481055413 | 2 END CAP ~ 291500002 | 134 | 0.81 | 915 | F02091500K |  | X | 2 | US
88348105542 | 883481055420 | 3 END CAP ~ 291500003 | 230 | 2.2 | 915 | F03091500K |  | X | 3 | US
88348105543 | 883481055437 | 4 END CAP ~ 291500004 | 421.5 | 3.7 | 915 | F04091500K |  | X | 4 | US
88348105544 | 883481055444 | 6 END CAP ~ 291500006 | 920.5 | 8.5 | 915 | F06091500K |  | X | 6 | US
88348105546 | 883481055468 | 2 AxG CPL ~ 290500002 | 81.5 | 1.02 | 905 | C0209050IK |  | X | 2 | US
88348105547 | 883481055475 | 8 END CAP ~ 291500008 | 1146 | 15.5 | 915 | F08091500I |  | X | 8 | US
88348105548 | 883481055482 | 10 END CAP ~ 291500010 | 1897 | 22.4 | 915 | F10091500G |  | X | 10 | US
88348105549 | 883481055499 | 12 END CAP ~ 291500012 | 2754.5 | 32 | 915 | F12091500G |  | X | 12 | US
88348105550 | 883481055505 | 2 AxFLG TRANS ~ 291600002 | 203 | 1.5 | 916 | F02091600F |  | X | 2 | US
88348105551 | 883481055512 | 3 AxFLG TRANS ~ 291600003 | 282 | 3.2 | 916 | F03091600F |  | X | 3 | US
88348105552 | 883481055529 | 4 AxFLG TRANS ~ 291600004 | 343.5 | 5.2 | 916 | F04091600F |  | X | 4 | US
88348105553 | 883481055536 | 3 AxG CPL ~ 290500003 | 111 | 2.2 | 905 | C0309050IK |  | X | 3 | US
88348105554 | 883481055543 | 6 AxFLG TRANS ~ 291600006 | 565.5 | 10 | 916 | F06091600F |  | X | 6 | US
88348105555 | 883481055550 | 8 AxFLG TRANS ~ 291600008 | 818.5 | 16 | 916 | F08091600F |  | X | 8 | US
88348105556 | 883481055567 | 4 AxG CPL ~ 290500004 | 136.5 | 3.4 | 905 | C0409050IK |  | X | 4 | US
88348105557 | 883481055574 | 10 AxFLG TRANS ~ 291600010 | 1658.5 | 25.5 | 916 | F10091600F |  | X | 10 | US
88348105558 | 883481055581 | 6 AxG CPL ~ 290500006 | 227.5 | 6.3 | 905 | C0609050IK |  | X | 6 | US
88348105559 | 883481055598 | 12 AxFLG TRANS ~ 291600012 | 2209 | 37.9 | 916 | F12091600F |  | X | 12 | US
88348105561 | 883481055611 | 8 AxG CPL ~ 290500008 | 422.5 | 12.2 | 905 | C0809050II |  | X | 8 | US
88348105562 | 883481055628 | 10 AxG CPL ~ 290500010 | 652.5 | 18.7 | 905 | C1009050IG |  | X | 10 | US
88348105563 | 883481055635 | 12 AxG CPL ~ 290500012 | 845.5 | 24.7 | 905 | C1209050IG |  | X | 12 | US
88348105564 | 883481055642 | 2x2x3/4 TAP CPL ~ 293000022 | 136.5 | 1.2 | 930 | CB729300II |  | X | 2X2X3/4 | US
88348105566 | 883481055666 | 2x2x1 TAP CPL ~ 293100022 | 136.5 | 1.2 | 931 | CB739310II |  | X | 2X2X1 | US
88348105569 | 883481055697 | 3x3x3/4 TAP CPL ~ 293000033 | 183.5 | 2.6 | 930 | CC609300II |  | X | 3X3X3/4 | US
88348105571 | 883481055710 | 3x3x1 TAP CPL ~ 293100033 | 183.5 | 2.6 | 931 | CC629310II |  | X | 3X3X1 | US
88348105572 | 883481055727 | 3x3x1 1/2 TAP CPL ~ 293300033 | 183.5 | 2.6 | 933 | CC649330IG |  | X | 3X3X1 1/2 | US
88348105573 | 883481055734 | 4x4x3/4 TAP CPL ~ 293000044 | 222 | 4 | 930 | CD669300II |  | X | 4X4X3/4 | US
88348105575 | 883481055758 | 4x4x1 TAP CPL ~ 293100044 | 222 | 4 | 931 | CD679310II |  | X | 4X4X1 | US
88348105576 | 883481055765 | 4x4x1 1/2 TAP CPL ~ 293300044 | 222 | 4 | 933 | CD729330IG |  | X | 4X4X1 1/2 | US
88348105577 | 883481055772 | 4x4x2 TAP CPL ~ 293500044 | 261.5 | 4 | 935 | CD749350IG |  | X | 4X4X2 | US
88348105578 | 883481055789 | 6x6x3/4 TAP CPL 293000066 | 412.5 | 7.3 | 930 | CK209300II |  | X | 6X6X3/4 | US
88348105580 | 883481055802 | 6x6x1 TAP CPL ~ 293100066 | 412.5 | 7.3 | 931 | CE999310II |  | X | 6X6X1 | US
88348105582 | 883481055826 | 6x6x1 1/2 TAP CPL ~ 293300066 | 412.5 | 7.3 | 933 | CF009330II |  | X | 6X6X1 1/2 | US
88348105584 | 883481055840 | 6x6x2 TAP CPL ~ 293500066 | 412.5 | 7.3 | 935 | CF019350IG |  | X | 6X6X2 | US
88348105585 | 883481055857 | 8x8x3/4 TAP CPL ~ 293000088 | 599.5 | 13.6 | 930 | CF589300II |  | X | 8X8X3/4 | US
88348105586 | 883481055864 | 8x8x1 TAP CPL ~ 293100088 | 599.5 | 13.6 | 931 | CF599310II |  | X | 8X8X1 | US
88348105588 | 883481055888 | 8x8x1 1/2 TAP CPL ~ 293300088 | 599.5 | 13.6 | 933 | CF619330II |  | X | 8X8X1 1/2 | US
88348105589 | 883481055895 | 8x8x2 TAP CPL ~ 293500088 | 599.5 | 13.6 | 935 | CF629350IG |  | X | 8X8X2 | US
88348105590 | 883481055901 | 10x10x3/4 TAP CPL ~ 293001010 | 763.5 | 22 | 930 | CG029300IG |  | X | 10X10X3/4 | US
88348105591 | 883481055918 | 10x10x1 TAP CPL ~ 293101010 | 772.5 | 22 | 931 | CG039310IG |  | X | 10X10X1 | US
88348105592 | 883481055925 | 10x10x1 1/2 TAP CPL ~ 293301010 | 782 | 22 | 933 | CG059330IG |  | X | 10X10X1 1/2 | US
88348105594 | 883481055949 | 10x10x2 TAP CPL ~ 293501010 | 834.5 | 22 | 935 | CG069350IG |  | X | 10X10X2 | US
88348105595 | 883481055956 | 12x12x3/4 TAP CPL ~ 293001212 | 1006.5 | 29.1 | 930 | CG469300IG |  | X | 12X12X3/4 | US
88348105596 | 883481055963 | 12x12x1 TAP CPL ~ 293101212 | 1017.5 | 29.1 | 931 | CG479310IG |  | X | 12X12X1 | US
88348105605 | 883481056052 | 12x12x1 1/2 TAP CPL ~ 293301212 | 1025 | 29.1 | 933 | CG499330IG |  | X | 12X12X1 1/2 | US
88348105607 | 883481056076 | 12x12x2 TAP CPL ~ 293501212 | 1074 | 29.1 | 935 | CG509350IG |  | X | 12X12X2 | US
88348105608 | 883481056083 | 2 AxA BEV CPL ~ 290410002 | 101.5 | 0.9 | 904 | C0209041IK |  | X | 2 | US
88348105609 | 883481056090 | 3 AxA BEV CPL ~ 290410003 | 139 | 1.9 | 904 | C0309041IK |  | X | 3 | US
88348105610 | 883481056106 | 4 AxA BEV CPL ~ 290410004 | 175.5 | 3.1 | 904 | C0409041IK |  | X | 4 | US
88348105611 | 883481056113 | 4 HP AxA BEV CPL ~ 290410024 | 270.5 | 5 | 904 | C0409041IL |  | X | 4 | US
88348105612 | 883481056120 | 6 AxA BEV CPL ~ 290410006 | 266 | 5.6 | 904 | C0609041IK |  | X | 6 | US
88348105614 | 883481056144 | 6 HP AxA BEV CPL ~ 290410026 | 408.5 | 10.5 | 904 | C0609041IL |  | X | 6 | US
88348105615 | 883481056151 | 8 AxA BEV CPL ~ 290410008 | 488 | 11.1 | 904 | C0809041II |  | X | 8 | US
88348105616 | 883481056168 | 8 AxA BEV CPL W/HP SPLINE ~ 290418008 | 566.5 | 11.1 | 904 | C0809041IK |  | X | 8 | US
88348105617 | 883481056175 | 8 HP AxA BEV CPL ~ 290410028 | 651 | 15.2 | 904 | C0809041IL |  | X | 8 | US
88348105618 | 883481056182 | 10 AxA BEV CPL ~ 290410010 | 706.5 | 18 | 904 | C1009041IG |  | X | 10 | US
88348105619 | 883481056199 | 12 AxA BEV CPL ~ 290410012 | 936.5 | 24.2 | 904 | C1209041IG |  | X | 12 | US
88348105620 | 883481056205 | 2x2x1 F.O CPL ~ 293700022 | 183.5 | 1.5 | 937 | CB739370IK |  | X | 2X2X1 | US
88348105621 | 883481056212 | 2 AxG TRANS ~ 292000002 | 123 | 1.2 | 920 | F02092000K |  | X | 2 | US
88348105622 | 883481056229 | 3 AxG TRANS ~ 292000003 | 164.5 | 2.4 | 920 | F03092000K |  | X | 3 | US
88348105623 | 883481056236 | 4 AxG TRANS ~ 292000004 | 203 | 3.5 | 920 | F04092000K |  | X | 4 | US
88348105624 | 883481056243 | 6 AxG TRANS ~ 292000006 | 330 | 8.4 | 920 | F06092000K |  | X | 6 | US
88348105627 | 883481056274 | 8 CPL 307 FS-S ORG 316SS B/N ~ | 1732.5 | 17.65 | 307 | C080307PSX |  | X | 8 | US
88348105628 | 883481056281 | 6x1 1/2 DBL RD ECC 51 STL ORG~ W/TNG E/E=15 | 5974 | 17.6 | 051 | FE58051P00 |  | X | 6X1 1/2 | US
88348105629 | 883481056298 | 8 AxG TRANS ~ 292000008 | 589.5 | 16.2 | 920 | F08092000I |  | X | 8 | US
88348105630 | 883481056304 | 10 AxG TRANS ~ 292000010 | 890.5 | 28.7 | 920 | F10092000G |  | X | 10 | US
88348105631 | 883481056311 | 12 AxG TRANS ~ 292000012 | 1039.5 | 37.6 | 920 | F12092000G |  | X | 12 | US
88348105632 | 883481056328 | 3x2 AxA RD TRANS ~ 291900032 | 345.5 | 3.6 | 919 | FC439190IK |  | X | 3X2 | US
88348105633 | 883481056335 | 4x2 AxA RD TRANS ~ 291900042 | 386.5 | 5.2 | 919 | FD299190IK |  | X | 4X2 | US
88348105634 | 883481056342 | 14x10 CONC RD 50 STD GRV CST ~ PNT E/E=13 355.6x273MM | 10054.5 | 80.47 | 050 | FG81050PF0 |  | X | 14X10 | US
88348105635 | 883481056359 | 14x10 CONC RD 50 STD GRV CST ~ GLV E/E=13 355.6x273MM | 12728.5 | 80.47 | 050 | FG81050GF0 |  | X | 14X10 | US
88348105636 | 883481056366 | 14x12 CONC RD 50 STD GRV CST ~ GLV E/E=13 355.6x323.9MM | 12407 | 81.57 | 050 | FG84050GF0 |  | X | 14X12 | US
88348105640 | 883481056403 | 14x12 CONC RD 50 STD GRV CST ~ PNT E/E=13 355.6x323.9MM | 11008.5 | 81.57 | 050 | FG84050PF0 |  | X | 14X12 | US
88348105641 | 883481056410 | 4x3 AxA RD TRANS ~ 291900043 | 408.5 | 5.6 | 919 | FD449190IK |  | X | 4X3 | US
88348105643 | 883481056434 | 6x2 AxA RD TRANS ~ 291900062 | 842.5 | 9.9 | 919 | FE619190IK |  | X | 6X2 | US
88348105645 | 883481056458 | 6x3 AxA RD TRANS ~ 291900063 | 870.5 | 10.6 | 919 | FE719190IK |  | X | 6X3 | US
88348105646 | 883481056465 | 6x4 AxA RD TRANS ~ 291900064 | 898.5 | 11.5 | 919 | FE799190IK |  | X | 6X4 | US
88348105647 | 883481056472 | 8x2 AxA RD TRANS ~ 291900082 | 1238.5 | 23.4 | 919 | FF309190II |  | X | 8X2 | US
88348105648 | 883481056489 | 8x4 AxA RD TRANS ~ 291900084 | 1238.5 | 30 | 919 | FF389190II |  | X | 8X4 | US
88348105649 | 883481056496 | 3x3x1 F.O CPL ~ 293700033 | 244.5 | 3.6 | 937 | CC629370IK |  | X | 3X3X1 | US
88348105650 | 883481056502 | 8x6 AxA RD TRANS ~ 29190006 | 1203 | 23.5 | 919 | FF479190II |  | X | 8X6 | US
88348105651 | 883481056519 | 3x3x1 1/2 F.O CPL ~ 293800033 | 244.5 | 3.6 | 938 | CC649380IK |  | X | 3X3X1 1/2 | US
88348105653 | 883481056533 | 4x4x1 F.O CPL ~ 293700044 | 304.5 | 5.9 | 937 | CD679370IK |  | X | 4X4X1 | US
88348105654 | 883481056540 | 10x8 AxA RD TRANS ~ 291900108 | 3032.5 | 34.1 | 919 | FF969190IG |  | X | 10X8 | US
88348105656 | 883481056564 | 12x8 AxA RD TRANS ~ 291900128 | 3435.5 | 43.9 | 919 | FG359190IG |  | X | 12X8 | US
88348105657 | 883481056571 | 4x4x1 1/2 F.O CPL ~ 293800044 | 304.5 | 5.9 | 938 | CD729380IK |  | X | 4X4X1 1/2 | US
88348105658 | 883481056588 | 4x4x2 F.O CPL ~ 293900044 | 304.5 | 5.9 | 939 | CD749390IK |  | X | 4X4X2 | US
88348105659 | 883481056595 | 2x2x3/4 TAP JT ~ 294000022 | 206.5 | 1.5 | 940 | FB729400IK |  | X | 2X2X3/4 | US
88348105660 | 883481056601 | 6x6x1 F.O CPL ~ 293700066 | 449 | 11.8 | 937 | CE999370IK |  | X | 6X6X1 | US
88348105661 | 883481056618 | 6x6x1 1/2 F.O CPL ~ 293800066 | 449 | 11.8 | 938 | CF009380IK |  | X | 6X6X1 1/2 | US
88348105662 | 883481056625 | 6x6x2 F.O CPL ~ 293900066 | 449 | 11.8 | 939 | CF019390IK |  | X | 6X6X2 | US
88348105663 | 883481056632 | 2 PVC TO HDPE CPL - BOLT ON ~ 297100002 | 593 | 3.5 | 971 | C0209710TL |  | X | 2 | US
88348105664 | 883481056649 | 2x2x1 TAP JT ~ 294100022 | 217.5 | 1.5 | 941 | FB739410IK |  | X | 2X2X1 | US
88348105665 | 883481056656 | 3 PVC TO HDPE CPL - BOLT ON ~ 297100003 | 689.5 | 7.7 | 971 | C0309710TL |  | X | 3 | US
88348105666 | 883481056663 | 3x3x3/4 TAP JT ~ 294000033 | 266 | 3.6 | 940 | FC609400IK |  | X | 3X3X3/4 | US
88348105667 | 883481056670 | 4 PVC TO HDPE CPL - BOLT ON ~ 297100004 | 880.5 | 11.6 | 971 | C0409710TL |  | X | 4 | US
88348105668 | 883481056687 | 6 PVC TO HDPE CPL - BOLT ON ~ 297100006 | 1046.5 | 16.4 | 971 | C0609710TL |  | X | 6 | US
88348105669 | 883481056694 | 3x3x1 TAP JT ~ 294100033 | 266 | 3.6 | 941 | FC629410IK |  | X | 3X3X1 | US
88348105670 | 883481056700 | 3x3x1 1/2 TAP JT ~ 294300033 | 272 | 3.6 | 943 | FC649430IJ |  | X | 3X3X1 1/2 | US
88348105671 | 883481056717 | 4x4x3/4 TAP JT ~ 294000044 | 309.5 | 5.9 | 940 | FD669400IK |  | X | 4X4X3/4 | US
88348105672 | 883481056724 | 8 PVC TO HDPE CPL - BOLT ON ~ 297100008 | 1354.5 | 24.9 | 971 | C0809710TL |  | X | 8 | US
88348105690 | 883481056908 | 2 PVC TO STL CPL - BOLT ON ~ 297200002 | 652.5 | 6.092 | 972 | C0209720TL |  | X | 2 | US
88348105691 | 883481056915 | 3 PVC TO STL CPL - BOLT ON ~ 297200003 | 761 | 6.092 | 972 | C0309720TL |  | X | 3 | US
88348105692 | 883481056922 | 4 PVC TO STL CPL - BOLT ON ~ 297200004 | 965.5 | 8.7 | 972 | C0409720TL |  | X | 4 | US
88348105693 | 883481056939 | 6 PVC TO STL CPL - BOLT ON ~ 297200006 | 1150 | 12.5 | 972 | C0609720TL |  | X | 6 | US
88348105694 | 883481056946 | 8 PVC TO STL CPL - BOLT ON ~ 297200008 | 1492 | 20 | 972 | C0809720TL |  | X | 8 | US
88348105695 | 883481056953 | 2 PLAIN END CPL - BOLT ON ~ 297000002 | 593 | 3.5 | 970 | C0209700TL |  | X | 2 | US
88348105697 | 883481056977 | 3 PLAIN END CPL - BOLT ON ~ 297000003 | 689.5 | 7.7 | 970 | C0309700TL |  | X | 3 | US
88348105699 | 883481056991 | 4 PLAIN END CPL - BOLT ON ~ 297000004 | 880.5 | 11.6 | 970 | C0409700TL |  | X | 4 | US
88348105701 | 883481057011 | 6 PLAIN END CPL - BOLT ON ~ 297000006 | 1046.5 | 16.4 | 970 | C0609700TL |  | X | 6 | US
88348105703 | 883481057035 | 8 PLAIN END CPL - BOLT ON ~ 297000008 | 1354.5 | 24.9 | 970 | C0809700TL |  | X | 8 | US
88348105707 | 883481057073 | 4x4x1 TAP JT ~ 294100044 | 309.5 | 5.9 | 941 | FD679410IK |  | X | 4X4X1 | US
88348105708 | 883481057080 | 4x4x1 1/2 TAP JT ~ 294300044 | 320.5 | 5.9 | 943 | FD729430IJ |  | X | 4X4X1 1/2 | US
88348105709 | 883481057097 | 6x6x3/4 TAP JT ~ 294000066 | 530 | 11.8 | 940 | FK209400IK |  | X | 6X6X3/4 | US
88348105710 | 883481057103 | 6x6x1 TAP JT ~ 294100066 | 530 | 11.8 | 941 | FE999410IK |  | X | 6X6X1 | US
88348105711 | 883481057110 | 6x6x1 1/2 TAP JT ~ 294300066 | 530 | 11.8 | 943 | FF009430IJ |  | X | 6X6X1 1/2 | US
88348105713 | 883481057134 | 6x6x2 TAP JT ~ 294400066 | 530 | 11.8 | 944 | FF019440II |  | X | 6X6X2 | US
88348105714 | 883481057141 | 8x8x3/4 TAP JT ~ 294000088 | 862.5 | 21.5 | 940 | FF589400II |  | X | 8X8X3/4 | US
88348105715 | 883481057158 | 8x8x1 TAP JT ~ 294100088 | 862.5 | 21.5 | 941 | FF599410II |  | X | 8X8X1 | US
88348105722 | 883481057226 | 2 SPLINE ~ 299900002 | 20.8 | 0.1 | 999 | P02099900K |  | X | 2 | US
88348105723 | 883481057233 | 3 SPLINE ~ 299900003 | 26.65 | 0.1 | 999 | P03099900K |  | X | 3 | US
88348105724 | 883481057240 | 4 SPLINE ~ 299900004 | 32.15 | 0.1 | 999 | P04099900K |  | X | 4 | US
88348105725 | 883481057257 | 4 HP SPLINE ~ 299900024 | 50.7 | 0.1 | 999 | P04099900L |  | X | 4 | US
88348105726 | 883481057264 | 6 SPLINE ~ 299900006 | 35.9 | 0.1 | 999 | P06099900K |  | X | 6 | US
88348105727 | 883481057271 | 6 HP SPLINE ~ 299900026 | 61.65 | 0.1 | 999 | P06099900L |  | X | 6 | US
88348105728 | 883481057288 | 8 SPLINE ~ 299900008 | 48.7 | 0.1 | 999 | P08099900I |  | X | 8 | US
88348105729 | 883481057295 | 8 HP SPLINE ~ 299900028 | 85.75 | 0.1 | 999 | P08099900L |  | X | 8 | US
88348105730 | 883481057301 | 10 SPLINE ~ 299900010 | 120.75 | 0.1 | 999 | P10099900I |  | X | 10 | US
88348105731 | 883481057318 | 12 SPLINE ~ 299900012 | 120.75 | 0.1 | 999 | P12099900I |  | X | 12 | US
88348105734 | 883481057349 | 2 SILICONE SOAKED O-RING 299999202 | 8.35 | 0.1 | 999 | G0209999IK |  | X | 2 | US
88348105735 | 883481057356 | 3 SILICONE SOAKED O-RING 299999203 | 16.1 | 0.1 | 999 | G0309999IK |  | X | 3 | US
88348105736 | 883481057363 | 4 SILICONE SOAKED O-RING 299999204 | 20.8 | 0.1 | 999 | G0409999IK |  | X | 4 | US
88348105737 | 883481057370 | 4 HP SILICONE SOAKED O-RING 299999214 | 20.8 | 0.1 | 999 | G0409999IL |  | X | 4 | US
88348105739 | 883481057394 | 16x12 CONC RD 50 STD GRV CST ~ PNT E/E=14 406.4x323.9MM | 21500.5 | 100.31 | 050 | FH13050PF0 |  | X | 16X12 | US
88348105740 | 883481057400 | 6 SILICONE SOAKED O-RING 299999206 | 26.7 | 0.1 | 999 | G0609999IL |  | X | 6 | US
88348105741 | 883481057417 | 8 SILICONE SOAKED O-RING 299999208 | 30.9 | 0.1 | 999 | G0809999IL |  | X | 8 | US
88348105742 | 883481057424 | 10 SILICONE SOAKED O-RING 299999210 | 36.2 | 0.1 | 999 | G1009999II |  | X | 10 | US
88348105743 | 883481057431 | 12 SILICONE SOAKED O-RING 299999212 | 51.05 | 0.1 | 999 | G1209999II |  | X | 12 | US
88348105744 | 883481057448 | 18x10 CONC RD 50 STD GRV CST ~ GLV E/E=15 457x273MM | 24211 | 112.44 | 050 | FH44050GF0 |  | X | 18X10 | US
88348105745 | 883481057455 | 18x10 CONC RD 50 STD GRV CST ~ PNT E/E=15 457x273MM | 21971.5 | 112.44 | 050 | FH44050PF0 |  | X | 18X10 | US
88348105746 | 883481057462 | 18x12 CONC RD 50 STD GRV CST ~ GLV E/E=15 457x323.9MM | 21116.5 | 122.36 | 050 | FH45050GF0 |  | X | 18X12 | US
88348105747 | 883481057479 | 18x12 CONC RD 50 STD GRV CST ~ PNT E/E=15 457x323.9MM | 22562 | 122.36 | 050 | FH45050PF0 |  | X | 18X12 | US
88348105748 | 883481057486 | 2 AxG NPL ~ 290600002 | 49 | 0.5 | 906 | F02090600K |  | X | 2 | US
88348105749 | 883481057493 | 3 AxG NPL ~ 290600003 | 77 | 1.4 | 906 | F03090600K |  | X | 3 | US
88348105750 | 883481057509 | 18x14 CONC RD 50 STD GRV CST ~ GLV E/E=15 457x355.6MM | 23015.5 | 122.36 | 050 | FH47050GF0 |  | X | 18X14 | US
88348105751 | 883481057516 | 18x14 CONC RD 50 STD GRV CST ~ PNT E/E=15 457x355.6MM | 18267.5 | 122.36 | 050 | FH47050PF0 |  | X | 18X14 | US
88348105752 | 883481057523 | 18x16 CONC RD 50 STD GRV CST ~ GLV E/E=15 457x406.4MM | 23015.5 | 126.77 | 050 | FH49050GF0 |  | X | 18X16 | US
88348105753 | 883481057530 | 18x16 CONC RD 50 STD GRV CST ~ PNT E/E=15 457x406.4MM | 22269.5 | 126.77 | 050 | FH49050PF0 |  | X | 18X16 | US
88348105754 | 883481057547 | 10 AQUA WYE ~ 291791010 | 7539 | 111.04 | 917 | F10091790G |  | X | 10 | US
88348105758 | 883481057585 | 8 AQUA 90 DEG SWEEP ~ 291300008 | 2125 | 44 | 913 | F08091300I |  | X | 8 | US
88348105759 | 883481057592 | 4 AxG NPL ~ 290600004 | 100.5 | 2.4 | 906 | F04090600K |  | X | 4 | US
88348105760 | 883481057608 | 6 AxG NPL ~ 290600006 | 175 | 5.5 | 906 | F06090600K |  | X | 6 | US
88348105761 | 883481057615 | 8 AxG NPL ~ 290600008 | 274.5 | 9.3 | 906 | F08090600I |  | X | 8 | US
88348105763 | 883481057639 | 10 AxG NPL ~ 290600010 | 422.5 | 14.2 | 906 | F10090600G |  | X | 10 | US
88348105764 | 883481057646 | 12 AxG NPL ~ 290600012 | 584 | 20 | 906 | F12090600G |  | X | 12 | US
88348105765 | 883481057653 | 2 GxT NPL ~ 290900002 | 73 | 0.5 | 909 | F02090900I |  | X | 2 | US
88348105767 | 883481057677 | 3 GxT NPL ~ 290900003 | 105 | 1.4 | 909 | F03090900H |  | X | 3 | US
88348105768 | 883481057684 | 8 HP AQUA 90 DEG SWEEP ~ 291300028 | 2372 | 67.4 | 913 | F08091300L |  | X | 8 | US
88348105770 | 883481057707 | 4 GxT NPL ~ 290900004 | 154.5 | 2.4 | 909 | F04090900G |  | X | 4 | US
88348105771 | 883481057714 | 6 GxT NPL ~ 290900006 | 260 | 5.5 | 909 | F06090900E |  | X | 6 | US
88348105772 | 883481057721 | 8 GxT NPL ~ 290900008 | 453.5 | 9.3 | 909 | F08090900D |  | X | 8 | US
88348105773 | 883481057738 | 10 GxT NPL ~ 290900010 | 508.5 | 14.2 | 909 | F10090900D |  | X | 10 | US
88348105774 | 883481057745 | 12 GxT NPL ~ 290900012 | 636.5 | 20 | 909 | F12090900C |  | X | 12 | US
88348105775 | 883481057752 | 2 AxV NPL ~ 290700002 | 54 | 0.5 | 907 | F02090700K |  | X | 2 | US
88348105776 | 883481057769 | 3 AxV NPL ~ 290700003 | 77.5 | 1.4 | 907 | F03090700K |  | X | 3 | US
88348105777 | 883481057776 | 4 AxV NPL ~ 290700004 | 101.5 | 2.4 | 907 | F04090700J |  | X | 4 | US
88348105778 | 883481057783 | 4 AxV HP NPL ~ 290790024 | 309 | 5.5 | 907 | F04090790L |  | X | 4 | US
88348105779 | 883481057790 | 10 AQUA 90 DEG SWEEP ~ 291300210 | 4701.5 | 121.5 | 913 | F10091300G |  | X | 10 | US
88348105780 | 883481057806 | 12 AQUA 90 DEG FAB SWEEP ~ 291300212 | 6419.5 | 170.7 | 913 | F12091300G |  | X | 12 | US
88348105781 | 883481057813 | 2 AQUA 45 DEG SWEEP ~ 291400002 | 203 | 1.3 | 914 | F02091400K |  | X | 2 | US
88348105783 | 883481057837 | 3 AQUA 45 DEG SWEEP ~ 291400003 | 281.5 | 4.1 | 914 | F03091400K |  | X | 3 | US
88348105784 | 883481057844 | 4 AQUA 45 DEG SWEEP ~ 291400004 | 375 | 6.9 | 914 | F04091400K |  | X | 4 | US
88348105785 | 883481057851 | 4 HP AQUA 45 DEG SWEEP ~ 291400024 | 530 | 9.4 | 914 | F04091400L |  | X | 4 | US
88348105786 | 883481057868 | 6 AQUA 45 DEG SWEEP ~ 291400006 | 813 | 17.9 | 914 | F06091400K |  | X | 6 | US
88348105787 | 883481057875 | 6 HP AQUA 45 DEG SWEEP ~ 2914000026 | 965.5 | 27.3 | 914 | F06091400L |  | X | 6 | US
88348105788 | 883481057882 | 8 AQUA 45 DEG SWEEP ~ 291400008 | 1876.5 | 29.9 | 914 | F08091400I |  | X | 8 | US
88348105789 | 883481057899 | 8 HP AQUA 45 DEG SWEEP ~ 291400028 | 2171.5 | 45.8 | 914 | F08091400L |  | X | 8 | US
88348105790 | 883481057905 | 10 AQUA 45 DEG SWEEP ~ 291400010 | 3410.5 | 75 | 914 | F10091400G |  | X | 10 | US
88348105791 | 883481057912 | 12 AQUA 45 DEG SWEEP ~ 291400012 | 4868.5 | 105.4 | 914 | F12091400G |  | X | 12 | US
88348105792 | 883481057929 | 2 AQUA WYE ~ 291790222 | 454 | 2.88 | 917 | F02091790K |  | X | 2 | US
88348105793 | 883481057936 | 3 AQUA WYE ~ 291790333 | 1268.5 | 27.8 | 917 | F03091790K |  | X | 3 | US
88348105794 | 883481057943 | 4 AQUA WYE ~ 291790444 | 1855.5 | 10.31 | 917 | F04091790K |  | X | 4 | US
88348105795 | 883481057950 | 6 AQUA WYE ~ 291790666 | 2119 | 27 | 917 | F06091790K |  | X | 6 | US
88348105797 | 883481057974 | 8 AQUA WYE ~ 291790888 | 4678 | 55 | 917 | F08091790I |  | X | 8 | US
88348105798 | 883481057981 | 12 AQUA WYE ~ 291791212 | 9821.5 | 174.2 | 917 | F12091790G |  | X | 12 | US
88348105803 | 883481058032 | 2 AQUA PIPE-250 PSI SDR 17 TR~ 290121700 | 12.75 | 0.69 | 901 | T02090100K |  | X | 2 | US
88348105804 | 883481058049 | 2 AQUA PIPE-200 PSI SDR 21 TR~ 290122100 | 11.25 | 0.57 | 901 | T02090100I |  | X | 2 | US
88348105805 | 883481058056 | 10 SDR 26 AQUA PIPE W/CPL ~ 290102616 | 181.35 | 9.2 | 900 | T1009000IG |  | X | 10 | US
88348105806 | 883481058063 | 12 SDR 26 AQUA PIPE W/CPL ~ 290023616 | 244.65 | 12.98 | 900 | T1209000IG |  | X | 12 | US
88348105807 | 883481058070 | 2 SDR 17 AQUA PIPE W/BEV CPL ~ 290021799 | 17.25 | 0.69 | 900 | T0209002IK |  | X | 2 | US
88348105808 | 883481058087 | 2 SDR 21 AQUA PIPE W/BEV CPL ~ 290022199 | 15.95 | 0.57 | 900 | T0209002II |  | X | 2 | US
88348105809 | 883481058094 | 3 AQUA PIPE-250 PSI SDR 17 TR~ 290131700 | 25.2 | 1.45 | 901 | T03090100K |  | X | 3 | US
88348105810 | 883481058100 | 3 SDR 17 AQUA PIPE W/BEV CPL ~ 290031799 | 31.6 | 1.45 | 900 | T0309002IK |  | X | 3 | US
88348105811 | 883481058117 | 3 AQUA PIPE-200 PSI SDR 21 TR~ 290132100 | 21.2 | 1.19 | 901 | T03090100I |  | X | 3 | US
88348105812 | 883481058124 | 4 AQUA PIPE-350 PSI SDR 12.4 ~ TR 290140300 | 48.65 | 2.96 | 901 | T04090100L |  | X | 4 | US
88348105814 | 883481058148 | 3 SDR 21 AQUA PIPE W/BEV CPL ~ 290032199 | 28.05 | 1.19 | 900 | T0309002II |  | X | 3 | US
88348105815 | 883481058155 | 4 350 PSI AQUA PIPE W/BEV CPL~ 290040399 | 62.6 | 2.96 | 900 | T0409002IL |  | X | 4 | US
88348105816 | 883481058162 | 4 AQUA PIPE-250 PSI SDR 17 TR~ 290141700 | 40.05 | 2.4 | 901 | T04090100K |  | X | 4 | US
88348105817 | 883481058179 | 4 SDR 17 AQUA PIPE W/BEV CPL ~ 290041799 | 49.35 | 2.4 | 900 | T0409002IK |  | X | 4 | US
88348105818 | 883481058186 | 4 SDR 21 AQUA PIPE W/BEV CPL ~ 290042199 | 42.2 | 1.96 | 900 | T0409002II |  | X | 4 | US
88348105819 | 883481058193 | 12 SDR 26 AQUA PIPE W/BEV CPL~ 290122699 | 244.65 | 12.98 | 900 | T1209002IG |  | X | 12 | US
88348105820 | 883481058209 | 10 SDR 26 AQUA PIPE W/BEV CPL~ 290102699 | 181.35 | 9.2 | 900 | T1009002IG |  | X | 10 | US
88348105821 | 883481058216 | 4 AQUA PIPE-200 PSI SDR 21 TR~ 290142100 | 33.55 | 1.96 | 901 | T04090100I |  | X | 4 | US
88348105822 | 883481058223 | 8 SDR 26 AQUA PIPE W/BEV CPL ~ 290082699 | 118.05 | 5.91 | 900 | T0809002IG |  | X | 8 | US
88348105823 | 883481058230 | 4 AQUA PIPE-160 PSI SDR 26 TR~ 290142600 | 28.05 | 1.6 | 901 | T04090100G |  | X | 4 | US
88348105824 | 883481058247 | 4 SDR 26 AQUA PIPE W/BEV CPL ~ 290042699 | 37.2 | 1.6 | 900 | T0409002IG |  | X | 4 | US
88348105825 | 883481058254 | 6 AQUA PIPE-350 PSI SDR 12.4 ~ TR 290160300 | 107.45 | 6.42 | 901 | T06090100L |  | X | 6 | US
88348105826 | 883481058261 | 6 350 PSI AQUA PIPE W/BEV CPL~ 290060399 | 129.45 | 6.42 | 900 | T0609002IL |  | X | 6 | US
88348105827 | 883481058278 | 6 SDR 17 AQUA PIPE W/BEV CPL ~ 290061799 | 92.75 | 5.2 | 900 | T0609002IK |  | X | 6 | US
88348105828 | 883481058285 | 6 SDR 21 AQUA PIPE W/BEV CPL ~ 290062199 | 77.7 | 4.26 | 900 | T0609002II |  | X | 6 | US
88348105829 | 883481058292 | 6 SDR 26 AQUA PIPE W/BEV CPL ~ 290062699 | 70.15 | 3.46 | 900 | T0609002IG |  | X | 6 | US
88348105830 | 883481058308 | 8 350 PSI AQUA PIPE W/BEV CPL~ 290080399 | 212.65 | 11.03 | 900 | T0809002IL |  | X | 8 | US
88348105831 | 883481058315 | 8 SDR 17 AQUA PIPE W/BEV CPL ~ 290081799 | 168.1 | 8.81 | 900 | T0809002IK |  | X | 8 | US
88348105832 | 883481058322 | 8 SDR 21 AQUA PIPE W/BEV CPL ~ 290082199 | 138.5 | 7.21 | 900 | T0809002II |  | X | 8 | US
88348105833 | 883481058339 | 6 AQUA PIPE-250 PSI SDR 17 TR~ 290161700 | 78.6 | 5.2 | 901 | T06090100K |  | X | 6 | US
88348105834 | 883481058346 | 6 AQUA PIPE-200 PSI SDR 21 TR~ 290162100 | 64.05 | 4.26 | 901 | T06090100I |  | X | 6 | US
88348105835 | 883481058353 | 6 AQUA PIPE-160 PSI SDR 26 TR~ 290162600 | 56.1 | 3.46 | 901 | T06090100G |  | X | 6 | US
88348105836 | 883481058360 | 8 AQUA PIPE-350 PSI SDR 12.4 ~ TR 290180300 | 177.25 | 11.03 | 901 | T08090100L |  | X | 8 | US
88348105837 | 883481058377 | 8 AQUA PIPE-250 PSI SDR 17 TR~ 290181700 | 137.9 | 8.81 | 901 | T08090100K |  | X | 8 | US
88348105838 | 883481058384 | 8 AQUA PIPE-200 PSI SDR 21 TR~ 290182100 | 112.25 | 7.21 | 901 | T08090100I |  | X | 8 | US
88348105839 | 883481058391 | 8 AQUA PIPE-160 PSI SDR 26 TR~ 290182600 | 92.05 | 5.91 | 901 | T08090100G |  | X | 8 | US
88348105840 | 883481058407 | 10 AQUA PIPE-160 PSI SDR 26 ~ TR 290102600 | 143.1 | 9.2 | 901 | T10090100G |  | X | 10 | US
88348105841 | 883481058414 | 12 AQUA PIPE-160 PSI SDR 26 ~ TR 290122600 | 193.9 | 12.98 | 901 | T12090100G |  | X | 12 | US
88348105842 | 883481058421 | 2 SDR 17 AQUA PIPE W/CPL ~ 290021725 | 17.25 | 0.69 | 900 | T0209000IK |  | X | 2 | US
88348105843 | 883481058438 | 8x2 MEC-CSS 920 E ORG GRV ~ 219.1x60.3MM; | 1142.5 | 11.6 | 920 | CF30920PEA |  | X | 8X2 | US
88348105844 | 883481058445 | 2 SDR 21 AQUA PIPE W/CPL ~ 290022120 | 15.95 | 0.69 | 900 | T0209000II |  | X | 2 | US
88348105845 | 883481058452 | 3 SDR 17 AQUA PIPE W/CPL ~ 290031725 | 31.6 | 1.45 | 900 | T0309000IK |  | X | 3 | US
88348105846 | 883481058469 | 3 SDR 21 AQUA PIPE W/CPL ~ 290032120 | 28.05 | 1.19 | 900 | T0309000II |  | X | 3 | US
88348105847 | 883481058476 | 8x8x1 1/2 TAP JT ~ 294300088 | 862.5 | 21.5 | 943 | FF619430II |  | X | 8X8X1 1/2 | US
88348105848 | 883481058483 | 8x8x2 TAP JT ~ 294400088 | 862.5 | 21.5 | 944 | FF629440II |  | X | 8X8X2 | US
88348105849 | 883481058490 | 4 SDR 12.4 AQUA PIPE W/CPL ~ 290040350 | 62.6 | 2.96 | 900 | T0409000IL |  | X | 4 | US
88348105850 | 883481058506 | 4 SDR 17 AQUA PIPE W/CPL ~ 290041725 | 49.35 | 2.4 | 900 | T0409000IK |  | X | 4 | US
88348105851 | 883481058513 | 4 SDR 21 AQUA PIPE W/CPL ~ 290042120 | 42.2 | 1.96 | 900 | T0409000II |  | X | 4 | US
88348105852 | 883481058520 | 4 SDR 26 AQUA PIPE W/CPL ~ 290042616 | 37.2 | 1.6 | 900 | T0409000IG |  | X | 4 | US
88348105853 | 883481058537 | 6 SDR 12.4 AQUA PIPE W/CPL ~ 290060350 | 129.45 | 6.42 | 900 | T0609000IL |  | X | 6 | US
88348105854 | 883481058544 | 6 SDR 17 AQUA PIPE W/CPL ~ 290061725 | 92.75 | 5.2 | 900 | T0609000IK |  | X | 6 | US
88348105855 | 883481058551 | 6 SDR 21 AQUA PIPE W/CPL ~ 290062120 | 77.7 | 4.26 | 900 | T0609000II |  | X | 6 | US
88348105856 | 883481058568 | 6 SDR 26 AQUA PIPE W/CPL ~ 290062616 | 70.15 | 3.46 | 900 | T0609000IG |  | X | 6 | US
88348105857 | 883481058575 | 8 SDR 12.4 AQUA PIPE W/CPL ~ 290080350 | 212.65 | 11.03 | 900 | T0809000IL |  | X | 8 | US
88348105858 | 883481058582 | 8 SDR 17 AQUA PIPE W/CPL ~ 290081725 | 168.1 | 8.81 | 900 | T0809000IK |  | X | 8 | US
88348105859 | 883481058599 | 8 SDR 21 AQUA PIPE W/CPL ~ 290082120 | 138.5 | 7.21 | 900 | T0809000II |  | X | 8 | US
88348105860 | 883481058605 | 10x10x3/4 TAP JT ~ 294000110 | 1121.5 | 32.9 | 940 | FG029400IG |  | X | 10X10X3/4 | US
88348105861 | 883481058612 | 8 SDR 26 AQUA PIPE W/CPL ~ 290082616 | 118.05 | 5.91 | 900 | T0809000IG |  | X | 8 | US
88348105862 | 883481058629 | 10x10x1 TAP JT ~ 294100110 | 1131 | 32.9 | 941 | FG039410IG |  | X | 10X10X1 | US
88348105863 | 883481058636 | 10x10x1 1/2 TAP JT ~ 294300110 | 1145.5 | 32.9 | 943 | FG059430IG |  | X | 10X10X1 1/2 | US
88348105864 | 883481058643 | 10x10x2 TAP JT ~ 294400110 | 1191 | 32.9 | 944 | FG069440IG |  | X | 10X10X2 | US
88348105866 | 883481058667 | 12x12x1 TAP JT ~ 294100112 | 1746.5 | 44.7 | 941 | FG479410IG |  | X | 12X12X1 | US
88348105867 | 883481058674 | 12x12x1 1/2 TAP JT ~ 294300112 | 1746.5 | 44.7 | 943 | FG499430IG |  | X | 12X12X1 1/2 | US
88348105868 | 883481058681 | 12x12x2 TAP JT ~ 294400112 | 1746.5 | 44.7 | 944 | FG509440IG |  | X | 12X12X2 | US
88348105869 | 883481058698 | 2 AQUA TEE ~ 291700002 | 285 | 2.6 | 917 | F02091700K |  | X | 2 | US
88348105870 | 883481058704 | 3 AQUA TEE ~ 291700003 | 436 | 6.5 | 917 | F03091700K |  | X | 3 | US
88348105871 | 883481058711 | 6 AQUA 11 1/4 DEG ELL ~ 291020006 | 953.5 | 13.745 | 910 | F06091020K |  | X | 6 | US
88348105872 | 883481058728 | 4 AQUA TEE ~ 291700004 | 612.5 | 10.5 | 917 | F04091700K |  | X | 4 | US
88348105873 | 883481058735 | 8 AQUA 11 1/4 DEG ELL ~ 291020008 | 1387 | 27 | 910 | F08091020I |  | X | 8 | US
88348105874 | 883481058742 | 6 AQUA TEE ~ 291700006 | 1135 | 27.1 | 917 | F06091700K |  | X | 6 | US
88348105875 | 883481058759 | 10 AQUA 11 1/4 DEG ELL ~ 291020010 | 2303 | 43.02 | 910 | F10091020G |  | X | 10 | US
88348105876 | 883481058766 | 12 AQUA 11 1/4 DEG ELL ~ 291020012 | 3275 | 63.25 | 910 | F12091020G |  | X | 12 | US
88348105877 | 883481058773 | 8 AQUA TEE ~ 291700008 | 2003.5 | 27.8 | 917 | F08091700I |  | X | 8 | US
88348105878 | 883481058780 | 10 AQUA TEE ~ 291700010 | 4777 | 42.6 | 917 | F10091700G |  | X | 10 | US
88348105879 | 883481058797 | 2 AQUA 22 1/2 DEG ELL ~ 291100002 | 269 | 1.55 | 911 | F02091100K |  | X | 2 | US
88348105880 | 883481058803 | 12 AQUA TEE ~ 291700012 | 6745 | 60 | 917 | F12091700G |  | X | 12 | US
88348105881 | 883481058810 | 3 AQUA 22 1/2 DEG ELL ~ 291100003 | 454 | 3.89 | 911 | F03091100K |  | X | 3 | US
88348105883 | 883481058834 | 4x4x2 AQUA RD TEE ~ 291800442 | 781.5 | 5.4 | 918 | FD7491800K |  | X | 4X4X2 | US
88348105884 | 883481058841 | 4 AQUA 22 1/2 DEG ELL ~ 291100004 | 653.5 | 5.34 | 911 | F04091100K |  | X | 4 | US
88348105885 | 883481058858 | 6 AQUA 22 1/2 DEG ELL ~ 291100006 | 1238.5 | 14.5 | 911 | F06091100K |  | X | 6 | US
88348105886 | 883481058865 | 8 AQUA 22 1/2 DEG ELL ~ 291100008 | 1387 | 27.34 | 911 | F08091100I |  | X | 8 | US
88348105887 | 883481058872 | 4x4x3 AQUA RD TEE ~ 291800443 | 839 | 6.3 | 918 | FD7991800K |  | X | 4X4X3 | US
88348105888 | 883481058889 | 10 AQUA 22 1/2 DEG ELL ~ 291100010 | 2303 | 42.77 | 911 | F10091100G |  | X | 10 | US
88348105889 | 883481058896 | 6x6x2 AQUA RD TEE ~ 291800662 | 1555 | 11.5 | 918 | FF0191800K |  | X | 6X6X2 | US
88348105890 | 883481058902 | 12 AQUA 22 1/2 DEG ELL ~ 291100012 | 3275 | 64.79 | 911 | F12091100G |  | X | 12 | US
88348105891 | 883481058919 | 6x6x3 AQUA RD TEE ~ 291800663 | 1603.5 | 12.3 | 918 | FF0591800K |  | X | 6X6X3 | US
88348105892 | 883481058926 | 2 AQUA 45 DEG ELL ~ 291200002 | 203.5 | 1.7 | 912 | F02091200K |  | X | 2 | US
88348105893 | 883481058933 | 6x6x4 AQUA RD TEE ~ 291800664 | 1467 | 13.4 | 918 | FF0991800K |  | X | 6X6X4 | US
88348105894 | 883481058940 | 3 AQUA 45 DEG ELL ~ 291200003 | 324 | 3.9 | 912 | F03091200K |  | X | 3 | US
88348105895 | 883481058957 | 8x8x4 AQUA RD TEE ~ 291800884 | 2702 | 21 | 918 | FF6891800I |  | X | 8X8X4 | US
88348105896 | 883481058964 | 8x8x6 AQUA RD TEE ~ 291800886 | 2539 | 24 | 918 | FF7391800I |  | X | 8X8X6 | US
88348105897 | 883481058971 | 4 AQUA 45 DEG ELL ~ 291200004 | 493 | 7 | 912 | F04091200K |  | X | 4 | US
88348105898 | 883481058988 | 2 AQUA 11 1/4 DEG ELL ~ 291020002 | 250.5 | 1.445 | 910 | F02091020K |  | X | 2 | US
88348105899 | 883481058995 | 6 AQUA 45 DEG ELL ~ 291200006 | 813 | 16.4 | 912 | F06091200K |  | X | 6 | US
88348105900 | 883481059008 | 8 AQUA 45 DEG ELL ~ 291200008 | 1390.5 | 28.7 | 912 | F08091200I |  | X | 8 | US
88348105901 | 883481059015 | 10 AQUA 45 DEG ELL ~ 291200010 | 2645 | 47.4 | 912 | F10091200G |  | X | 10 | US
88348105902 | 883481059022 | 3 AQUA 11 1/4 DEG ELL ~ 291020003 | 450 | 3.815 | 910 | F03091020K |  | X | 3 | US
88348105903 | 883481059039 | 12 AQUA 45 DEG ELL ~ 291200012 | 3738 | 72.7 | 912 | F12091200G |  | X | 12 | US
88348105904 | 883481059046 | 4 AQUA 11 1/4 DEG ELL ~ 291020004 | 584 | 5.15 | 910 | F04091020K |  | X | 4 | US
88348105905 | 883481059053 | 2 AQUA 90 DEG ELL ~ 291000002 | 203 | 1.8 | 910 | F02091000K |  | X | 2 | US
88348105906 | 883481059060 | 3 AQUA 90 DEG ELL ~ 291000003 | 282 | 4.6 | 910 | F03091000K |  | X | 3 | US
88348105907 | 883481059077 | 4 AQUA 90 DEG ELL ~ 291000004 | 457 | 8 | 910 | F04091000K |  | X | 4 | US
88348105908 | 883481059084 | 6 AQUA 90 DEG ELL ~ 291000006 | 720.5 | 19.6 | 910 | F06091000K |  | X | 6 | US
88348105909 | 883481059091 | 8 AQUA 90 DEG ELL ~ 291000008 | 1379 | 34.4 | 910 | F08091000I |  | X | 8 | US
88348105910 | 883481059107 | 12x12x3/4 TAP JT ~ 294000112 | 1746.5 | 44.7 | 940 | FG469400IG |  | X | 12X12X3/4 | US
88348105911 | 883481059114 | 10 AQUA 90 DEG ELL ~ 291000010 | 3487 | 57.2 | 910 | F10091000G |  | X | 10 | US
88348105912 | 883481059121 | 12 AQUA 90 DEG ELL ~ 291000012 | 5557 | 57.2 | 910 | F12091000G |  | X | 12 | US
88348105913 | 883481059138 | 2 AQUA 90 DEG SWEEP ~ 291300002 | 281.5 | 2.1 | 913 | F02091300K |  | X | 2 | US
88348105914 | 883481059145 | 3 AQUA 90 DEG SWEEP ~ 291300003 | 380 | 6.4 | 913 | F03091300K |  | X | 3 | US
88348105915 | 883481059152 | 4 AQUA 90 DEG SWEEP ~ 291300004 | 593 | 6.4 | 913 | F04091300K |  | X | 4 | US
88348105916 | 883481059169 | 3x3x2 AQUA RD TEE ~ 291800332 | 480.5 | 3.3 | 918 | FC6891800K |  | X | 3X3X2 | US
88348105917 | 883481059176 | 4 HP AQUA 90 DEG SWEEP ~ 291300024 | 820.5 | 14.8 | 913 | F04091300L |  | X | 4 | US
88348105918 | 883481059183 | 6 AQUA 90 DEG SWEEP ~ 291300006 | 1320 | 28.4 | 913 | F06091300K |  | X | 6 | US
88348105919 | 883481059190 | 6 HP AQUA 90 DEG SWEEP ~ 291300026 | 1681.5 | 43.2 | 913 | F06091300L |  | X | 6 | US
88348105949 | 883481059497 | 2 GLUE X GLUE COUPLING ~ 290550002 | 70.5 | 1.02 | 905 | C02090550K |  | X | 2 | US
88348105950 | 883481059503 | 3 GLUE X GLUE COUPLING ~ 290550003 | 100.5 | 2.38 | 905 | C03090550K |  | X | 3 | US
88348105951 | 883481059510 | 4 GLUE X GLUE COUPLING ~ 290550004 | 121.5 | 3.84 | 905 | C04090550K |  | X | 4 | US
88348105952 | 883481059527 | 6 GLUE X GLUE COUPLING ~ 290550006 | 199.5 | 6.6 | 905 | C06090550K |  | X | 6 | US
88348105954 | 883481059541 | 10 GLUE X GLUE COUPLING ~ 290550010 | 418 | 19 | 905 | C10090550G |  | X | 10 | US
88348105955 | 883481059558 | 12 GLUE X GLUE COUPLING ~ 290550012 | 579.5 | 25 | 905 | C12090550G |  | X | 12 | US
88348105956 | 883481059565 | 3 HP STEEL AQUAxVIC NIPPLE ~ 290790023 | 217.5 | 4.14 | 907 | F03090790L |  | X | 3 | US
88348105957 | 883481059572 | 2 AQUAxTHREAD STEEL NIPPLE ~ 290890002 | 258 | 3.365 | 908 | F02090890K |  | X | 2 | US
88348105958 | 883481059589 | 3 HP AQUAxTHREAD STEEL NIPPLE~ 290890023 | 375 | 3.86 | 908 | F03090890L |  | X | 3 | US
88348105959 | 883481059596 | 4 HP AQUAxTHREAD STEEL NIPPLE~ 290890024 | 438.5 | 4.355 | 908 | F04090890L |  | X | 4 | US
88348105960 | 883481059602 | 8 GLUE X GLUE COUPLING ~ 290550008 | 358.5 | 12 | 905 | C08090550I |  | X | 8 | US
88348105961 | 883481059619 | 2 AQUAxAQUA TRANSITION ~ 292010002 | 183.5 | 1.555 | 920 | F0209201IK |  | X | 2 | US
88348105962 | 883481059626 | 3 AQUAxAQUA TRANSITION ~ 292010003 | 244.5 | 3.675 | 920 | F0309201IK |  | X | 3 | US
88348105963 | 883481059633 | 4 AQUAxAQUA TRANSITION ~ 292010004 | 304.5 | 5.3 | 920 | F0409201IK |  | X | 4 | US
88348105964 | 883481059640 | 6 AQUAxAQUA TRANSITION ~ 292010006 | 478 | 11.185 | 920 | F0609201IK |  | X | 6 | US
88348105965 | 883481059657 | 8 AQUAxAQUA TRANSITION ~ 292010008 | 820.5 | 20.785 | 920 | F0809201II |  | X | 8 | US
88348105966 | 883481059664 | 10 AQUAxAQUA TRANSITION ~ 292010010 | 1049.5 | 30 | 920 | F1009201IG |  | X | 10 | US
88348105967 | 883481059671 | 12 AQUAxAQUA TRANSITION ~ 292010012 | 1579.5 | 42 | 920 | F1209201IG |  | X | 12 | US
88348105974 | 883481059749 | S363AFS51024010 V3603 K8.0 UP~ 200F/93C SR BR 24 IN PLAIN BRL | 469 | 6.14 | AFS | S363AFS220 |  | X | V36 SPRINKLERS & SUBASSEMBLIES | US
88348105976 | 883481059763 | 20x10 CONC RD 50 STD GRV CST ~ PNT E/E=20 508x273MM | 26363 | 160 | 050 | FH69050PF0 |  | X | 20X10 | US
88348105977 | 883481059770 | V3425 K14.0 ECOH UP 155F/68C ~ SR BR | 114 | 0.232 | ECS | S342ECS710 | X |  | V34 SUBASSEMBLIES | US
88348105978 | 883481059787 | V3425 K14.0 ECOH UP 175F/79C ~ SR BR | 114 | 0.232 | EES | S342EES710 | X |  | V34 SUBASSEMBLIES | US
88348105979 | 883481059794 | V3425 K14.0 ECOH UP 200F/93C ~ SR BR | 114 | 0.232 | EFS | S342EFS710 | X |  | V34 SUBASSEMBLIES | US
88348105980 | 883481059800 | V3425 K14.0 ECOH UP 286F/141C~ SR BR | 114 | 0.232 | EJS | S342EJS710 | X |  | V34 SUBASSEMBLIES | US
88348105981 | 883481059817 | 20x10 CONC RD 50 STD GRV CST ~ GLV E/E=20 508x273MM | 30500.5 | 16.87 | 050 | FH69050GF0 |  | X | 20X10 | US
88348105982 | 883481059824 | 20x12 CONC RD 50 STD GRV CST ~ PNT E/E=20 508x323.9MM | 24581.5 | 162.25 | 050 | FH70050PF0 |  | X | 20X12 | US
88348105983 | 883481059831 | 20x12 CONC RD 50 STD GRV CST ~ GLV E/E=20 508x323.9MM | 27503 | 16.76 | 050 | FH70050GF0 |  | X | 20X12 | US
88348105985 | 883481059855 | 20x14 CONC RD 50 STD GRV CST ~ PNT E/E=20 508x355.6MM | 22266.5 | 177.5 | 050 | FH71050PF0 |  | X | 20X14 | US
88348105987 | 883481059879 | 20x14 CONC RD 50 STD GRV CST ~ GLV E/E=20 508x355.6MM | 25065.5 | 17.75 | 050 | FH71050GF0 |  | X | 20X14 | US
88348105993 | 883481059930 | 20x16 CONC RD 50 STD GRV CST ~ PNT E/E=20 508x406.4MM | 29182 | 176.4 | 050 | FH72050PF0 |  | X | 20X16 | US
88348105994 | 883481059947 | 20x16 CONC RD 50 STD GRV CST ~ GLV E/E=20 508x406.4MM | 24479.5 | 17.64 | 050 | FH72050GF0 |  | X | 20X16 | US
88348105995 | 883481059954 | 20x18 CONC RD 50 STD GRV CST ~ PNT E/E=20 508x457MM | 19119.5 | 205 | 050 | FH76050PF0 |  | X | 20X18 | US
88348105996 | 883481059961 | 20x18 CONC RD 50 STD GRV CST ~ GLV E/E=20 508x457MM | 46302.5 | 20.5 | 050 | FH76050GF0 |  | X | 20X18 | US
88348105997 | 883481059978 | 24x10 CONC RD 50 STD GRV CST ~ PNT E/E=20 610x273MM | 52810 | 240 | 050 | FH98050PF0 |  | X | 24X10 | US
88348105998 | 883481059985 | 24x10 CONC RD 50 STD GRV CST ~ GLV E/E=20 610x273MM | 58738.5 | 22.27 | 050 | FH98050GF0 |  | X | 24X10 | US
88348105999 | 883481059992 | 24x12 CONC RD 50 STD GRV CST ~ PNT E/E=20 610x323.9MM | 51531 | 209.4 | 050 | FH99050PF0 |  | X | 24X12 | US
88348106000 | 883481060004 | 24x12 CONC RD 50 STD GRV CST ~ GLV E/E=20 610x323.9MM | 59110.5 | 20.94 | 050 | FH99050GF0 |  | X | 24X12 | US
88348106001 | 883481060011 | 24x18 CONC RD 50 STD GRV CST ~ PNT E/E=20 610x457MM | 45133.5 | 229.3 | 050 | FJ03050PF0 |  | X | 24X18 | US
88348106002 | 883481060028 | 24x18 CONC RD 50 STD GRV CST ~ GLV E/E=20 610x457MM | 48884.5 | 229.3 | 050 | FJ03050GF0 |  | X | 24X18 | US
88348106003 | 883481060035 | V3425 K14.0 ECOH UP 155F/68C ~ SR CP | 153 | 0.232 | ECS | S342ECS720 |  | X | V34 SUBASSEMBLIES | US
88348106005 | 883481060059 | V3425 K14.0 ECOH UP 155F/68C ~ SR WH | 153 | 0.367 | ECS | S342ECS740 |  | X | V34 SUBASSEMBLIES | US
88348106007 | 883481060073 | V3425 K14.0 ECOH UP 175F/79C ~ SR CP | 153 | 0.367 | EES | S342EES720 |  | X | V34 SUBASSEMBLIES | US
88348106010 | 883481060103 | V3425 K14.0 ECOH UP 200F/93C ~ SR CP | 153 | 0.367 | EFS | S342EFS720 |  | X | V34 SUBASSEMBLIES | US
88348106011 | 883481060110 | V3425 K14.0 ECOH UP 286F/141C~ SR CP | 153 | 0.367 | EJS | S342EJS720 |  | X | V34 SUBASSEMBLIES | US
88348106012 | 883481060127 | V3425 K14.0 ECOH UP 175F/79C ~ SR WH | 153 | 0.367 | EES | S342EES740 |  | X | V34 SUBASSEMBLIES | US
88348106021 | 883481060219 | S333PFS44007615 V3301 K5.6 ~ CNCL PEN 200F/93C SR WH ~ | 469.5 | 2.94 | PFS | S333PFS040 |  | X |  | US
88348106040 | 883481060400 | S333PFS44015415 V3301 K5.6 ~ CNCL PEN 200F/93C SR WH ~ | 530 | 4.44 | PFS | S333PFS057 |  | X |  | US
88348106053 | 883481060530 | V3425 K14.0 ECOH UP 200F/93C ~ SR WH | 153 | 0.367 | EFS | S342EFS740 | X |  | V34 SUBASSEMBLIES | US
88348106055 | 883481060554 | V3425 K14.0 ECOH UP 286F/141C~ SR WH | 153 | 0.367 | EJS | S342EJS740 |  | X | V34 SUBASSEMBLIES | US
88348106081 | 883481060813 | S333PFQ44024215 V3302 K5.6 ~ CNCL PEN 200F/93C QR WH ~ | 625.5 | 6.24 | PFQ | S333PFQ250 |  | X |  | US
88348106131 | 883481061315 | S333PCQ44004315 V3302 K5.6 ~ CNCL PEN 155F/68C QR WH ~ | 506 | 2.24 | PCQ | S333PCQ526 |  | X |  | US
88348106132 | 883481061322 | A 4 CSS 35-C DI 37H-77 | 2303.5 | 35 | 035 | A040035PD0 |  | X | 4 | US
88348106142 | 883481061421 | ADJ AB7 BRKT ASY 27.5IN/700MM | 33.5 | 1.29 | AQF | A275AQFADJ | X |  | TOOL PARTS & V27 FRAMES | US
88348106143 | 883481061438 | 14 90 LR ELL 100 GLV CST ~ 1 1/2D MCH GRV C/E=21 | 16902.5 | 222.67 | 100 | F140100GF0 |  | X | 14 | US
88348106144 | 883481061445 | 16 90 LR ELL 100 ORG CST ~ 1 1/2D MCH GRV C/E=24 | 16917 | 302.03 | 100 | F160100PF0 |  | X | 16 | US
88348106145 | 883481061452 | 16 90 LR ELL 100 GLV CST ~ 1 1/2D MCH GRV C/E=24 | 21871.5 | 302.03 | 100 | F160100GF0 |  | X | 16 | US
88348106146 | 883481061469 | 18 90 LR ELL 100 ORG CST ~ 1 1/2D MCH GRV C/E=27 | 21464 | 421.08 | 100 | F180100PF0 |  | X | 18/457.2MM | US
88348106147 | 883481061476 | 18 90 LR ELL 100 GLV CST ~ 1 1/2D MCH GRV C/E=27 | 26749.5 | 421.08 | 100 | F180100GF0 |  | X | 18/457.2MM | US
88348106148 | 883481061483 | 20 90 LR ELL 100 ORG CST ~ 1 1/2D MCH GRV C/E=30 | 40153.5 | 498.24 | 100 | F200100PF0 |  | X | 20/508MM | US
88348106149 | 883481061490 | 20 90 LR ELL 100 GLV CST ~ 1 1/2D MCH GRV C/E=30 | 26342 | 498.24 | 100 | F200100GF0 |  | X | 20/508MM | US
88348106151 | 883481061513 | 24 90 LR ELL 100 ORG CST ~ 1 1/2D MCH GRV C/E=36 | 40958.5 | 765 | 100 | F240100PF0 |  | X | 24/609.6MM | US
88348106152 | 883481061520 | 24 90 LR ELL 100 GLV CST ~ 1 1/2D MCH GRV C/E=36 | 50986 | 765 | 100 | F240100GF0 |  | X | 24/609.6MM | US
88348106164 | 883481061643 | S363CJQ42024012 V3610 K5.6 ~ HSW 286F/141C QR CP 24 IN ~ | 518 | 6.14 | CJQ | S363CJQ170 |  | X | V36 SPRINKLERS & SUBASSEMBLIES | US
88348106192 | 883481061926 | V3408 K11.2 PEN 155F/68C QR ~ BLK RAL9004 3/4 NPT | 91.5 | 0.384 | BCQ | S342BCQ6B0 |  | X | V34 SUBASSEMBLIES | US
88348106200 | 883481062008 | 14/355.6MM 45 LR ELL 110 ORG ~ CST 1 1/2D MCH GRV C/E=8 3/4 | 9159.5 | 112.44 | 110 | F140110PF0 |  | X | 14 | US
88348106201 | 883481062015 | 14/355.6MM 45 LR ELL 110 GLV ~ CST 1 1/2D MCH GRV C/E=8 3/4 | 11723 | 112.44 | 110 | F140110GF0 |  | X | 14 | US
88348106202 | 883481062022 | 16/406.6MM 45 LR ELL 110 ORG ~ CST 1 1/2D MCH GRV C/E=10 | 10309 | 158.73 | 110 | F160110PF0 |  | X | 16 | US
88348106203 | 883481062039 | 16/406.6MM 45 LR ELL 110 GLV ~ CST 1 1/2D MCH GRV C/E=10 | 12797.5 | 158.73 | 110 | F160110GF0 |  | X | 16 | US
88348106204 | 883481062046 | 18/457MM 45 LR ELL 110 ORG CST 1 1/2D MCH GRV C/E=11 1/4 | 12083.5 | 224.87 | 110 | F180110PF0 |  | X | 18/457.2MM | US
88348106205 | 883481062053 | 18/457MM 45 LR ELL 110 GLV CST 1 1/2D MCH GRV C/E=11 1/4 | 14811 | 224.87 | 110 | F180110GF0 |  | X | 18/457.2MM | US
88348106206 | 883481062060 | 20/508MM 45 LR ELL 110 ORG ~ CST 1 1/2D MCH GRV C/E=12 1/2 | 15870.5 | 246.92 | 110 | F200110PF0 |  | X | 20/508MM | US
88348106207 | 883481062077 | 20/508MM 45 LR ELL 110 GLV CST 1 1/2D MCH GRV C/E=12 1/2 | 19506 | 246.92 | 110 | F200110GF0 |  | X | 20/508MM | US
88348106208 | 883481062084 | 24/610MM 45 LR ELL 110 ORG CST 1 1/2D MCH GRV C/E=15 | 24368 | 370.38 | 110 | F240110PF0 |  | X | 24/609.6MM | US
88348106209 | 883481062091 | 24/610MM 45 LR ELL 110 GLV CST 1 1/2D MCH GRV C/E=15 | 29692.5 | 370.38 | 110 | F240110GF0 |  | X | 24/609.6MM | US
88348106219 | 883481062190 | S333PCQ42038215 V3302 K5.6 ~ CNCL PEN 155F/68C QR CP ~ | 803.5 | 9.04 | PCQ | S333PCQ528 |  | X |  | US
88348106226 | 883481062268 | S333PCQ42039215 V3302 K5.6 ~ CNCL PEN 155F/68C QR CP ~ | 825.5 | 9.24 | PCQ | S333PCQ531 |  | X |  | US
88348106243 | 883481062435 | 6 CKV 317 T 37H-77 ARM & DMPR C060111213 | 7076 | 127 | 317 | V060317PT5 |  | X | 6 | US
88348106268 | 883481062688 | APG413 AQUAMINE GROOVER ASY ~ 290200406 | 21049 | 10 | 413 | T000413APG |  | X | MISCELLANEOUS | US
88348106278 | 883481062787 | 2 DIR DRILL PULLING HEAD ~ 290220002 | 3930.5 | 8 | 902 | T02090220K |  | X | 2 | US
88348106280 | 883481062800 | 3 DIR DRILL PULLING HEAD ~ 290220003 | 5110.5 | 12 | 902 | T03090220K |  | X | 3 | US
88348106281 | 883481062817 | 4 DIR DRILL PULLING HEAD ~ 290220004 | 6441.5 | 16 | 902 | T04090220L |  | X | 4 | US
88348106282 | 883481062824 | 6 DIR DRILL PULLING HEAD ~ 290220006 | 7851.5 | 40 | 902 | T06090220L |  | X | 6 | US
88348106283 | 883481062831 | 8 DIR DRILL PULLING HEAD ~ 290220008 | 10207.5 | 55 | 902 | T08090220L |  | X | 8 | US
88348106284 | 883481062848 | 10 DIR DRILL PULLING HEAD ~ 290220010 | 12556 | 80 | 902 | T10090220I |  | X | 10 | US
88348106285 | 883481062855 | 12 DIR DRILL PULLING HEAD ~ 290220012 | 20085.5 | 85 | 902 | T12090220I |  | X | 12 | US
88348106301 | 883481063012 | 4x4x1 1/2 HPS TAP CPL ~ 293320044 COUPLING | 298.5 | 6.495 | 933 | CD729332IG |  | X | 4X4X1 1/2 | US
88348106302 | 883481063029 | 6x6x1 1/2 HPS TAP CPL ~ 293320066 COUPLING | 502 | 13.36 | 933 | CF009332II |  | X | 6X6X1 1/2 | US
88348106303 | 883481063036 | 8x8x1 1/2 HPS TAP CPL ~ 293320088 COUPLING | 793 | 19.065 | 933 | CF619332II |  | X | 8X8X1 1/2 | US
88348106304 | 883481063043 | 6x6x2 HPS TAP CPL ~ 293520066 COUPLING | 539 | 13.36 | 935 | CF019352IG |  | X | 6X6X2 | US
88348106305 | 883481063050 | 8x8x2 HPS TAP CPL ~ 293520088 COUPLING | 857 | 19.065 | 935 | CF629352IG |  | X | 8X8X2 | US
88348106315 | 883481063159 | S363BFQ41010010 V3614 K5.6 ~ PEN 200F/93C QR BR 10 IN ~ | 418.5 | 3.34 | BFQ | S363BFQF27 |  | X | V36 SPRINKLERS & SUBASSEMBLIES | US
88348106319 | 883481063197 | 1x4 NPL P577 10/316 TxG | 355 | 0.5 | 577 | F010577XH8 |  | X | 1 | US
88348106320 | 883481063203 | 1x4 NPL P587 10/304 TxG | 344 | 0.5 | 587 | F010587XH8 |  | X | 1 | US
88348106323 | 883481063234 | 2x4 NPL P577 10/316 TxG | 461 | 0.9 | 577 | F020577XH8 |  | X | 2 | US
88348106324 | 883481063241 | 2x4 NPL P587 10/304 TxG | 450 | 0.9 | 587 | F020587XH8 |  |  | 2 | US
88348106325 | 883481063258 | 3/4x4 NPL P577 10/316 TxG | 343.5 | 0.3 | 577 | F006577XH8 |  | X | 3/4 | US
88348106326 | 883481063265 | 1 1/2x4 NPL P577 10/316 TxG | 443 | 0.7 | 577 | F014577XH8 |  | X | 1 1/2 | US
88348106327 | 883481063272 | 1 1/2x4 NPL P587 10/304 TxG | 430.5 | 0.7 | 587 | F014587XH8 |  | X | 1 1/2 | US
88348106328 | 883481063289 | 3/4x4 NPL P587 10/304 TxG | 332.5 | 0.3 | 587 | F006587XH8 |  | X | 3/4 | US
88348106329 | 883481063296 | 3/4x1/2 CONC P574 H 10/316 PxP | 469.5 | 0.5 | 574 | FA59574XH8 |  | X | 3/4X1/2 | US
88348106330 | 883481063302 | 1 1/2x1 CONC P574 H 10/316 PxP | 409 | 1.1 | 574 | FB29574XH8 |  | X | 1 1/2X1 | US
88348106331 | 883481063319 | 1 1/2x1 CONC P594 H 10/304 PxP | 394.5 | 1.1 | 594 | FB29594XH8 |  |  | 1 1/2X1 | US
88348106332 | 883481063326 | 1 1/2x1/2 CONC P574 H 10/316 ~ PxP | 880.5 | 0.9 | 574 | FB26574XH8 |  | X | 1 1/2X1/2 | US
88348106333 | 883481063333 | 1 1/2x1/2 CONC P594 H 10/304 ~ PxP | 752.5 | 0.9 | 594 | FB26594XH8 |  | X | 1 1/2X1/2 | US
88348106334 | 883481063340 | 1 1/2x3/4 CONC P574 H 10/316 ~ PxP | 580.5 | 1.001 | 574 | FB28574XH8 |  | X | 1 1/2X3/4 | US
88348106335 | 883481063357 | 1 1/2x3/4 CONC P594 H 10/304 ~ PxP | 706 | 1.001 | 594 | FB28594XH8 |  |  | 1 1/2X3/4 | US
88348106336 | 883481063364 | 1x1/2 CONC P574 H 10/316 PxP | 597 | 0.6 | 574 | FK26574XH8 |  | X | 1X1/2 | US
88348106337 | 883481063371 | 1x1/2 CONC P594 H 10/304 PxP | 536.5 | 0.6 | 594 | FK26594XH8 |  |  | 1X1/2 | US
88348106338 | 883481063388 | 1x3/4 CONC P574 H 10/316 PxP | 442 | 0.6 | 574 | FA83574XH8 |  | X | 1X3/4 | US
88348106339 | 883481063395 | 1x3/4 CONC P594 H 10/304 PxP | 428 | 0.7 | 594 | FA83594XH8 |  |  | 1X3/4 | US
88348106340 | 883481063401 | 2x1 CONC P574 H 10/316 PxP | 501 | 1.45 | 574 | FB60574XH8 |  |  | 2X1 | US
88348106341 | 883481063418 | 2x1 CONC P594 H 10/304 PxP | 486.5 | 1.4 | 594 | FB60594XH8 |  |  | 2X1 | US
88348106342 | 883481063425 | 2x1/2 CONC P574 H 10/316 PxP | 1519 | 1.2 | 574 | FB57574XH8 |  | X | 2X1/2 | US
88348106343 | 883481063432 | 2x1/2 CONC P594 H 10/304 PxP | 1391 | 1.2 | 594 | FB57594XH8 |  | X | 2X1/2 | US
88348106344 | 883481063449 | 2x1 1/2 CONC P574 H 10/316 PxP | 501 | 1.6 | 574 | FB67574XH8 |  |  | 2X1 1/2 | US
88348106345 | 883481063456 | 2x1 1/2 CONC P594 H 10/304 PxP | 486.5 | 1.6 | 594 | FB67594XH8 |  |  | 2X1 1/2 | US
88348106346 | 883481063463 | 2x3/4 CONC P574 H 10/316 PxP | 666.5 | 1.3 | 574 | FB59574XH8 |  | X | 2X3/4 | US
88348106347 | 883481063470 | 2x3/4 CONC P594 H 10/304 PxP | 629.5 | 1.3 | 594 | FB59594XH8 |  |  | 2X3/4 | US
88348106348 | 883481063487 | 3/4X1/2 CONC P594 H 10/304 PxP | 400 | 0.5 | 594 | FA59594XH8 |  |  | 3/4X1/2 | US
88348106359 | 883481063593 | N/R AIR RELEASE VLV AE1800 ~ 298801800 | 3147.5 | 2.4 | 988 | V00698800M |  | X | 3/4 | US
88348106360 | 883481063609 | APG 413 CHMF KNF MCH ~ 299800001 | 4455 | 0.75 | 413 | TK00413MCH |  | X | 3X2 1/2X3 | US
88348106362 | 883481063623 | 413 GROOVE KNF STOP ~ 299800003 | 77.5 | 0.25 | 413 | T021413MCH |  | X | TOOL PARTS & BAR STOCK | US
88348106363 | 883481063630 | APG 413 8 CUTTER BLADE MCH ~ 299800008 | 4455 | 0.75 | 413 | TK08413MCH |  | X | 1/2X1 1/2 | US
88348106364 | 883481063647 | APG 413 4-6 CUTTER BLADE MCH ~ 299800406 | 4455 | 0.75 | 413 | TK04413MCH |  | X | 6X23 | US
88348106365 | 883481063654 | APG 413 10-12 CUTTER BLADE ~ 299801012 MCH | 4455 | 0.75 | 413 | TK12413MCH |  | X | 5/8X1 3/4 | US
88348106368 | 883481063685 | 8 HP STEEL AQUAxVIC NIPPLE ~ 290790028 | 736 | 14.5 | 907 | F08090790L |  | X | 8 | US
88348106369 | 883481063692 | 4x2 90 DEG RD ELL ~ 291060042 | 720.5 | 6.39 | 910 | FD2991060K |  | X | 4X2 | US
88348106370 | 883481063708 | 12x12x4 AQUA RD TEE ~ 291812124 | 6942 | 159.015 | 918 | FG5591800G |  | X | 12X12X4 | US
88348106371 | 883481063715 | 12x12x6 AQUA RD TEE ~ 291812126 | 6754.5 | 162.155 | 918 | FG5891800G |  | X | 12X12X6 | US
88348106372 | 883481063722 | 12x12x8 AQUA RD TEE ~ 291812128 | 8146 | 166.395 | 918 | FG6091800G |  | X | 12X12X8 | US
88348106373 | 883481063739 | 12x6x12 AQUA RD TEE ~ 291812612 | 10887 | 162.155 | 918 | FG3291800G |  | X | 12X6 | US
88348106374 | 883481063746 | 2x2x1 1/2 RD TEE AxAxM ~ 291860221 | 423.5 | 2.41 | 918 | FB7691880K |  | X | 2X2X1 1/2 | US
88348106377 | 883481063777 | 10x6 AxA RD TRANS ~ 291900106 | 3202 | 2.41 | 919 | FF9191900G |  | X | 10X6 | US
88348106378 | 883481063784 | 4x4x2 TAP JT ~ 294400044 | 320.5 | 5.71 | 944 | FD749440IG |  | X | 4X4X2 | US
88348106379 | 883481063791 | 4x4x3 RD TEE AxAxM ~ 291880443 | 921.5 | 10.445 | 918 | FD7991880K |  | X | 4X4X3 | US
88348106383 | 883481063838 | A 8 CSS 35-C DI 37H-77 | 5570.5 | 106 | 035 | A080035PD0 |  | X | 8 | US
88348106385 | 883481063852 | A 6 90 LR BASE ELL 100-CB CDI~ 37H-77 | 7810 | 310 | 100 | A060100PG0 |  | X | 6 | US
88348106386 | 883481063869 | A 8 90 LR BASE ELL 100-CB DI ~ 37H-77 | 11955 | 82 | 100 | A080100PK0 |  | X | 8 | US
88348106387 | 883481063876 | A 12 90 LR BASE ELL 100-CB CDI 37H-77 F | 18178 | 147.5 | 100 | A120100PM0 |  | X | 12 | US
88348106411 | 883481064118 | 2 AQUA SPLINE GREEN ~ 299900072 POLYPROPYLENE | 33.95 | 0.01 | 999 | P02099970I |  | X | 2 | US
88348106412 | 883481064125 | 3 AQUA SPLINE GREEN ~ 299900073 POLYPROPYLENE | 50.7 | 0.03 | 999 | P03099970I |  | X | 3 | US
88348106413 | 883481064132 | 4 AQUA SPLINE GREEN ~ 299900074 POLYPROPYLENE | 52.65 | 0.04 | 999 | P04099970I |  | X | 4 | US
88348106414 | 883481064149 | 6 AQUA SPLINE GREEN ~ 299900076 POLYPROPYLENE | 68.9 | 0.05 | 999 | P06099970I |  | X | 6 | US
88348106415 | 883481064156 | 8 AQUA SPLINE GREEN ~ 299900078 POLYPROPYLENE | 91.1 | 0.1 | 999 | P08099970I |  | X | 8 | US
88348106416 | 883481064163 | 10 AQUA SPLINE GREEN ~ 299900710 POLYPROPYLENE | 168.8 | 0.24 | 999 | P10099970I |  | X | 10 | US
88348106417 | 883481064170 | 12 AQUA SPLINE GREEN ~ 299900712 POLYPROPYLENE | 174.3 | 0.26 | 999 | P12099970I |  | X | 12 | US
88348106418 | 883481064187 | 4 HP AQUA SPLINE GREEN ~ 299900724 POLYPROPYLENE | 83.85 | 0.04 | 999 | P04099980I |  | X | 4 | US
88348106419 | 883481064194 | 6 HP AQUA SPLINE GREEN ~ 299900726 POLYPROPYLENE | 96.85 | 0.06 | 999 | P06099980I |  | X | 6 | US
88348106420 | 883481064200 | 8 HP AQUA SPLINE GREEN ~ 299900728 POLYPROPYLENE | 137.5 | 0.13 | 999 | P08099980I |  | X | 8 | US
88348106460 | 883481064606 | 8x8x3 AQUA RED TEE ~ 291800883 | 2687 | 40 | 918 | FF6591800I |  | X | 8X8X3 | US
88348106462 | 883481064620 | 4x4x1 1/2 AQUA RED TEE ~ 291800441 | 781.5 | 7.81 | 918 | FD7291880K |  | X | 4X4X1 1/2 | US
88348106477 | 883481064774 | 14 CPL 77 E ORG OGS 355.6MM | 2591.5 | 39.17 | M77 | L140M77PE0 |  | X | 14 | US
88348106480 | 883481064804 | 16 CPL 77 E ORG OGS 406.4MM | 3395 | 45.5 | M77 | L160M77PE0 |  | X | 16 | US
88348106484 | 883481064842 | 18 CPL 77 E ORG OGS 457MM | 3973.5 | 64.725 | M77 | L180M77PE0 |  | X | 18/457.2MM | US
88348106486 | 883481064866 | 18 CPL 77 T ORG OGS 457MM | 3973.5 | 64.725 | M77 | L180M77PT0 |  | X | 18/457.2MM | US
88348106498 | 883481064989 | 20 CPL 77 E ORG OGS 508MM | 6238 | 75.7 | M77 | L200M77PE0 |  | X | 20/508MM | US
88348106499 | 883481064996 | 20 CPL 77 T ORG OGS 508MM | 6238 | 75.7 | M77 | L200M77PT0 |  | X | 20/508MM | US
88348106500 | 883481065009 | 24 CPL 77 E ORG OGS 610MM | 6834.5 | 90.25 | M77 | L240M77PE0 |  | X | 24/609.6MM | US
88348106501 | 883481065016 | 24 CPL 77 T ORG OGS 610MM | 6834.5 | 90.25 | M77 | L240M77PT0 |  | X | 24/609.6MM | US
88348106528 | 883481065283 | 1/2 CPL P507 H 10/316 PxP ~ W/STP | 149 | 0.2 | 507 | F004507XH5 |  | X | 1/2 | US
88348106529 | 883481065290 | 3/4 CPL P507 H 10/316 PxP ~ W/STP | 167 | 0.3 | 507 | F006507XH5 |  |  | 3/4 | US
88348106530 | 883481065306 | 1 CPL P507 H 10/316 PxP W/STP | 188.5 | 0.5 | 507 | F010507XH5 |  |  | 1 | US
88348106533 | 883481065337 | 1 1/2 CPL P507 H 10/316 PxP ~ W/STP | 259 | 0.7 | 507 | F014507XH5 |  |  | 1 1/2 | US
88348106534 | 883481065344 | 2 CPL P507 H 10/316 PxP W/STP | 374 | 1.001 | 507 | F020507XH5 |  |  | 2 | US
88348106536 | 883481065368 | 1/2 CPL P508 H 10/316 PxP SLIP | 175 | 0.3 | 508 | F004508XH5 |  | X | 1/2 | US
88348106537 | 883481065375 | 3/4 CPL P508 H 10/316 PxP SLIP | 188.5 | 0.4 | 508 | F006508XH5 |  | X | 3/4 | US
88348106538 | 883481065382 | 1 CPL P508 H 10/316 PxP SLIP | 216 | 0.5 | 508 | F010508XH5 |  |  | 1 | US
88348106539 | 883481065399 | 1 1/2 CPL P508 H 10/316 PxP ~ SLIP | 276 | 1.1 | 508 | F014508XH5 |  |  | 1 1/2 | US
88348106540 | 883481065405 | 2 CPL P508 H 10/316 PxP SLIP | 351.5 | 1.6 | 508 | F020508XH5 |  |  | 2 | US
88348106550 | 883481065504 | 1/2 FLG ADP P566 H 10/316 PxL | 627 | 2.4 | 566 | F004566XH4 |  | X | 1/2 | US
88348106551 | 883481065511 | 3/4 FLG ADP P566 H 10/316 PxL | 627 | 2.5 | 566 | F006566XH4 |  | X | 3/4 | US
88348106552 | 883481065528 | 1 FLG ADP P566 H 10/316 PxL | 842.5 | 3 | 566 | F010566XH4 |  | X | 1 | US
88348106553 | 883481065535 | 1 1/2 FLG ADP P566 H 10/316 ~ PxL | 927.5 | 4.1 | 566 | F014566XH4 |  | X | 1 1/2 | US
88348106554 | 883481065542 | 2 FLG ADP P566 H 10/316 PxL | 995.5 | 6.8 | 566 | F020566XH4 |  | X | 2 | US
88348106555 | 883481065559 | 1/2 ADP P561 H 10/304 PxW | 240.5 | 0.3 | 561 | F004561XH8 |  | X | 1/2 | US
88348106556 | 883481065566 | 3/4 ADP P561 H 10/304 PxW | 248 | 0.4 | 561 | F006561XH8 |  | X | 3/4 | US
88348106559 | 883481065597 | 1 ADP P561 H 10/304 PxW | 292.5 | 0.6 | 561 | F010561XH8 |  | X | 1 | US
88348106560 | 883481065603 | 3/4 90 ELL P568 H 10/316 STNG~ PxP | 524 | 0.4 | 568 | F006568XH5 |  |  | 3/4 | US
88348106561 | 883481065610 | 1 90 ELL P568 H 10/316 STNG ~ PxP | 586 | 0.8 | 568 | F010568XH5 |  |  | 1 | US
88348106562 | 883481065627 | 1 1/2 ADP P561 H 10/304 PxW | 506 | 0.9 | 561 | F014561XH8 |  | X | 1 1/2 | US
88348106563 | 883481065634 | 1 1/2 90 ELL P568 H 10/316 ~ STNG PxP | 791.5 | 1.4 | 568 | F014568XH5 |  |  | 1 1/2 | US
88348106564 | 883481065641 | 2 90 ELL P568 H 10/316 STNG ~ PxP | 1086 | 2 | 568 | F020568XH5 |  |  | 2 | US
88348106565 | 883481065658 | 2 ADP P561 H 10/304 PxT | 600 | 1.4 | 561 | F020561XH8 |  | X | 2 | US
88348106567 | 883481065672 | 1/2 FLG ADP P565 H 10/304 PxL | 627 | 2.4 | 565 | F004565XH4 |  | X | 1/2 | US
88348106568 | 883481065689 | 3/4 FLG ADP P565 H 10/304 PxL | 627 | 2.5 | 565 | F006565XH4 |  |  | 3/4 | US
88348106570 | 883481065702 | 1 FLG ADP P565 H 10/304 PxL | 842.5 | 3 | 565 | F010565XH4 |  | X | 1 | US
88348106571 | 883481065719 | 1 1/2 FLG ADP P565 H 10/304 ~ PxL | 927.5 | 4.1 | 565 | F014565XH4 |  |  | 1 1/2 | US
88348106572 | 883481065726 | 2 FLG ADP P565 H 10/304 PxL | 995.5 | 6.8 | 565 | F020565XH4 |  | X | 2 | US
88348106573 | 883481065733 | 1/2 TEE P572 H 10/316 PxPxP | 998.5 | 0.4 | 572 | F004572XH5 |  | X | 1/2 | US
88348106574 | 883481065740 | 3/4 TEE P572 H 10/316 PxPxP | 1078.5 | 0.5 | 572 | F006572XH5 |  | X | 3/4 | US
88348106575 | 883481065757 | 1 TEE P572 H 10/316 PxPxP | 1130.5 | 0.9 | 572 | F010572XH5 |  |  | 1 | US
88348106576 | 883481065764 | 1 1/2 TEE P572 H 10/316 PxPxP | 1332.5 | 1.5 | 572 | F014572XH5 |  |  | 1 1/2 | US
88348106577 | 883481065771 | 2 TEE P572 H 10/316 PxPxP | 1642.5 | 2.1 | 572 | F020572XH5 |  |  | 2 | US
88348106579 | 883481065795 | 3/4 SOC WLD BLV P569 H 10/316~ W/LD GxG PDK HDL | 1036 | 2.4 | 569 | V006569XHR |  | X | 3/4 | US
88348106581 | 883481065818 | 1/2 45 ELL P571 H 10/316 PxP | 428 | 0.2 | 571 | F004571XH5 |  | X | 1/2 | US
88348106582 | 883481065825 | 3/4 45 ELL P571 H 10/316 PxP | 459 | 0.4 | 571 | F006571XH5 |  | X | 3/4 | US
88348106583 | 883481065832 | 1 45 ELL P571 H 10/316 PxP | 514.5 | 0.8 | 571 | F010571XH5 |  | X | 1 | US
88348106584 | 883481065849 | 1 1/2 45 ELL P571 H 10/316 PxP | 687.5 | 1.7 | 571 | F014571XH5 |  |  | 1 1/2 | US
88348106585 | 883481065856 | 2 45 ELL P571 H 10/316 PxP | 944 | 2.5 | 571 | F020571XH5 |  |  | 2 | US
88348106586 | 883481065863 | 1x1x3/4 RD TEE P573 H 10/316 ~ PxPxP | 1287 | 0.8 | 573 | FA84573XH5 |  | X | 1X1X3/4 | US
88348106587 | 883481065870 | 1 1/2x1 1/2x3/4 RD TEE P573 H~ 10/316 PxPxP | 1830 | 1.3 | 573 | FB36573XH5 |  | X | 1 1/2X1 1/2X3/4 | US
88348106588 | 883481065887 | 1 1/2x1 1/2x1 RD TEE P573 H ~ 10/316 PxPxP | 1873 | 1.4 | 573 | FB37573XH5 |  | X | 1 1/2X1 1/2X1 | US
88348106590 | 883481065900 | 2x2x1/2 RD TEE P573 H 10/316 ~ PxPxP | 2122 | 1.7 | 573 | FB71573XH5 |  | X | 2X2X1/2 | US
88348106593 | 883481065931 | 1/2 UNION P584 H 10/304 PxP | 1467 | 3 | 584 | C004584XH5 |  | X | 1/2 | US
88348106594 | 883481065948 | 3/4 UNION P584 H 10/304 PxP | 1666 | 1.2 | 584 | C006584XH5 |  |  | 3/4 | US
88348106595 | 883481065955 | 1 UNION P584 H 10/304 PxP | 2026.5 | 4.3 | 584 | C010584XH5 |  |  | 1 | US
88348106596 | 883481065962 | 1 1/2 UNION P584 H 10/304 PxP | 3460.5 | 6 | 584 | C014584XH5 |  | X | 1 1/2 | US
88348106597 | 883481065979 | 2 UNION P584 H 10/304 PxP | 4264.5 | 6.8 | 584 | C020584XH5 |  |  | 2 | US
88348106598 | 883481065986 | 3/4 90 ELL P586 H 10/304 STNG~ PxP | 276 | 0.4 | 586 | F006586XH5 |  |  | 3/4 | US
88348106599 | 883481065993 | 1 90 ELL P586 H 10/304 STNG ~ PxP | 327.5 | 0.8 | 586 | F010586XH5 |  |  | 1 | US
88348106600 | 883481066006 | 2x2x3/4 RD TEE P573 H 10/316 ~ PxPxP | 2184.5 | 1.7 | 573 | FB72573XH5 |  | X | 2X2X3/4 | US
88348106601 | 883481066013 | 1 1/2 90 ELL P586 H 10/304 ~ STNG PxP | 640 | 1.4 | 586 | F014586XH5 |  |  | 1 1/2 | US
88348106602 | 883481066020 | 2 90 ELL P586 H 10/304 STNG ~ PxP | 817.5 | 2 | 586 | F020586XH5 |  |  | 2 | US
88348106604 | 883481066044 | 2x2x1 RD TEE P573 H 10/316 ~ PxPxP | 2433.5 | 1.8 | 573 | FB73573XH5 |  |  | 2X2X1 | US
88348106605 | 883481066051 | 2x2x1 1/2 RD TEE P573 H 10/316 PxPxP | 2497 | 2 | 573 | FB76573XH5 |  | X | 2X2X1 1/2 | US
88348106606 | 883481066068 | 1x1x1/2 RD TEE P573 H 10/316 ~ PxPxP | 1237.5 | 0.8 | 573 | FK46573XH5 |  | X | 1X1X1/2 | US
88348106607 | 883481066075 | 1 1/2x1 1/2x1/2 RD TEE P573 H~ 10/316 PxPxP | 1816 | 1.2 | 573 | FS31573XH5 |  | X | 1 1/2X1 1/2X1/2 | US
88348106609 | 883481066099 | 3/4x3/4x1/2 RD TEE P573 H ~ 10/316 PxPxP | 1140 | 0.5 | 573 | FT13573XH5 |  | X | 3/4X3/4X1/2 | US
88348106613 | 883481066136 | 1/2 TEE P592 H 10/304 PxPxP | 442 | 0.4 | 592 | F004592XH5 |  |  | 1/2 | US
88348106614 | 883481066143 | 3/4 TEE P592 H 10/304 PxPxP | 486.5 | 0.5 | 592 | F006592XH5 |  |  | 3/4 | US
88348106615 | 883481066150 | 1 TEE P592 H 10/304 PxPxP | 521 | 0.9 | 592 | F010592XH5 |  |  | 1 | US
88348106616 | 883481066167 | 2 TEE P592 H 10/304 PxPxP | 825.5 | 2.1 | 592 | F020592XH5 |  |  | 2 | US
88348106617 | 883481066174 | 1 1/2 TEE P592 H 10/304 PxPxP | 665.5 | 1.5 | 592 | F014592XH5 |  |  | 1 1/2 | US
88348106619 | 883481066198 | 1/2x1/2x1/2 RD TEE P578 H ~ 10/316 PxPxF | 1390.5 | 0.4 | 578 | F004578XH6 |  | X | 1/2 | US
88348106620 | 883481066204 | 3/4x3/4x3/4 RD TEE P578 H ~ 10/316 PxPxF | 1578.5 | 0.6 | 578 | F006578XH6 |  | X | 3/4 | US
88348106621 | 883481066211 | 1x1x1 RD TEE P578 H 10/316 ~ PxPxF BSPT | 1846.5 | 1.1 | 578 | F010578XH9 |  | X | 1 | US
88348106622 | 883481066228 | 1x1x1 RD TEE P578 H 10/316 ~ PxPxF | 1846.5 | 1.1 | 578 | F010578XH6 |  | X | 1 | US
88348106623 | 883481066235 | 1x1x3/4 RD TEE P578 H 10/316 ~ PxPxF | 1716.5 | 0.9 | 578 | FA84578XH6 |  | X | 1X1X3/4 | US
88348106624 | 883481066242 | 1 1/2x1 1/2x3/4 RD TEE P578 H~ 10/316 PxPxF | 2087.5 | 1.5 | 578 | FB36578XH6 |  | X | 1 1/2X1 1/2X3/4 | US
88348106625 | 883481066259 | 1/2 CPL P597 H 10/304 PxP ~ W/STP | 135 | 0.2 | 597 | F004597XH5 |  |  | 1/2 | US
88348106626 | 883481066266 | 36 CPL 31 FS-S 37H-77 316SS ~ B/N | 10673.5 | 200 | 031 | C360031PSX |  | X | 36 | US
88348106627 | 883481066273 | 3/4 CPL P597 H 10/304 PxP | 147 | 0.3 | 597 | F006597XH5 |  |  | 3/4 | US
88348106634 | 883481066341 | 1 CPL P597 H 10/304 PxP | 166 | 0.5 | 597 | F010597XH5 |  |  | 1 | US
88348106635 | 883481066358 | 1 1/2 CPL P597 H 10/304 PxP | 220.5 | 0.7 | 597 | F014597XH5 |  |  | 1 1/2 | US
88348106636 | 883481066365 | 2 CPL P597 H 10/304 PxP | 288.5 | 1.001 | 597 | F020597XH5 |  |  | 2 | US
88348106637 | 883481066372 | 1/2 UNION P585 H 10/316 PxP | 1502 | 3 | 585 | C004585XH5 |  | X | 1/2 | US
88348106638 | 883481066389 | 3/4 UNION P585 H 10/316 PxP | 1730.5 | 3.7 | 585 | C006585XH5 |  | X | 3/4 | US
88348106639 | 883481066396 | 1 UNION P585 H 10/316 PxP | 2113 | 1.75 | 585 | C010585XH5 |  | X | 1 | US
88348106640 | 883481066402 | 1 1/2 UNION P585 H 10/316 PxP | 3491 | 6 | 585 | C014585XH5 |  | X | 1 1/2 | US
88348106641 | 883481066419 | 2 UNION P585 H 10/316 PxP | 4612.5 | 6.8 | 585 | C020585XH5 |  | X | 2 | US
88348106649 | 883481066495 | 1/2 BLV P589 H 10/304 PxP | 768 | 1.001 | 589 | V004589XH5 |  | X | 1/2 | US
88348106650 | 883481066501 | 3/4 BLV P589 H 10/304 PxP | 842.5 | 1.6 | 589 | V006589XH5 |  | X | 3/4 | US
88348106651 | 883481066518 | 1 BLV P589 H 10/304 PxP | 1009.5 | 2.8 | 589 | V010589XH5 |  |  | 1 | US
88348106652 | 883481066525 | 1 1/2 BLV P589 H 10/304 PxP | 1412.5 | 4.7 | 589 | V014589XH5 |  |  | 1 1/2 | US
88348106653 | 883481066532 | 2 BLV P589 H 10/304 PxP | 1728 | 6.9 | 589 | V020589XH5 |  |  | 2 | US
88348106666 | 883481066662 | 1 1/2x1 1/2x1 RD TEE P578 H ~ 10/316 PxPxF | 2171.5 | 1.5 | 578 | FB37578XH6 |  | X | 1 1/2X1 1/2X1 | US
88348106667 | 883481066679 | 2x2x1/2 RD TEE P578 H 10/316 ~ PxPxF | 2222.5 | 1.7 | 578 | FB71578XH6 |  | X | 2X2X1/2 | US
88348106669 | 883481066693 | 28 CPL W77 FS-T AGS ORG 711MM~ FLUSHSEAL | 8582.5 | 220 | 077 | W280077PT1 |  | X | 28 | US
88348106670 | 883481066709 | 28 GSK W77 FS-T AGS 711MM FLUSHSEAL | 2484 | 4.385 | 077 | G280077WT1 | X |  | 28 | US
88348106672 | 883481066723 | S363BCQ41015014 V3614 K5.6 ~ PEN 155F/68C QR BR 15 IN EXT | 440 | 4.34 | BCQ | S363BCQCD9 |  | X | V36 SPRINKLERS & SUBASSEMBLIES | US
88348106673 | 883481066730 | 1x1x3/4 RD TEE P593 H 10/304 ~ PxPxP | 518.5 | 0.8 | 593 | FA84593XH5 |  |  | 1X1X3/4 | US
88348106674 | 883481066747 | 1 1/2x1 1/2x3/4 RD TEE P593 H~ 10/304 PxPxP | 616.5 | 1.2 | 593 | FB36593XH5 |  |  | 1 1/2X1 1/2X3/4 | US
88348106675 | 883481066754 | 1 1/2x1 1/2x1 RD TEE P593 H ~ 10/304 PxPxP | 619.5 | 1.4 | 593 | FB37593XH5 |  |  | 1 1/2X1 1/2X1 | US
88348106676 | 883481066761 | 2x2x3/4 RD TEE P578 H 10/316 ~ PxPxF | 2302.5 | 1.7 | 578 | FB72578XH6 |  | X | 2X2X3/4 | US
88348106679 | 883481066792 | K9TBFBF0BEBEBFBM0MBMBF000 ~ 799 Coil Pack ~ | 1098.5 | 6.81 | 799 | K000799205 |  | X | MISCELLANEOUS | US
88348106682 | 883481066822 | 2x2x1/2 RD TEE P593 H 10/304 ~ PxPxP | 794.5 | 1.7 | 593 | FB71593XH5 |  |  | 2X2X1/2 | US
88348106683 | 883481066839 | 2x2x3/4 RD TEE P593 H 10/304 ~ PxPxP | 806 | 1.7 | 593 | FB72593XH5 |  |  | 2X2X3/4 | US
88348106684 | 883481066846 | 2x2x1 RD TEE P593 H 10/304 ~ PxPxP | 827.5 | 1.8 | 593 | FB73593XH5 |  |  | 2X2X1 | US
88348106688 | 883481066884 | 2x2x1 RD TEE P578 H 10/316 ~ PxPxF | 2441 | 2 | 578 | FB73578XH6 |  | X | 2X2X1 | US
88348106689 | 883481066891 | 1x1x1/2 RD TEE P578 H 10/316 ~ PxPxF | 1685.5 | 0.9 | 578 | FK46578XH6 |  | X | 1X1X1/2 | US
88348106690 | 883481066907 | 2x2x1 1/2 RD TEE P593 H 10/304 PxPxP | 911.5 | 2 | 593 | FB76593XH5 |  |  | 2X2X1 1/2 | US
88348106691 | 883481066914 | 1x1x1/2 RD TEE P593 H 10/304 ~ PxPxP | 506 | 0.8 | 593 | FK46593XH5 |  |  | 1X1X1/2 | US
88348106692 | 883481066921 | 1 1/2x1 1/2x1/2 RD TEE P593 H~ 10/304 PxPxP | 611 | 1.2 | 593 | FS31593XH5 |  |  | 1 1/2X1 1/2X1/2 | US
88348106693 | 883481066938 | 3/4x3/4x1/2 RD TEE P593 H ~ 10/304 PxPxP | 490 | 0.5 | 593 | FT13593XH5 |  |  | 3/4X3/4X1/2 | US
88348106694 | 883481066945 | 1/2 FLG ADP P595 H 10/304 PxL | 1785.5 | 2.2 | 595 | F004595XH4 |  |  | 1/2 | US
88348106695 | 883481066952 | 1 1/2x1 1/2x1/2 RD TEE P578 H~ 10/316 PxPxF | 2015.5 | 1.4 | 578 | FS31578XH6 |  | X | 1 1/2X1 1/2X1/2 | US
88348106696 | 883481066969 | 3/4x3/4x1/2 RD TEE P578 H ~ 10/316 PxPxF | 1539.5 | 0.5 | 578 | FT13578XH6 |  | X | 3/4X3/4X1/2 | US
88348106697 | 883481066976 | 1/2x1/2 ADP P576 H 10/316 PxM~ BSPT | 254.5 | 0.3 | 576 | F004576XH9 |  | X | 1/2 | US
88348106698 | 883481066983 | 1/2x1/2 ADP P576 H 10/316 PxM | 254.5 | 0.3 | 576 | F004576XH7 |  |  | 1/2 | US
88348106699 | 883481066990 | 3/4 FLG ADP P595 H 10/304 PxL | 1838.5 | 2.3 | 595 | F006595XH4 |  |  | 3/4 | US
88348106700 | 883481067003 | 1 FLG ADP P595 H 10/304 PxL | 1865.5 | 2.8 | 595 | F010595XH4 |  |  | 1 | US
88348106704 | 883481067041 | 1 1/2 FLG ADP P595 H 10/304 ~ PxL | 2274 | 3.6 | 595 | F014595XH4 |  |  | 1 1/2 | US
88348106706 | 883481067065 | 3/4x3/4 ADP P576 H 10/316 PxM~ BSPT | 266.5 | 0.4 | 576 | F006576XH9 |  | X | 3/4 | US
88348106707 | 883481067072 | 6x4 AQUA FEMxMALE VIC RED ~ 291970064 TRANS | 857 | 11.46 | 919 | FE799197IJ |  | X | 6X4 | US
88348106708 | 883481067089 | 6x6x4 RD TEE AxAxVIC ~ 291870664 | 1415.5 | 19.245 | 918 | FF0991870J |  | X | 6X6X4 | US
88348106710 | 883481067102 | 2 FLG ADP P595 H 10/304 PxL | 2531 | 5.8 | 595 | F020595XH4 |  |  | 2 | US
88348106711 | 883481067119 | 1/2 FLG ADP P575 H 10/316 PxL | 1815 | 2.7 | 575 | F004575XH4 |  | X | 1/2 | US
88348106720 | 883481067201 | 3/4x3/4 ADP P576 H 10/316 PxM | 266.5 | 0.4 | 576 | F006576XH7 |  |  | 3/4 | US
88348106721 | 883481067218 | 1x1 ADP P576 H 10/316 PxM BSPT | 312 | 0.6 | 576 | F010576XH9 |  | X | 1 | US
88348106722 | 883481067225 | 1x1 ADP P576 H 10/316 PxM | 312 | 0.6 | 576 | F010576XH7 |  |  | 1 | US
88348106724 | 883481067249 | 1 1/2x1 1/2 ADP P576 H 10/316~ PxM BSPT | 641 | 0.8 | 576 | F014576XH9 |  | X | 1 1/2 | US
88348106725 | 883481067256 | 3/4 FLG ADP P575 H 10/316 PxL | 1846.5 | 0.3 | 575 | F006575XH4 |  | X | 3/4 | US
88348106726 | 883481067263 | 1 1/2X1 1/2 ADP P576 H 10/316~ PXM | 641 | 0.8 | 576 | F014576XH7 |  |  | 1 1/2 | US
88348106727 | 883481067270 | 2x2 ADP P576 H 10/316 PxM BSPT | 832.5 | 1.4 | 576 | F020576XH9 |  | X | 2 | US
88348106728 | 883481067287 | 1 FLG ADP P575 H 10/316 PxL | 1889 | 1.01 | 575 | F010575XH4 |  | X | 1 | US
88348106729 | 883481067294 | 2x2 ADP P576 H 10/316 PxM | 832.5 | 1.4 | 576 | F020576XH7 |  |  | 2 | US
88348106730 | 883481067300 | 1 1/2 FLG ADP P575 H 10/316 ~ PxL | 2288.5 | 4.5 | 575 | F014575XH4 |  | X | 1 1/2 | US
88348106731 | 883481067317 | 3/4X1/2 ADP P576 H 10/316 PXM | 266.5 | 0.4 | 576 | FA59576XH7 |  | X | 3/4X1/2 | US
88348106733 | 883481067331 | 2 FLG ADP P575 H 10/316 PxL | 2542.5 | 5.3 | 575 | F020575XH4 |  | X | 2 | US
88348106734 | 883481067348 | 1 SOC WLD BLV P569 10/316 W/LD GxG PDK HDL | 1254.5 | 3.6 | 569 | V010569XHR |  | X | 1 | US
88348106740 | 883481067409 | 3/4x1 ADP P576 H 10/316 PxM ~ BSPT | 305 | 0.5 | 576 | FA61576XH9 |  | X | 3/4X1 | US
88348106742 | 883481067423 | 3/4x1 ADP P576 H 10/316 PxM | 305 | 0.5 | 576 | FA61576XH7 |  | X | 3/4X1 | US
88348106746 | 883481067461 | 1x3/4 ADP P576 H 10/316 PxM ~ BSPT | 312 | 0.5 | 576 | FA83576XH9 |  | X | 1X3/4 | US
88348106747 | 883481067478 | 1x3/4 ADP P576 H 10/316 PxM | 312 | 0.5 | 576 | FA83576XH7 |  | X | 1X3/4 | US
88348106748 | 883481067485 | 1 1/2x3/4 ADP P576 H 10/316 ~ PxM | 567 | 0.8 | 576 | FB28576XH7 |  | X | 1 1/2X3/4 | US
88348106750 | 883481067508 | 1/2x1/2x1/2 RD TEE P588 H ~ 10/304 PxPxF | 665.5 | 0.4 | 588 | F004588XH6 |  | X | 1/2 | US
88348106751 | 883481067515 | 3/4x3/4x3/4 RD TEE P588 H ~ 10/304 PxPxF | 727.5 | 0.6 | 588 | F006588XH6 |  | X | 3/4 | US
88348106752 | 883481067522 | 1x1x1 RD TEE P588 H 10/304 ~ PxPxF | 797 | 1.1 | 588 | F010588XH6 |  | X | 1 | US
88348106753 | 883481067539 | 1x1x3/4 RD TEE P588 H 10/304 ~ PxPxF | 734 | 0.9 | 588 | FA84588XH6 |  | X | 1X1X3/4 | US
88348106754 | 883481067546 | 1 1/2X1 1/2X3/4 RD TEE P588 H~ 10/304 PXPXF | 837 | 1.5 | 588 | FB36588XH6 |  | X | 1 1/2X1 1/2X3/4 | US
88348106755 | 883481067553 | 1 1/2x1 1/2x1 RD TEE P588 H ~ 10/304 PxPxF | 914 | 1.5 | 588 | FB37588XH6 |  | X | 1 1/2X1 1/2X1 | US
88348106756 | 883481067560 | 2X2X1/2 RD TEE P588 H 10/304 ~ PXPXF | 944.5 | 1.7 | 588 | FB71588XH6 |  | X | 2X2X1/2 | US
88348106757 | 883481067577 | 2x2x3/4 RD TEE P588 H 10/304 ~ PXPXF | 952.5 | 1.7 | 588 | FB72588XH6 |  | X | 2X2X3/4 | US
88348106761 | 883481067614 | 1 1/2 SOC WLD BLV P569 10/316~ W/LD GxG PDK HDL | 1975 | 6.9 | 569 | V014569XHR |  | X | 1 1/2 | US
88348106764 | 883481067645 | 2 SOC WLD BLV P569 10/316 W/LD GxG PDK HDL | 2617.5 | 9.5 | 569 | V020569XHR |  | X | 2 | US
88348106766 | 883481067669 | 2X2X1 RD TEE P588 H 10/304 ~ PXPXF | 1021 | 2 | 588 | FB73588XH6 |  |  | 2X2X1 | US
88348106767 | 883481067676 | 1x1x1/2 RD TEE P588 H 10/304 ~ PxPxF | 731.5 | 0.9 | 588 | FK46588XH6 |  | X | 1X1X1/2 | US
88348106770 | 883481067706 | 1/2x1/2 ADP P599 H 10/304 PxF | 301 | 0.3 | 599 | F004599XH6 |  |  | 1/2 | US
88348106772 | 883481067720 | 3/4x3/4 ADP P599 H 10/304 PxF | 307.5 | 0.4 | 599 | F006599XH6 |  |  | 3/4 | US
88348106773 | 883481067737 | 1 1/2x1 1/2x1/2 RD TEE P588 H~ 10/304 PxPxF | 827.5 | 1.4 | 588 | FS31588XH6 |  | X | 1 1/2X1 1/2X1/2 | US
88348106775 | 883481067751 | 3/4x3/4x1/2 RD TEE P588 H ~ 10/304 PxPxF | 720 | 0.5 | 588 | FT13588XH6 |  | X | 3/4X3/4X1/2 | US
88348106776 | 883481067768 | 1x1 ADP P599 H 10/304 PxF | 366 | 0.6 | 599 | F010599XH6 |  |  | 1 | US
88348106779 | 883481067799 | 1 1/2x1 1/2 ADP P599 H 10/304~ PxF | 722 | 1.001 | 599 | F014599XH6 |  |  | 1 1/2 | US
88348106781 | 883481067812 | 2x2 ADP P599 H 10/304 PxF | 784 | 1.2 | 599 | F020599XH6 |  |  | 2 | US
88348106783 | 883481067836 | 3/4x1/2 ADP P599 H 10/304 PxF | 301.5 | 0.3 | 599 | FA59599XH6 |  | X | 3/4X1/2 | US
88348106784 | 883481067843 | 1x3/4 ADP P599 H 10/304 PxF | 346 | 0.6 | 599 | FA83599XH6 |  | X | 1X3/4 | US
88348106786 | 883481067867 | 1 1/2x1 ADP P599 H 10/304 PXF | 576.5 | 1.001 | 599 | FB29599XH6 |  | X | 1 1/2X1 | US
88348106788 | 883481067881 | 1 1/2x1 1/4 ADP P599 H 10/304~ PxF | 649 | 0.6 | 599 | FB31599XH6 |  | X | 1 1/2X1 1/4 | US
88348106789 | 883481067898 | 2x1 1/4 ADP P599 H 10/304 PxF | 842 | 0.9 | 599 | FB64599XH6 |  | X | 2X1 1/4 | US
88348106791 | 883481067911 | 2x1 1/2 ADP P599 H 10/304 PxF~ | 711.5 | 1.3 | 599 | FB67599XH6 |  | X | 2X1 1/2 | US
88348106793 | 883481067935 | 1x1/2 ADP P599 H 10/304 PxF | 323.5 | 0.7 | 599 | FK26599XH6 |  | X | 1X1/2 | US
88348106794 | 883481067942 | 1/2x1/2 ADP P579 H 10/316 PxF~ BSPT | 333 | 0.26 | 579 | F004579XH9 |  | X | 1/2 | US
88348106795 | 883481067959 | 1/2x1/2 ADP P579 H 10/316 PxF | 333 | 0.3 | 579 | F004579XH6 |  | X | 1/2 | US
88348106796 | 883481067966 | 3/4x3/4 ADP P579 H 10/316 PxF | 353.5 | 0.4 | 579 | F006579XH6 |  | X | 3/4 | US
88348106797 | 883481067973 | 1x1 ADP P579 H 10/316 PxF BSPT | 413 | 0.4 | 579 | F010579XH9 |  | X | 1 | US
88348106798 | 883481067980 | 1x1 ADP P579 H 10/316 PxF | 413 | 0.6 | 579 | F010579XH6 |  |  | 1 | US
88348106799 | 883481067997 | 1 1/2x1 1/2 ADP P579 H 10/316~ PxF BSPT | 860 | 0.8 | 579 | F014579XH9 |  | X | 1 1/2 | US
88348106800 | 883481068000 | 1 1/2x1 1/2 ADP P579 H 10/316~ PxF | 860 | 1.001 | 579 | F014579XH6 |  | X | 1 1/2 | US
88348106801 | 883481068017 | 2x2 ADP P579 H 10/316 PxF BSPT | 936 | 1.15 | 579 | F020579XH9 |  | X | 2 | US
88348106802 | 883481068024 | 2x2 ADP P579 H 10/316 PxF | 936 | 1.2 | 579 | F020579XH6 |  | X | 2 | US
88348106803 | 883481068031 | 3/4x1/2 ADP P579 H 10/316 PxF | 348 | 0.3 | 579 | FA59579XH6 |  | X | 3/4X1/2 | US
88348106804 | 883481068048 | 1x3/4 ADP P579 H 10/316 PxF | 393.5 | 0.6 | 579 | FA83579XH6 |  | X | 1X3/4 | US
88348106805 | 883481068055 | 1 1/2x1 ADP P579 H 10/316 PxF~ BSPT | 686 | 0.8 | 579 | FB29579XH9 |  | X | 1 1/2X1 | US
88348106806 | 883481068062 | 1 1/2x1 ADP P579 H 10/316 PxF | 686 | 1.001 | 579 | FB29579XH6 |  | X | 1 1/2X1 | US
88348106807 | 883481068079 | 1 1/2x1 1/4 ADP P579 H 10/316~ PxF | 686 | 0.8 | 579 | FB31579XH6 |  | X | 1 1/2X1 1/4 | US
88348106808 | 883481068086 | 2x1 1/4 ADP P579 H 10/316 PxF | 853 | 1.1 | 579 | FB64579XH6 |  | X | 2X1 1/4 | US
88348106809 | 883481068093 | 2x1 1/2 ADP P579 H 10/316 PxF | 853 | 1.3 | 579 | FB67579XH6 |  | X | 2X1 1/2 | US
88348106810 | 883481068109 | 1x1/2 ADP P579 H 10/316 PxF ~ BSPT | 371.5 | 0.4 | 579 | FK26579XH9 |  | X | 1X1/2 | US
88348106811 | 883481068116 | 1x1/2 ADP P579 H 10/316 PxF | 371.5 | 0.7 | 579 | FK26579XH6 |  | X | 1X1/2 | US
88348106812 | 883481068123 | 1/2x1/2 ADP P596 H 10/304 PxM~ BSPT (PRESSFITxMALE BSPT PIPE~ | 246.5 | 0.3 | 596 | F004596XH9 |  | X | 1/2 | US
88348106813 | 883481068130 | 1/2x1/2 ADP P596 H 10/304 PxM~ (PRESSFITxMALE PIPE THD) | 247 | 0.3 | 596 | F004596XH7 |  |  | 1/2 | US
88348106814 | 883481068147 | 3/4 ADP P596 H 10/304 PxM BSPT (PRESSFITxMALE BSPT PIPE THD) | 256 | 0.5 | 596 | F006596XH9 |  | X | 3/4 | US
88348106815 | 883481068154 | 3/4 ADP P596 H 10/304 PxM ~ (PRESSFITxMALE PIPE THD) | 256 | 0.4 | 596 | F006596XH7 |  |  | 3/4 | US
88348106816 | 883481068161 | 1 ADP P596 H 10/304 PxM BSPT ~ (PRESSFITxMALE BSPT PIPE THD) | 303.5 | 0.6 | 596 | F010596XH9 |  | X | 1 | US
88348106817 | 883481068178 | 1 ADP P596 H 10/304 PxM ~ (PRESSFITxMALE PIPE THD) | 303.5 | 0.6 | 596 | F010596XH7 |  |  | 1 | US
88348106818 | 883481068185 | 1 1/2 ADP P596 H 10/304 PxM ~ (PRESSFITxMALE PIPE THD) | 502 | 1.001 | 596 | F014596XH7 |  |  | 1 1/2 | US
88348106819 | 883481068192 | 2 ADP P596 H 10/304 PxM BSPT ~ (PRESSFITxMALE BSPT PIPE THD) | 617 | 1.4 | 596 | F020596XH9 |  | X | 2 | US
88348106820 | 883481068208 | 2 ADP P596 H 10/304 PxM ~ (PRESSFITxMALE PIPE THD) | 617 | 1.4 | 596 | F020596XH7 |  |  | 2 | US
88348106821 | 883481068215 | 3/4x1/2 ADP P596 H 10/304 PxM | 256 | 0.4 | 596 | FA59596XH7 |  | X | 3/4X1/2 | US
88348106822 | 883481068222 | 1x3/4 ADP P596 H 10/304 PxM | 303.5 | 0.5 | 596 | FA83596XH7 |  | X | 1X3/4 | US
88348106823 | 883481068239 | 1 1/2x3/4 ADP P596 H 10/304 ~ PxM | 561 | 0.8 | 596 | FB28596XH7 |  | X | 1 1/2X3/4 | US
88348106826 | 883481068260 | 6x6x3 AQUAxAQUAxMPT RED WYE ~ 291798663 | 2798 | 26 | 918 | FF0591890H |  | X | 6X6X3 | US
88348106830 | 883481068307 | 10 AQUA TEE - 200 PSI ~ 291750010 | 4498.5 | 42.6 | 917 | F10091750I |  | X | 10 | US
88348106831 | 883481068314 | 10 AQUA 45 DEG ELL - 200 PSI ~ 291250010 | 2512 | 47.4 | 912 | F10091250I |  | X | 10 | US
88348106832 | 883481068321 | 10 AQUA 90 DEG ELL - 200 PSI ~ 291050010 | 3279 | 57.2 | 910 | F10091050I |  | X | 10 | US
88348106833 | 883481068338 | 10 END CAP - 200 PSI ~ 291550010 | 1778 | 22.4 | 915 | F10091550I |  | X | 10 | US
88348106834 | 883481068345 | 10x10x6 AQUA RD TEE - 200 PSI~ 291890106 | 5900.5 | 162.155 | 918 | FG1491890I |  | X | 10X10X6 | US
88348106835 | 883481068352 | 10 AxG NPL - 200 PSI ~ 290650010 | 422.5 | 14.2 | 906 | F10090650I |  | X | 10 | US
88348106878 | 883481068789 | K9TBSBS00000BSBM0MBSBS000 ~ 799 Coil Pack ~ | 590 | 3.87 | 799 | K000799206 |  | X | MISCELLANEOUS | US
88348106906 | 883481069069 | S363BCS51009010 V3615 K8.0 ~ PEN 155F/68C SR BR 9 IN PLAIN~ | 381.5 | 3.14 | BCS | S363BCSCG1 |  | X | V36 SPRINKLERS & SUBASSEMBLIES | US
88348106907 | 883481069076 | 14 CPL 77 E GLV OGS 355.6MM | 3571.5 | 39.17 | M77 | L140M77GE0 |  | X | 14 | US
88348106908 | 883481069083 | 14 CPL 77 FS-E ORG OGS 355.6MM | 2892.5 | 39.17 | M77 | L140M77PE1 |  | X | 14 | US
88348106910 | 883481069106 | 14 CPL 77 FS-E GLV OGS 355.6MM | 3831 | 39.17 | M77 | L140M77GE1 |  | X | 14 | US
88348106916 | 883481069168 | 16 CPL 77 E GLV OGS 406.4MM | 4601 | 45.5 | M77 | L160M77GE0 |  | X | 16 | US
88348106919 | 883481069199 | 16 CPL 77 FS-E GLV OGS 406.4MM | 5042 | 45.5 | M77 | L160M77GE1 |  | X | 16 | US
88348106920 | 883481069205 | 16 CPL 77 FS-E ORG OGS 406.4MM | 3809.5 | 45.5 | M77 | L160M77PE1 |  | X | 16 | US
88348106923 | 883481069236 | 10 AQUA PIPE-200 PSI SDR 21 ~ 290102100 TR | 161.55 | 9.2 | 901 | T10090100I |  | X | 10 | US
88348106924 | 883481069243 | 2x1 AxA NPL 250 PSI ~ 290341002 | 235.5 | 1.01 | 903 | FB6090310K |  | X | 2X1 | US
88348106925 | 883481069250 | 6x3 AxA NPL 250 PSI ~ 290343006 | 643.5 | 15.6 | 903 | FE7190330K |  | X | 6X3 | US
88348106926 | 883481069267 | 10x3 AxA NPL 200 PSI ~ 290349913 | 1094.5 | 33.75 | 903 | FF8790300I |  | X | 10X3 | US
88348106928 | 883481069281 | 18 CPL 77 FS-E ORG OGS 457MM | 4470 | 64.725 | M77 | L180M77PE1 |  | X | 18/457.2MM | US
88348106930 | 883481069304 | 18 CPL 77 FS-E GLV OGS 457MM | 6034.5 | 64.725 | M77 | L180M77GE1 |  | X | 18/457.2MM | US
88348106931 | 883481069311 | 8x8x4 AxAxMPT RED WYE ~ 291798884 | 2417 | 47 | 918 | FF6891890G |  | X | 8X8X4 | US
88348106932 | 883481069328 | 18 CPL 77 E GLV OGS 457MM | 5500.5 | 64.725 | M77 | L180M77GE0 |  | X | 18/457.2MM | US
88348106933 | 883481069335 | 18 CPL 77 T GLV OGS 457MM | 5500.5 | 64.725 | M77 | L180M77GT0 |  | X | 18/457.2MM | US
88348106934 | 883481069342 | 20 CPL 77 E GLV OGS 508MM | 8393 | 75.7 | M77 | L200M77GE0 |  | X | 20/508MM | US
88348106935 | 883481069359 | 20 CPL 77 T GLV OGS 508MM | 8393 | 75.7 | M77 | L200M77GT0 |  | X | 20/508MM | US
88348106936 | 883481069366 | 20 CPL 77 FS-T GLV OGS 508MM | 9754 | 75.7 | M77 | L200M77GT1 |  | X | 20/508MM | US
88348106937 | 883481069373 | 20 CPL 77 FS-E GLV OGS 508MM | 9754 | 75.7 | M77 | L200M77GE1 |  | X | 20/508MM | US
88348106938 | 883481069380 | 20 CPL 77 FS-T ORG OGS 508MM | 7008.5 | 75.7 | M77 | L200M77PT1 |  | X | 20/508MM | US
88348106939 | 883481069397 | 20 CPL 77 FS-E ORG OGS 508MM | 7008.5 | 75.7 | M77 | L200M77PE1 |  | X | 20/508MM | US
88348106942 | 883481069427 | 24 CPL 77 E GLV OGS 610MM | 9176 | 90.25 | M77 | L240M77GE0 |  | X | 24/609.6MM | US
88348106943 | 883481069434 | 24 CPL 77 T GLV OGS 610MM | 9176 | 90.25 | M77 | L240M77GT0 |  | X | 24/609.6MM | US
88348106944 | 883481069441 | 24 CPL 77 FS-T GLV OGS 610MM | 10287 | 90.25 | M77 | L240M77GT1 |  | X | 24/609.6MM | US
88348106945 | 883481069458 | 24 CPL 77 FS-E GLV OGS 610MM | 10287 | 90.25 | M77 | L240M77GE1 |  | X | 24/609.6MM | US
88348106946 | 883481069465 | 24 CPL 77 FS-E ORG OGS 610MM | 7887.5 | 90.25 | M77 | L240M77PE1 |  | X | 24/609.6MM | US
88348106947 | 883481069472 | 24 CPL 77 FS-T ORG OGS 610MM | 7887.5 | 90.25 | M77 | L240M77PT1 |  | X | 24/609.6MM | US
88348106977 | 883481069779 | K9YCFCF00000CFBM0MBMCF000 ~ 799 Coil Pack ~ | 1068 | 8.29 | 799 | K000799207 |  | X | MISCELLANEOUS | US
88348107002 | 883481070027 | 1 CPL 475 EW CF8M 33.7MM | 404 | 1.611 | 475 | L010475XEW |  | X | 1 | US
88348107003 | 883481070034 | 1 1/4 CPL 475 EW CF8M 42.4MM | 472.5 | 2.412 | 475 | L012475XEW |  | X | 1 1/4 | US
88348107004 | 883481070041 | 1 1/2 CPL 475 EW CF8M 48.3MM | 525 | 2.619 | 475 | L014475XEW |  | X | 1 1/2 | US
88348107005 | 883481070058 | 2 1/2 CPL 475 EW CF8M 73MM | 645 | 1.919 | 475 | L024475XEW |  | X | 2 1/2 | US
88348107007 | 883481070072 | 3 CPL 475 EW CF8M 88.9MM | 719 | 2.942 | 475 | L030475XEW |  |  | 3 | US
88348107008 | 883481070089 | 4 CPL 475 EW CF8M 114.3MM | 906 | 4.259 | 475 | L040475XEW |  | X | 4 | US
88348107010 | 883481070102 | 3/4 CPL 77DX EW DPX CE8MN ~ 26.9MM SS BOLT/BRZ NUT | 818.5 | 1.14 | 077 | L006077XEW |  | X | 3/4 | US
88348107011 | 883481070119 | 1 CPL 77DX EW DPX CE8MN 33.7MM SS BOLT/BRZ NUT | 861 | 1.761 | 077 | L010077XEW |  | X | 1 | US
88348107012 | 883481070126 | 1 1/4 CPL 77DX EW DPX CE8MN ~ SS BOLT/BRZ NUT | 959 | 2.072 | 077 | L012077XEW |  | X | 1 1/4 | US
88348107013 | 883481070133 | 1 1/2 CPL 77DX EW DPX CE8MN ~ SS BOLT/BRZ NUT | 896.5 | 2.229 | 077 | L014077XEW |  | X | 1 1/2 | US
88348107015 | 883481070157 | 2 CPL 77DX EW DPX CE8MN 60.3MM SS BOLT/BRZ NUT | 1110.5 | 3 | 077 | L020077XEW |  | X | 2 | US
88348107016 | 883481070164 | 2 1/2 CPL 77DX EW DPX CE8MN ~ SS BOLT/BRZ NUT | 1135.5 | 3.1 | 077 | L024077XEW |  | X | 2 1/2 | US
88348107017 | 883481070171 | 3 CPL 77DX EW DPX CE8MN 88.9MM SS BOLT/BRZ NUT | 1206 | 4.7 | 077 | L030077XEW |  | X | 3 | US
88348107018 | 883481070188 | 4 CPL 77DX EW DPX CE8MN ~ 114.3MM SS BOLT/BRZ NUT | 1791.5 | 6.84 | 077 | L040077XEW |  | X | 4 | US
88348107019 | 883481070195 | 6 CPL 77DX EW DPX CE8MN ~ SS BOLT/BRZ NUT 168.3MM | 2978.5 | 8.5 | 077 | L060077XEW |  | X | 6 | US
88348107028 | 883481070287 | S363CAQ42016010 V3610 K5.6 ~ HSW 135F/57C QR CP 16 IN ~ | 476 | 4.54 | CAQ | S363CAQ047 |  | X | V36 SPRINKLERS & SUBASSEMBLIES | US
88348107046 | 883481070461 | S333PCQ44028715 V3302 K5.6 ~ CNCL PEN 155F/68C QR WH ~ | 648.5 | 7.14 | PCQ | S333PCQ553 |  | X |  | US
88348107048 | 883481070485 | 8 CPL 77-S EW CF8M ~ 219.1MM | 6172.5 | 23.5 | 077 | L080077XEW |  | X | 8 | US
88348107049 | 883481070492 | 10 CPL 77-S EW CF8M 316SS B/N~ 273MM | 7238.5 | 33 | 077 | L100077XEW |  | X | 10 | US
88348107050 | 883481070508 | 12 CPL 77-S EW CF8M 316SS B/N~ 323.9MM | 9952.5 | 35 | 077 | L120077XEW |  | X | 12 | US
88348107053 | 883481070539 | 1/2 90 ST ELL P542 H 10/304 ~ PxT | 246.5 | 0.3 | 542 | F004542XH8 |  | X | 1/2 | US
88348107054 | 883481070546 | 3/4 90 ST ELL P542 H 10/304 ~ PxT | 276 | 0.4 | 542 | F006542XH8 |  | X | 3/4 | US
88348107055 | 883481070553 | 1 1/2 CPL 489 EW CF8M 48.3MM | 525 | 1.66 | 489 | L014489XEW |  | X | 1 1/2 | US
88348107056 | 883481070560 | 1 90 ST ELL P542 H 10/304 PxT | 327.5 | 0.7 | 542 | F010542XH8 |  |  | 1 | US
88348107059 | 883481070591 | 1 1/2 90 ST ELL P542 H 10/304~ PxT | 640 | 1.4 | 542 | F014542XH8 |  | X | 1 1/2 | US
88348107063 | 883481070638 | 2 90 ST ELL P542 H 10/304 PxT | 817.5 | 2 | 542 | F020542XH8 |  |  | 2 | US
88348107067 | 883481070676 | 1/2 90 ELL P586 H 10/304 STNG~ PxP | 246.5 | 0.3 | 586 | F004586XH5 |  |  | 1/2 | US
88348107068 | 883481070683 | 1/2 SEAL 500 H F/SCH 10 SS ~ SS ONLY-VERIFY WITH CUSTOMER | 25 | 0.005 | 500 | G0045000HS | X |  | 1/2 | US
88348107069 | 883481070690 | 3/4 SEAL 500 H F/SCH 10 SS ~ SS ONLY-VERIFY WITH CUSTOMER | 26.5 | 0.002 | 500 | G0065000HS | X |  | 3/4 | US
88348107070 | 883481070706 | 1 SEAL 500 H F/SCH 10 SS ~ SS ONLY-VERIFY WITH CUSTOMER | 32.5 | 0.004 | 500 | G0105000HS | X |  | 1 | US
88348107072 | 883481070720 | 1 1/2 SEAL 500 H F/SCH 10 SS ~ SS ONLY-VERIFY WITH CUSTOMER | 41 | 0.01 | 500 | G0145000HS | X |  | 1 1/2 | US
88348107073 | 883481070737 | 2 SEAL 500 H F/SCH 10 SS ~ SS ONLY-VERIFY WITH CUSTOMER | 55.5 | 0.02 | 500 | G0205000HS | X |  | 2 | US
88348107078 | 883481070782 | 1/2 45 ELL P591 H 10/304 PxP | 220 | 0.2 | 591 | F004591XH5 |  |  | 1/2 | US
88348107079 | 883481070799 | 3/4 45 ELL P591 H 10/304 PxP | 241.5 | 0.4 | 591 | F006591XH5 |  |  | 3/4 | US
88348107080 | 883481070805 | 1 45 ELL P591 H 10/304 PxP | 287 | 0.8 | 591 | F010591XH5 |  |  | 1 | US
88348107082 | 883481070829 | 1 1/2 45 ELL P591 H 10/304 PxP | 558 | 1.7 | 591 | F014591XH5 |  |  | 1 1/2 | US
88348107083 | 883481070836 | 2 45 ELL P591 H 10/304 PxP | 713 | 2.5 | 591 | F020591XH5 |  |  | 2 | US
88348107086 | 883481070867 | 1/2 45 ST ELL P543 H 10/304 ~ PxT | 220 | 0.2 | 543 | F004543XH8 |  | X | 1/2 | US
88348107087 | 883481070874 | 3/4 45 ST ELL P543 H 10/304 ~ PxT | 241.5 | 0.4 | 543 | F006543XH8 |  | X | 3/4 | US
88348107088 | 883481070881 | 1 45 ST ELL P543 H 10/304 PxT | 287 | 0.8 | 543 | F010543XH8 |  | X | 1 | US
88348107090 | 883481070904 | 1 1/2 45 ST ELL P543 H 10/304~ PxT | 558 | 1.7 | 543 | F014543XH8 |  | X | 1 1/2 | US
88348107092 | 883481070928 | 2 45 ST ELL P543 H 10/304 PxT | 713 | 2.5 | 543 | F020543XH8 |  | X | 2 | US
88348107099 | 883481070997 | 1/2 90 ELL P568 H 10/316 STNG~ PxP | 465 | 0.3 | 568 | F004568XH5 |  |  | 1/2 | US
88348107100 | 883481071000 | 1/2 90 ST ELL P562 H 10/316 ~ PxT | 465 | 0.3 | 562 | F004562XH8 |  | X | 1/2 | US
88348107101 | 883481071017 | 3/4 90 ST ELL P562 H 10/316 ~ PxT | 524 | 0.4 | 562 | F006562XH8 |  | X | 3/4 | US
88348107102 | 883481071024 | 1 90 ST ELL P562 H 10/316 PxT | 586 | 0.7 | 562 | F010562XH8 |  | X | 1 | US
88348107103 | 883481071031 | 1 1/2 90 ST ELL P562 H 10/316~ PxT | 791.5 | 1.4 | 562 | F014562XH8 |  | X | 1 1/2 | US
88348107104 | 883481071048 | 2 90 ST ELL P562 H 10/316 PxT | 1086 | 2 | 562 | F020562XH8 |  | X | 2 | US
88348107107 | 883481071079 | 1/2 45 ST ELL P563 H 10/316 ~ PxT | 428 | 0.2 | 563 | F004563XH8 |  | X | 1/2 | US
88348107108 | 883481071086 | 3/4 45 ST ELL P563 H 10/316 ~ PxT | 459 | 0.4 | 563 | F006563XH8 |  | X | 3/4 | US
88348107109 | 883481071093 | 1 45 ST ELL P563 H 10/316 PxT | 514.5 | 0.8 | 563 | F010563XH8 |  | X | 1 | US
88348107110 | 883481071109 | 1 1/2 45 ST ELL P563 H 10/316~ PxT | 687.5 | 1.7 | 563 | F014563XH8 |  | X | 1 1/2 | US
88348107111 | 883481071116 | 2 45 ST ELL P563 H 10/316 PxT | 944 | 2.5 | 563 | F020563XH8 |  | X | 2 | US
88348107117 | 883481071178 | 1 1/2 90 ELL D400 DPX CE3MN ~ GRV 48.3MM | 381.5 | 1.98 | 400 | F014400XDX |  | X | 1 1/2 | US
88348107119 | 883481071192 | 1/2 P560 END CAP 10/316 | 691.5 | 0.234 | 560 | F004560X05 |  | X | 1/2 | US
88348107120 | 883481071208 | 3/4 P560 END CAP 10/316 | 747 | 0.295 | 560 | F006560X05 |  | X | 3/4 | US
88348107121 | 883481071215 | 1 P560 END CAP 10/316 | 784 | 0.3 | 560 | F010560X05 |  | X | 1 | US
88348107122 | 883481071222 | 1 1/2 P560 END CAP 10/316 | 921 | 0.4 | 560 | F014560X05 |  | X | 1 1/2 | US
88348107123 | 883481071239 | 2 P560 END CAP 10/316 | 1132 | 0.5 | 560 | F020560X05 |  | X | 2 | US
88348107140 | 883481071406 | 1/2 P540 END CAP 10/304 | 306 | 0.234 | 540 | F004540X05 |  | X | 1/2 | US
88348107141 | 883481071413 | 3/4 P540 END CAP 10/304 | 338 | 0.295 | 540 | F006540X05 |  |  | 3/4 | US
88348107142 | 883481071420 | 1 P540 END CAP 10/304 | 360 | 0.3 | 540 | F010540X05 |  |  | 1 | US
88348107143 | 883481071437 | 1 1/2 P540 END CAP 10/304 | 459 | 0.4 | 540 | F014540X05 |  |  | 1 1/2 | US
88348107144 | 883481071444 | 2 P540 END CAP 10/304 | 571 | 0.5 | 540 | F020540X05 |  |  | 2 | US
88348107146 | 883481071468 | K9TBFBF0BEBEBFAM0MAMBF000 ~ 799 Coil Pack ~ | 1098.5 | 7.49 | 799 | K000799212 |  | X | MISCELLANEOUS | US
88348107147 | 883481071475 | K9YBFBF0BEBEBFAM0MAMBF000 ~ 799 Coil Pack ~ | 1158.5 | 7.62 | 799 | K000799211 |  | X | MISCELLANEOUS | US
88348107221 | 883481072212 | 2 1/2 FIRELOCK SERIES 707C ~ SUPERVISED CLOSE BUTTERFLY ~ | 1794 | 9.75 | 707 | V024707900 |  |  | 2 1/2 | US
88348107256 | 883481072564 | 10 CPL HP-70 FS-E ORG ~ | 1340 | 33.65 | 070 | L100070PE1 |  | X | 10 | US
88348107345 | 883481073455 | 3/4x3/4 ADP P579 H 10/316 PxF~ BSPT | 353.5 | 0.4 | 579 | F006579XH9 |  | X | 3/4 | US
88348107348 | 883481073486 | 3/4x1/2 ADP P576 H 10/316 PxM BSPT | 266.5 | 0.4 | 576 | FA59576XH9 |  | X | 3/4X1/2 | US
88348107360 | 883481073608 | 1x3/4 ADP P579 H 10/316 PxF ~ BSPT | 393.5 | 0.6 | 579 | FA83579XH9 |  | X | 1X3/4 | US
88348107396 | 883481073967 | 1/2 SOC WLD BLV P569 H 10/316~ W/LD PxP PDK HDL | 1024.5 | 1.5 | 569 | V004569XH5 |  |  | 1/2 | US
88348107420 | 883481074209 | 14x6 CONC 50 CDI ORG STD GRV ~ E/E=13 | 20298 | 66.13 | 050 | FG77050PF0 |  | X | 14X6 | US
88348107421 | 883481074216 | 14x8 CONC 50 CDI ORG STD GRV ~ E/E=13 | 11503.5 | 72.7 | 050 | FG78050PF0 |  | X | 14X8 | US
88348107528 | 883481075282 | V3425 K14.0 ECOH UP 155F/68C ~ SR BLK RAL9004 | 153 | 0.367 | ECS | S342ECS7B0 |  | X | V34 SUBASSEMBLIES | US
88348107529 | 883481075299 | V3425 K14.0 ECOH UP 175F/79C ~ SR BLK RAL9004 | 153 | 0.367 | EES | S342EES7B0 |  | X | V34 SUBASSEMBLIES | US
88348107530 | 883481075305 | V3425 K14.0 ECOH UP 200F/93C ~ SR BLK RAL9004 | 153 | 0.367 | EFS | S342EFS7B0 |  | X | V34 SUBASSEMBLIES | US
88348107531 | 883481075312 | V3425 K14.0 ECOH UP 286F/141C~ SR BLK RAL9004 | 153 | 0.367 | EJS | S342EJS7B0 |  | X | V34 SUBASSEMBLIES | US
88348107594 | 883481075947 | S333PCS44035115 V3301 K5.6 ~ CNCL PEN 155F/68C SR WH ~ | 644.5 | 8.44 | PCS | S333PCS320 |  | X |  | US
88348107600 | 883481076005 | S333PCS44015315 V3301 K5.6 ~ CNCL PEN 155F/68C SR WH ~ | 530 | 4.44 | PCS | S333PCS305 |  | X |  | US
88348107602 | 883481076029 | S333PCS44015715 V3301 K5.6 ~ CNCL PEN 155F/68C SR WH ~ | 530 | 4.54 | PCS | S333PCS306 |  | X |  | US
88348107605 | 883481076050 | S333PCS44023115 V3301 K5.6 ~ CNCL PEN 155F/68C SR WH ~ | 583 | 5.84 | PCS | S333PCS309 |  | X |  | US
88348107614 | 883481076142 | S333PCS44028715 V3301 K5.6 ~ CNCL PEN 155F/68C SR WH ~ | 612 | 7.14 | PCS | S333PCS317 |  | X |  | US
88348107628 | 883481076289 | 1 951 V1000 COMBO PANEL ACTIVE RELEASE BALL VALVE | 67676.5 | 158 | 951 | S010951135 |  | X | 1 | US
88348107660 | 883481076609 | 12x6 AxVIC REDUCER ~ 291970126 | 3810 | 49 | 919 | FG329197IG |  | X | 12X6 | US
88348107726 | 883481077262 | 18 FLG 341 M GLV 316SS B/N | 11817.5 | 98.8 | 341 | C180341GMX |  | X | 18/457.2MM | US
88348107737 | 883481077378 | K9YFSFS00000FSFM0MFSFS000 ~ 799 Coil Pack ~ | 2183 | 20.04 | 799 | K000799263 |  | X | MISCELLANEOUS | US
88348107745 | 883481077453 | S363BJQ42048013 V3614 K5.6 ~ PEN 286F/141C QR CP 48 IN SLV~ | 874.5 | 10.94 | BJQ | S363BJQ627 |  | X | V36 SPRINKLERS & SUBASSEMBLIES | US
88348107750 | 883481077507 | S363BJQ42027213 V3614 K5.6 ~ PEN 286F/141C QR CP 27 1/4 IN~ | 538.5 | 6.84 | BJQ | S363BJQ610 |  | X | V36 SPRINKLERS & SUBASSEMBLIES | US
88348107751 | 883481077514 | S363BJQ42027413 V3614 K5.6 ~ PEN 286F/141C QR CP 27 1/2 IN~ | 538.5 | 6.84 | BJQ | S363BJQ611 |  | X | V36 SPRINKLERS & SUBASSEMBLIES | US
88348107755 | 883481077552 | S363BJQ42028413 V3614 K5.6 ~ PEN 286F/141C QR CP 28 1/2 IN~ | 538.5 | 7.04 | BJQ | S363BJQ614 |  | X | V36 SPRINKLERS & SUBASSEMBLIES | US
88348107757 | 883481077576 | S363BJQ42029013 V3614 K5.6 ~ PEN 286F/141C QR CP 29 IN SLV~ | 553 | 7.14 | BJQ | S363BJQ616 |  | X | V36 SPRINKLERS & SUBASSEMBLIES | US
88348107801 | 883481078016 | 8x4 AQUAxVIC RD TRANS ~ 291970084 | 1287.5 | 30 | 919 | FF389197II |  | X | 8X4 | US
88348107933 | 883481079334 | S363BFQ42033214 V3614 K5.6 ~ PEN 200F/93C QR CP 33 1/4 IN ~ | 583 | 8.04 | BFQ | S363BFQF39 |  | X | V36 SPRINKLERS & SUBASSEMBLIES | US
88348107996 | 883481079969 | 4 BFV VIC 300MS E HDL MEM STP~ W/DI DISC & 17-4SS SLEEVE ~ | 3064 | 11.8 | 761 | V040761NE2 |  | X | 4 | US
88348107998 | 883481079983 | 4 BFV VIC 300MS E GO HW W/DI ~ DISC & 17-4SS SLEEVE 114.3MM | 4664 | 11.8 | 761 | V040761NE3 |  | X | 4 | US
88348108002 | 883481080026 | 2 BFV VIC 300MS E HDL MEM STP~ W/DI DISC & 17-4SS SLV 60.3MM | 2513.5 | 5.7 | 761 | V020761NE2 |  | X | 2 | US
88348108003 | 883481080033 | 3 BFV VIC 300MS E HDL MEM STP~ W/DI DISC & 17-4SS SLV 88.9MM | 2606 | 7.045 | 761 | V030761NE2 |  | X | 3 | US
88348108004 | 883481080040 | 2 1/2 BFV VIC 300MS E HDL MEM~ STP W/DI DISC & 17-4SS SLV ~ | 2560 | 5.9 | 761 | V024761NE2 |  | X | 2 1/2 | US
88348108005 | 883481080057 | 5 BFV VIC 300MS E HDL MEM STP~ W/DI DISC &17-4SS SLV 141.3MM | 6173 | 18 | 761 | V050761NE2 |  | X | 5 | US
88348108006 | 883481080064 | 6 VIC 300MS E HDL MEM STP ~ W/DI DISC &17-4SS SLV 168.3MM | 6387 | 22 | 761 | V060761NE2 |  | X | 6 | US
88348108007 | 883481080071 | 8 BFV VIC 300MS E HDL MEM STP~ W/DI DISC &17-4SS SLV 219.1MM | 8494.5 | 36 | 761 | V080761NE2 |  | X | 8 | US
88348108008 | 883481080088 | 10 BFV VIC 300MS E TEL HDL MEM STP W/DI DISC &17-4SS SLV ~ | 15508 | 76 | 761 | V100761NE2 |  | X | 10 | US
88348108009 | 883481080095 | 12 BFV VIC 300MS E TEL HDL MEM STP W/DI DISC &17-4SS SLV ~ | 17251 | 111.741 | 761 | V120761NE2 |  | X | 12 | US
88348108010 | 883481080101 | 2 BFV VIC 300MS E GO HW ~ W/DI DISC &17-4SS SLV 60.3MM | 3761.5 | 6 | 761 | V020761NE3 |  | X | 2 | US
88348108011 | 883481080118 | 2 1/2 BFV VIC 300MS E GO HW ~ W/DI DISC &17-4SS SLV 73MM | 4090 | 7.5 | 761 | V024761NE3 |  | X | 2 1/2 | US
88348108012 | 883481080125 | 3 BFV VIC 300MS E GO HW W/DI ~ DISC &17-4SS SLV 88.9MM | 4219.5 | 8.5 | 761 | V030761NE3 |  | X | 3 | US
88348108013 | 883481080132 | 5 BFV VIC 300MS E GO HW W/DI ~ DISC &17-4SS SLV 141.3MM | 7275.5 | 20.8 | 761 | V050761NE3 |  | X | 5 | US
88348108014 | 883481080149 | 6 BFV VIC 300MS E GO HW W/DI ~ DISC &17-4SS SLV 168.3MM | 8101.5 | 24 | 761 | V060761NE3 |  | X | 6 | US
88348108015 | 883481080156 | 8 BFV VIC 300MS E GO HW W/DI ~ DISC &17-4SS SLV 219.1MM | 10044.5 | 38.3 | 761 | V080761NE3 |  | X | 8 | US
88348108016 | 883481080163 | 10 BFV VIC 300MS E GO HW W/DI~ DISC &17-4SS SLV 273MM | 15523.5 | 81.5 | 761 | V100761NE3 |  | X | 10 | US
88348108017 | 883481080170 | 12 BFV VIC 300MS E GO HW W/DI~ DISC &17-4SS SLV 323.9MM | 15875.5 | 97.5 | 761 | V120761NE3 |  | X | 12 | US
88348108032 | 883481080323 | 1 1/4-7x7 ONTB/N PLT | 296.5 | 4.409 | 000 | BNN9000Z10 | X |  | 1 1/4X7 | US
88348108040 | 883481080408 | S363CJQ44015013 V3610 K5.6 ~ HSW 286F/141C QR WH 15 IN SLV~ | 476 | 4.34 | CJQ | S363CJQ178 |  | X | V36 SPRINKLERS & SUBASSEMBLIES | US
88348108048 | 883481080484 | 22 GSK W77 FS-E AGS 559MM | 1895.5 | 3.31 | 077 | G220077WE1 | X |  | 22/559MM | US
88348108050 | 883481080507 | 22 CPL W77 FS-E AGS ORG 559MM | 4090.5 | 108.71 | 077 | W220077PE1 |  | X | 22/559MM | US
88348108051 | 883481080514 | 22 CPL W07 FS-E AGS ORG 559MM | 3968.5 | 113.33 | 007 | W220007PE1 |  | X | 22/559MM | US
88348108084 | 883481080842 | K9YBFBF0BEBEBFBM0MBMBF000 ~ 799 Coil Pack ~ | 1158.5 | 7.31 | 799 | K000799290 |  | X | MISCELLANEOUS | US
88348108117 | 883481081177 | K9YAFAF0AEAEAFAM0MAMAF000 ~ 799 Coil Pack ~ | 981 | 5.17 | 799 | K000799296 |  | X | MISCELLANEOUS | US
88348108181 | 883481081818 | 2 AQUA FEMxFPT TRANS 292021002 | 391 | 1.2 | 920 | F0209203IK |  | X | 2 | US
88348108193 | 883481081931 | S363AFQ41037610 V3602 K5.6 UP~ 200F/93C QR BR 37 3/4 IN ~ | 615.5 | 8.94 | AFQ | S363AFQ227 |  | X | V36 SPRINKLERS & SUBASSEMBLIES | US
88348108207 | 883481082075 | 4x4 AxA NPL 250 PSI ~ 290344004 | 701.5 | 10 | 903 | FD6590340K |  | X | 4X4 | US
88348108208 | 883481082082 | 4x3 AQUA FEMx MPT RD TRANS ~ 291980043 | 426 | 5.62 | 919 | FD449198IH |  | X | 4X3 | US
88348108261 | 883481082617 | S363BCQ52022014 V3616 K8.0 ~ PEN 155F/68C QR CP 22 IN EXT | 491.5 | 5.74 | BCQ | S363BCQCH5 |  | X | V36 SPRINKLERS & SUBASSEMBLIES | US
88348108265 | 883481082655 | S363BFQ44006214 V3614 K5.6 ~ PEN 200F/93C QR WH 6 1/4 IN ~ | 375 | 2.64 | BFQ | S363BFQF41 |  | X | V36 SPRINKLERS & SUBASSEMBLIES | US
88348108268 | 883481082686 | S333PCS44029015 V3301 K5.6 ~ CNCL PEN 155F/68C SR WH 29 IN | 632 | 7.14 | PCS | S333PCS333 |  | X |  | US
88348108286 | 883481082860 | S363BFQ54014213 V3616 K8.0 ~ PEN 200F/93C QR WH 14 1/4 IN ~ | 440 | 4.24 | BFQ | S363BFQF43 |  | X | V36 SPRINKLERS & SUBASSEMBLIES | US
88348108335 | 883481083355 | 6 CPL 489DX E3 CE8MN ~ SS BOLT/BRZ NUT 168.3MM ~ | 2556.5 | 13.2 | 489 | L060489XEE |  | X | 6 | US
88348108432 | 883481084321 | 1/2-13x3 OVAL NECK TRACK BOLT~ & NUT GRAPHITE PATCH NYLON ~ | 79 | 0.177 | 000 | BM29000ZNB |  | X | 1/2X3 | US
88348108464 | 883481084642 | S333PFS44032215 V3301 K5.6 ~ CNCL PEN 200F/93C SR WH ~ | 632 | 7.84 | PFS | S333PFS070 |  | X |  | US
88348108516 | 883481085168 | S363BFQ41012414 V3614 K5.6 ~ PEN 200F/93C QR BR 12 1/2 IN ~ | 418.5 | 3.84 | BFQ | S363BFQF48 |  | X | V36 SPRINKLERS & SUBASSEMBLIES | US
88348108517 | 883481085175 | S363BFQ41013214 V3614 K5.6 ~ PEN 200F/93C QR BR 13 1/4 IN ~ | 440 | 4.04 | BFQ | S363BFQF49 |  | X | V36 SPRINKLERS & SUBASSEMBLIES | US
88348108536 | 883481085366 | S363BCS41012411 V3613 K5.6 ~ PEN 155F/68C SR BR 12 1/2 IN ~ | 381.5 | 3.84 | BCS | S363BCSCN4 |  | X | V36 SPRINKLERS & SUBASSEMBLIES | US
88348108547 | 883481085472 | S333PCS42014415 V3301 K5.6 ~ CNCL PEN 155F/68C SR CP ~ | 530 | 4.24 | PCS | S333PCS342 |  | X |  | US
88348108564 | 883481085649 | 22 CPL W77 FS-E AGS GLV 559MM | 5404.5 | 108.71 | 077 | W220077GE1 |  | X | 22/559MM | US
88348108596 | 883481085960 | 1/2 799 ORING UNION RPLMT E ~ F/78Y/78T/78U/78K 10/BAG | 5.5 | 0.05 | 799 | P004799ORG |  | X | 1/2 | US
88348108597 | 883481085977 | 3/4-1 799 ORING UNION RPLMT E~ F/78Y/78T/78U/78K 10/BAG | 5.5 | 0.05 | 799 | P006799ORG |  | X | 3/4 | US
88348108598 | 883481085984 | 1 1/4-1 1/2 799 ORING UNION E~ RPLMT 78Y/78T/78U/78K 10/BAG ~ | 5.5 | 0.05 | 799 | P012799ORG |  | X | 1 1/4 | US
88348108599 | 883481085991 | 2 799 ORING UNION RPLMT E ~ F/78Y/78T/78U/78K 10/BAG | 5.5 | 0.05 | 799 | P020799ORG |  | X | 2 | US
88348108604 | 883481086042 | S363BFQ42037014 V3614 K5.6 ~ PEN 200F/93C QR CP 37 IN EXT | 615.5 | 8.74 | BFQ | S363BFQF58 |  | X | V36 SPRINKLERS & SUBASSEMBLIES | US
88348108632 | 883481086325 | 4 PLV 365 O G/L ID 37H-77 OD~ W/LVR HDL P040773710 | 3888 | 40 | 365 | V040365PO5 |  | X | 4 | US
88348108633 | 883481086332 | 6 PLV 365 E 37H-77 BARE ~ P060712100 | 3543 | 70 | 365 | V060365SE0 |  | X | 6 | US
88348108654 | 883481086547 | 8 CPL 77-S T CF8M MWS 316SS ~ B/N 219.1MM MANUFACTURED ~ | 7095 | 23.5 | 077 | L080077XTF |  | X | 8 | US
88348108733 | 883481087339 | S363AJQ42024010 V3602 K5.6 UP~ 286F/141C QR CP 24 IN PLAIN ~ | 491.5 | 6.14 | AJQ | S363AJQ071 |  | X | V36 SPRINKLERS & SUBASSEMBLIES | US
88348108738 | 883481087384 | S363CCQ44032213 V3610 K5.6 ~ HSW 155F/68C QR WH 32 1/4 IN ~ | 605.5 | 7.84 | CCQ | S363CCQP09 |  | X | V36 SPRINKLERS & SUBASSEMBLIES | US
88348108757 | 883481087575 | S363AFQ44016010 V3602 K5.6 UP~ 200F/93C QR WH 16 IN PLAIN BRL | 440 | 4.54 | AFQ | S363AFQ232 |  | X | V36 SPRINKLERS & SUBASSEMBLIES | US
88348108818 | 883481088183 | 10x3 AxA RD TRANS ~ 291900103 | 3100.5 | 30 | 919 | FF879190IG |  | X | 10X3 | US
88348108864 | 883481088640 | 4x2 AQUA FEMx MPT RD TRANS ~ 291980042 | 409.5 | 5.1 | 919 | FD299198II |  | X | 4X2 | US
88348108884 | 883481088848 | S333PCQ44024715 V3302 K5.6 ~ CNCL PEN 155F/68C QR WH ~ | 625.5 | 6.34 | PCQ | S333PCQ593 |  | X |  | US
88348108931 | 883481089319 | K9YCFCF0CECECFAM0MAMCF000 ~ 799 Coil Pack ~ | 1693 | 12.23 | 799 | K000799435 |  | X | MISCELLANEOUS | US
88348108948 | 883481089487 | 1/2 78Y STRAINER BSK GSK E ~ 10/BAG | 4.5 | 0.06 | 78Y | G00478YGSK |  | X | 1/2 | US
88348108949 | 883481089494 | 3/4-1 78Y STRAINER BSK GSK E ~ 10/BAG | 4.5 | 0.06 | 78Y | G00678YGSK |  | X | 3/4 | US
88348108951 | 883481089517 | 1 1/4-1 1/2 78Y STRAINER BSK ~ E 10/BAG | 4.5 | 0.06 | 78Y | G01278YGSK |  | X | 1 1/4 | US
88348108953 | 883481089531 | 2 78Y STRAINER BSK GSK E ~ 10/BAG | 4.5 | 0.06 | 78Y | G02078YGSK |  | X | 2 | US
88348108955 | 883481089555 | 6x4 AQUA FEMxAQUA MPT RD TRANS 291980064 | 857 | 11.4 | 919 | FE799198IG |  | X | 6X4 | US
88348108961 | 883481089616 | S363BJQ42036413 V3614 K5.6 ~ PEN 286F/141C QR CP 36 1/2 IN~ | 592.5 | 8.64 | BJQ | S363BJQ628 |  | X | V36 SPRINKLERS & SUBASSEMBLIES | US
88348108985 | 883481089852 | 4 HP AxTHD POWDER CT STL NPL ~ 290895024 | 866.5 | 7.21 | 908 | F04090880L |  | X | 4 | US
88348108986 | 883481089869 | 6 HP AQUAxTHREAD STEEL NIPPLE~ 290890026 | 639 | 8.9 | 908 | F06090890L |  | X | 6 | US
88348108987 | 883481089876 | 2 AQUA SPLINE-PBT ~ 299900062 | 33.95 | 0.01 | 999 | P02099960K |  | X | 2 | US
88348108988 | 883481089883 | 3 AQUA SPLINE-PBT ~ 299900063 | 39.5 | 0.03 | 999 | P03099960K |  | X | 3 | US
88348108990 | 883481089906 | 6 AQUA SPLINE-PBT ~ 299900066 | 43.2 | 0.05 | 999 | P06099960K |  | X | 6 | US
88348108991 | 883481089913 | 8 AQUA SPLINE-PBT ~ 299900068 | 218.3 | 0.1 | 999 | P08099960I |  | X | 8 | US
88348108992 | 883481089920 | 2 SPLINE INSERTION TOOL ~ 291880002 | 689 | 1.125 | 918 | T02091880K |  | X | 2 | US
88348108993 | 883481089937 | 3-8 SPLINE INSERTION TOOL ~ 291880346 | 689 | 2.145 | 918 | T03091880L |  | X | 3 | US
88348108999 | 883481089999 | 10-12 SPLINE INSERTION TOOL ~ 291881012 | 689 | 3.545 | 918 | T10091880K |  | X | 10 | US
88348109053 | 883481090537 | S333PCQ4W018615 V3302 K5.6 ~ CNCL PEN 155F/68C QR BRIGHT ~ | 602 | 5.14 | PCQ | S333PCQ627 |  | X |  | US
88348109063 | 883481090636 | S333PCQ4W024215 V3302 K5.6 ~ CNCL PEN 155F/68C QR BRIGHT ~ | 625.5 | 6.24 | PCQ | S333PCQ637 |  | X |  | US
88348109065 | 883481090650 | S333PCQ4W029215 V3302 K5.6 ~ CNCL PEN 155F/68C QR BRIGHT ~ | 669 | 7.24 | PCQ | S333PCQ639 |  | X |  | US
88348109075 | 883481090759 | S333PFS44040015 V3301 K5.6 ~ CNCL PEN 200F/93C SR WH 40 IN | 799.5 | 9.34 | PFS | S333PFS074 |  | X |  | US
88348109076 | 883481090766 | 10x10x3 AxAxFPT RED WYE 291798103 | 12067 | 61 | 918 | FG0991890G |  | X | 10X10X3 | US
88348109077 | 883481090773 | 10x10x6 AxAxFPT RED WYE 291798106 | 12168.5 | 57 | 918 | FG1491890G |  | X | 10X10X6 | US
88348109099 | 883481090995 | 4 AQUA FEMxFPT RD TRANS ~ 291981042 | 767.5 | 4.7 | 919 | FD299199IG |  | X | 4X2 | US
88348109122 | 883481091220 | S363BFS52019214 V3615 K8.0 ~ PEN 200F/93C SR CP 19 1/4 IN ~ | 432.5 | 5.24 | BFS | S363BFSC61 |  | X | V36 SPRINKLERS & SUBASSEMBLIES | US
88348109145 | 883481091459 | 8x5 AxA NPL 250 PSI ~ 290345008 | 1689 | 44.05 | 903 | FF4290340K |  | X | 8X5 | US
88348109178 | 883481091787 | 4 PLV 365 E 37H-77 GO CW ~ P040712182 | 4765.5 | 46 | 365 | V040365PE9 |  | X | 4 | US
88348109196 | 883481091961 | 1/2 BYPASS TEE NPT F/799 KOIL~ KITS | 90.5 | 0.67 | 799 | P004799500 |  | X | 1/2 | US
88348109197 | 883481091978 | 3/4 BYPASS TEE NPT F/799 KOIL~ KITS | 125 | 1.001 | 799 | P006799500 |  | X | 3/4 | US
88348109226 | 883481092265 | 4x6 AxA NPL 250 PSI ~ 290346004 | 914.5 | 14.4 | 903 | FD8790340K |  | X | 4X6 | US
88348109227 | 883481092272 | 4x8 AxA NPL 250 PSI ~ 290348004 | 1038.5 | 19.2 | 903 | FD8890340K |  | X | 4X8 | US
88348109228 | 883481092289 | 4x3 AxV NPL 240 PSI ~ 290373004 | 772.5 | 7.2 | 903 | FD4490370J |  | X | 4X3 | US
88348109229 | 883481092296 | 10x3 AQUA FEMxFPT RD TRANS ~ 291981003 | 4277.5 | 28.6 | 919 | FF879199IG |  | X | 10X3 | US
88348109248 | 883481092487 | 3/4x1 ADP P596 H 10/304 PxM | 296.5 | 0.5 | 596 | FA61596XH7 |  | X | 3/4X1 | US
88348109249 | 883481092494 | 1 1/2x1 ADP P599 H 10/304 PxF~ BSPT | 576.5 | 1.001 | 599 | FB29599XH9 |  | X | 1 1/2X1 | US
88348109250 | 883481092500 | 1x1/2 ADP P599 H 10/304 PxF ~ BSPT | 323.5 | 0.7 | 599 | FK26599XH9 |  | X | 1X1/2 | US
88348109252 | 883481092524 | 1 1/2 ADP P596 H 10/304 PxM ~ BSPT(PRESSFITxMALE BSPT PIPE ~ | 502 | 1.001 | 596 | F014596XH9 |  | X | 1 1/2 | US
88348109265 | 883481092654 | 1 BYPASS TEE NPT F/799 KOIL ~ KITS | 195 | 1.54 | 799 | P010799500 |  | X | 1 | US
88348109266 | 883481092661 | 1 1/4 BYPASS TEE NPT F/799 ~ KOIL KITS | 526 | 4.6 | 799 | P012799500 |  | X | 1 1/4 | US
88348109267 | 883481092678 | 1 1/2 BYPASS TEE NPT F/799 ` KOIL KITS | 526 | 4.5 | 799 | P014799500 |  | X | 1 1/2 | US
88348109268 | 883481092685 | 2 BYPASS TEE NPT F/799 KOIL ~ KITS | 745.5 | 7 | 799 | P020799500 |  | X | 2 | US
88348109311 | 883481093118 | 4 AQUA 11 1/4 DEG SWEEP ~ 291470004 | 375 | 6.9 | 914 | F04091470K |  | X | 4 | US
88348109347 | 883481093477 | S333PCQ44024515 V3302 K5.6 ~ CNCL PEN 155F/68C QR WH ~ | 625.5 | 6.34 | PCQ | S333PCQ649 |  | X |  | US
88348109356 | 883481093569 | 1/4 PILOT HOSE 11.8 IN F/ADJ ~ CYLINDERS | 128 | 0.5 | 950 | S000950P32 |  | X | MISCELLANEOUS | US
88348109360 | 883481093606 | S363CCQ44013611 V3610 K5.6 ~ HSW 155F/68C QR WH 13 3/4 IN ~ | 476 | 4.14 | CCQ | S363CCQF36 |  | X | V36 SPRINKLERS & SUBASSEMBLIES | US
88348109410 | 883481094108 | 2 GLUExFPT TRANS 292028002 | 477.5 | 1.96 | 920 | F02092080K |  | X | 2 | US
88348109411 | 883481094115 | 2x1 AQUAxP.E. REDUCER ~ 291960020 | 270.5 | 1.4 | 919 | FB609196IK |  | X | 2X1 | US
88348109446 | 883481094467 | K9TCFCF0CECECFBM0MBMCF000 ~ 799 Coil Pack ~ | 1597 | 9.76 | 799 | K000799530 |  | X | MISCELLANEOUS | US
88348109447 | 883481094474 | K9TAFAF0AEAEAFAM0MAMAF000 ~ 799 Coil Pack ~ | 923 | 4.8 | 799 | K000799531 |  | X | MISCELLANEOUS | US
88348109448 | 883481094481 | K9TCFCF0CECECFAM0MAMCF000 ~ 799 Coil Pack ~ | 1597 | 9.7 | 799 | K000799532 |  | X | MISCELLANEOUS | US
88348109456 | 883481094566 | S363CCQ41036012 V3610 K5.6 ~ HSW 155F/68C QR BR 36 IN ~ | 647.5 | 8.54 | CCQ | S363CCQQ55 |  | X | V36 SPRINKLERS & SUBASSEMBLIES | US
88348109457 | 883481094573 | S363CCQ41032412 V3610 K5.6 ~ HSW 155F/68C QR BR 32 1/2 IN ~ | 605.5 | 7.84 | CCQ | S363CCQQ56 |  | X | V36 SPRINKLERS & SUBASSEMBLIES | US
88348109501 | 883481095013 | S363BCQ41018413 V3614 K5.6 ~ PEN 155F/68C QR BR 18 1/2 IN ~ | 466.5 | 5.04 | BCQ | S363BCQCJ5 |  | X | V36 SPRINKLERS & SUBASSEMBLIES | US
88348109531 | 883481095310 | S363BCQ52042212 V3616 K8.0 ~ PEN 155F/68C QR CP 42 1/4 IN ~ | 737 | 9.84 | BCQ | S363BCQCK1 |  | X | V36 SPRINKLERS & SUBASSEMBLIES | US
88348109589 | 883481095891 | 6x8 HP AxA NPL 350 PSI ~ 290348026 | 1705 | 51.36 | 903 | FF1690340L |  | X | 6X8 | US
88348109697 | 883481096973 | S363BFQ52019612 V3616 K8.0 ~ PEN 200F/93C QR CP 19 3/4 IN ~ | 466.5 | 5.34 | BFQ | S363BFQF74 |  | X | V36 SPRINKLERS & SUBASSEMBLIES | US
88348109759 | 883481097598 | 4 PLV 365 T G/L 37H-77 BARE ~ P040771700 | 3811.5 | 35 | 365 | V040365ST0 |  | X | 4 | US
88348109760 | 883481097604 | 1/2 BLV P589 H 10/316 PxP | 784 | 1.001 | 589 | V004589XH3 |  | X | 1/2 | US
88348109761 | 883481097611 | 3/4 BLV P589 H 10/316 PxP | 858.5 | 1.6 | 589 | V006589XH3 |  | X | 3/4 | US
88348109763 | 883481097635 | 1 BLV P589 H 10/316 PxP | 1027 | 2.8 | 589 | V010589XH3 |  | X | 1 | US
88348109764 | 883481097642 | 1 1/2 BLV P589 H 10/316 PxP | 1683.5 | 4.7 | 589 | V014589XH3 |  | X | 1 1/2 | US
88348109765 | 883481097659 | 2 BLV P589 H 10/316 PxP | 2141.5 | 6.9 | 589 | V020589XH3 |  | X | 2 | US
88348109768 | 883481097680 | 3/4 SOC WLD BLV P569 H 10/316~ W/LD PxG PDK HDL | 1190 | 2.4 | 569 | V006569XH2 |  | X | 3/4 | US
88348109769 | 883481097697 | 1 SOC WLD BLV P569 H 10/316 ~ W/LD PxG PDK HDL | 1429.5 | 3.6 | 569 | V010569XH2 |  | X | 1 | US
88348109770 | 883481097703 | 1 1/2 SOC WLD BLV P569 H ~ 10/316 W/LD PxG PDK HDL | 2218 | 6.9 | 569 | V014569XH2 |  | X | 1 1/2 | US
88348109771 | 883481097710 | 2 SOC WLD BLV P569 H 10/316 ~ W/LD PxG PDK HDL | 2973 | 9.5 | 569 | V020569XH2 |  | X | 2 | US
88348109772 | 883481097727 | 3/4 SOC WLD BLV P569 H 10/316~ W/LD PxP PDK HDL | 1190 | 2.4 | 569 | V006569XH5 |  |  | 3/4 | US
88348109773 | 883481097734 | 1 SOC WLD BLV P569 H 10/316 ~ W/LD PxP PDK HDL | 1429.5 | 3.6 | 569 | V010569XH5 |  |  | 1 | US
88348109774 | 883481097741 | 1 1/2 SOC WLD BLV P569 H ~ 10/316 W/LD PxP PDK HDL | 2218 | 6.9 | 569 | V014569XH5 |  |  | 1 1/2 | US
88348109775 | 883481097758 | 2 SOC WLD BLV P569 H 10/316 ~ W/LD PxP PDK HDL | 2973 | 9.5 | 569 | V020569XH5 |  |  | 2 | US
88348109809 | 883481098090 | 6x6x3/4 HPS TAP CPL ~ 293020066 | 502 | 13.25 | 930 | CK209302II |  | X | 6X6X3/4 | US
88348109835 | 883481098359 | KIT 1/2 RPLMT BALL P569 CF8M | 198 | 0.13 | 569 | K0045690P0 |  | X | 1/2 | US
88348109836 | 883481098366 | KIT 3/4 RPLMT BALL P569 CF8M | 187 | 0.132 | 569 | K0065690P0 |  | X | 3/4 | US
88348109837 | 883481098373 | KIT 1 RPLMT BALL P569 CF8M | 232.5 | 0.5 | 569 | K0105690P0 |  | X | 1 | US
88348109838 | 883481098380 | KIT 1 1/2 RPLMT BALL P569 CF8M | 499 | 0.902 | 569 | K0145690P0 |  | X | 1 1/2 | US
88348109839 | 883481098397 | KIT 2 RPLMT BALL P569 CF8M | 841 | 1.76 | 569 | K0205690P0 |  | X | 2 | US
88348109860 | 883481098601 | 131 FRICTION SLIDE & 1-3 DIA ~ ADP | 208 | 2 | 131 | R208131PNT |  | X |  | US
88348109861 | 883481098618 | 131 FRICTION BRAKE ASY | 635.5 | 2 | 131 | R210131ASY |  | X | 21 | US
88348109933 | 883481099332 | S363BJQ42011413 V3614 K5.6 ~ PEN 286F/141C QR CP 11 1/2 IN~ | 418.5 | 3.64 | BJQ | S363BJQ630 |  | X | V36 SPRINKLERS & SUBASSEMBLIES | US
88348109945 | 883481099455 | 38 CPL W77 FS-E AGS ORG 965MM~ FLUSHSEAL | 15458.5 | 297.85 | 077 | W380077PE1 |  | X | 38 | US
88348109947 | 883481099479 | 38 CPL W07 FS-E AGS ORG 965MM~ FLUSHSEAL | 15906 | 297.85 | 007 | W380007PE1 |  | X | 38 | US
88348109960 | 883481099608 | S363CJS44015413 V3609 K5.6 ~ HSW 286F/141C SR WH 15 1/2 IN~ | 423 | 4.44 | CJS | S363CJS347 |  | X | V36 SPRINKLERS & SUBASSEMBLIES | US
88348109993 | 883481099936 | S363BFS44045012 V3613 K5.6 ~ PEN 200F/93C SR WH 45 IN ~ | 769 | 10.34 | BFS | S363BFSE54 |  | X | V36 SPRINKLERS & SUBASSEMBLIES | US
88348109995 | 883481099950 | S363BCQ41027013 V3614 K5.6 ~ PEN 155F/68C QR BR 27 IN SLV ~ | 538.5 | 6.74 | BCQ | S363BCQCL1 |  | X | V36 SPRINKLERS & SUBASSEMBLIES | US
88348110035 | 883481100359 | 12x1 GLUExVIC NPL 160 PSI 290375112 | 1093.5 | 13 | 903 | FR5290390G |  | X | 12X1 | US
88348110036 | 883481100366 | 12x2 GLUExVIC NPL 160 PSI 290375212 | 1454 | 26 | 903 | FG2790390G |  | X | 12X2 | US
88348110038 | 883481100380 | S333PCQ44027715 V3302 K5.6 ~ CNCL PEN 155F/68C QR WH ~ | 648.5 | 6.94 | PCQ | S333PCQ674 |  | X |  | US
88348110154 | 883481101547 | A 6x4 CONC 50-C DI UPD ID ~ 37H-77 OD | 1468 | 18 | 050 | AE79050PD4 |  | X | 6X4 | US
88348110170 | 883481101707 | 3x2 AQUA FEMxMPT RD TRANS ~ 291980032 | 409.5 | 3.45 | 919 | FC439198II |  | X | 3X2 | US
88348110179 | 883481101790 | 3x3/4 MEC-T 920N E ORG NPT FEM 316SS B/N 88.9x26.9MM;3/4 FEM | 728.5 | 3.3 | 92N | CC3792NPEX |  | X | 3X3/4 | US
88348110197 | 883481101974 | S363CFS44006014 V3609 K5.6 ~ HSW 200F/93C SR WH 6 IN EXT | 307.5 | 2.54 | CFS | S363CFS545 |  | X | V36 SPRINKLERS & SUBASSEMBLIES | US
88348110201 | 883481102018 | S363ACQ41016410 V3602 K5.6 UP~ 155F/68C QR BR 16 1/2 IN ~ | 440 | 4.64 | ACQ | S363ACQ183 |  | X | V36 SPRINKLERS & SUBASSEMBLIES | US
88348110225 | 883481102254 | 2 78Y YFFFS FNxSWT ~ | 1103.5 | 10.2 | 78Y | V02078YBFS |  | X | 2 | US
88348110228 | 883481102285 | 1 1/2 78Y YEFES FNxSWT ~ | 947.5 | 5.43 | 78Y | V01478YBFS |  | X | 1 1/2 | US
88348110229 | 883481102292 | 2 78KH MFSFD SWTxFN UNION ~ | 952.5 | 7.57 | 78K | V02078KCBS |  | X | 2 | US
88348110232 | 883481102322 | 1 1/2 78KH MEWEF SWTxFN | 719 | 7.57 | 78K | V01478KCBS |  | X | 1 1/2 | US
88348110308 | 883481103084 | S363CFS42010014 V3609 K5.6 ~ HSW 200F/93C SR CP 10 IN EXT | 402.5 | 3.34 | CFS | S363CFS548 |  | X | V36 SPRINKLERS & SUBASSEMBLIES | US
88348110332 | 883481103329 | VIC PRESS 10S 510 1/2 JAW | 1493 | 8 | 510 | RJAW510050 |  |  |  | US
88348110334 | 883481103343 | VIC PRESS 10S 510 3/4 JAW | 1493 | 8.32 | 510 | RJAW510075 |  |  |  | US
88348110335 | 883481103350 | VIC PRESS 10S 510 1 JAW | 1493 | 9.37 | 510 | RJAW510100 |  |  |  | US
88348110336 | 883481103367 | VIC PRESS 10S 510 1 1/2 JAW | 5740.5 | 12 | 510 | RJAW510150 |  |  |  | US
88348110337 | 883481103374 | VIC PRESS 10S 510 2 JAW | 5740.5 | 14 | 510 | RJAW510200 |  |  |  | US
88348110341 | 883481103411 | 510 JAW ADAPTER | 1817.5 | 9.44 | 510 | RJAW510ADP |  |  |  | US
88348110346 | 883481103466 | 4x3 AxA NPL 250 PSI ~ 290343004 | 706.5 | 7.23 | 903 | FD4490340K |  | X | 4X3 | US
88348110358 | 883481103589 | S363BCQ51009413 V3616 K8.0 ~ PEN 155F/68C QR BR 9 1/2 IN ~ | 418.5 | 3.24 | BCQ | S363BCQCN2 |  | X | V36 SPRINKLERS & SUBASSEMBLIES | US
88348110398 | 883481103985 | S363AJQ42039010 V3602 K5.6 UP~ 286F/141C QR CP 39 IN PLAIN ~ | 665.5 | 9.14 | AJQ | S363AJQ097 |  | X | V36 SPRINKLERS & SUBASSEMBLIES | US
88348110410 | 883481104104 | S363BCS51018010 V3615 K8.0 ~ PEN 155F/68C SR BR 18 IN ~ | 432.5 | 4.94 | BCS | S363BCSCN9 |  | X | V36 SPRINKLERS & SUBASSEMBLIES | US
88348110449 | 883481104494 | 12x12x8 AQUA RED WYE 291791208 | 12639 | 120.34 | 917 | FG6091790G |  | X | 12X12X8 | US
88348110605 | 883481106054 | 4 AQUAxTHD TRANSITION ~ 292020004 | 375 | 3.4 | 920 | F0409202IG |  | X | 4 | US
88348110606 | 883481106061 | 22 CPL 77 E ORG OGS 559MM | 6238.5 | 80.56 | M77 | L220M77PE0 |  | X | 22/559MM | US
88348110607 | 883481106078 | 22 CPL 77 E GLV OGS 559MM | 8375.5 | 80.56 | M77 | L220M77GE0 |  | X | 22/559MM | US
88348110625 | 883481106252 | S333PFS44031215 V3301 K5.6 ~ CNCL PEN 200F/93C SR WH ~ | 632 | 7.44 | PFS | S333PFS086 |  | X |  | US
88348110753 | 883481107532 | 24 BFV AGS VIC300 E DB GO CW ~ MEM STP W240761SE7 | 48718 | 703 | 761 | W240761SE7 |  | X | 24/609.6MM | US
88348110825 | 883481108256 | S333PFS42011215 V3301 K5.6 ~ CNCL PEN 200F/93C SR CP ~ | 487.5 | 3.64 | PFS | S333PFS092 |  | X |  | US
88348110828 | 883481108287 | S333PFS42015415 V3301 K5.6 ~ CNCL PEN 200F/93C SR CP ~ | 530 | 4.44 | PFS | S333PFS095 |  | X |  | US
88348110878 | 883481108782 | S363BFQ42045412 V3614 K5.6 ~ PEN 200F/93C QR CP 45 1/2 IN ~ | 805 | 10.44 | BFQ | S363BFQG03 |  | X | V36 SPRINKLERS & SUBASSEMBLIES | US
88348110892 | 883481108928 | S363CJQ42022013 V3610 K5.6 ~ HSW 286F/141C QR CP 22 IN SLV~ | 518 | 5.74 | CJQ | S363CJQ353 |  | X | V36 SPRINKLERS & SUBASSEMBLIES | US
88348110909 | 883481109093 | 1/2 BALL VLV STNR 78Y ~ SWEATxMALE UNION W/PT & HN | 356 | 2 | 78Y | V00478YBSM |  | X | 1/2 | US
88348110965 | 883481109659 | K9TCFCF00000CFAM0MAMCF000 ~ 799 Coil Pack ~ | 972 | 5.7 | 799 | K000799683 |  | X | MISCELLANEOUS | US
88348110981 | 883481109819 | 6 PLV 365 T 37H-77 G/L BARE ~ P060771700 | 4970 | 70 | 365 | V060365STG |  | X | 6 | US
88348111088 | 883481110884 | S363BFQ42018210 V3614 K5.6 ~ PEN 200F/93C QR CP 18 1/4 IN ~ | 466.5 | 5.04 | BFQ | S363BFQG08 |  | X | V36 SPRINKLERS & SUBASSEMBLIES | US
88348111089 | 883481110891 | S363BFQ42018410 V3614 K5.6 ~ PEN 200F/93C QR CP 18 1/2 IN ~ | 466.5 | 5.04 | BFQ | S363BFQG09 |  | X | V36 SPRINKLERS & SUBASSEMBLIES | US
88348111096 | 883481110969 | S363BFQ42021610 V3614 K5.6 ~ PEN 200F/93C QR CP 21 3/4 IN ~ | 491.5 | 5.74 | BFQ | S363BFQG16 |  | X | V36 SPRINKLERS & SUBASSEMBLIES | US
88348111149 | 883481111492 | S333PFS44006615 V3301 K5.6 ~ CNCL PEN 200F/93C SR WH ~ | 469.5 | 2.74 | PFS | S333PFS099 |  | X |  | US
88348111206 | 883481112062 | S333PCS44007515 V3301 K5.6 ~ CNCL PEN 155F/68C SR WH ~ | 469.5 | 2.94 | PCS | S333PCS379 |  | X |  | US
88348111302 | 883481113021 | S333PCS44038615 V3301 K5.6 ~ CNCL PEN 155F/68C SR WH ~ | 754 | 9.14 | PCS | S333PCS382 |  | X |  | US
88348111318 | 883481113182 | S333PCQ44035115 V3302 K5.6 ~ CNCL PEN 155F/68C QR WH ~ | 689 | 8.44 | PCQ | S333PCQ688 |  | X |  | US
88348111384 | 883481113847 | S333PFQ54020215 V3304 K8.0 ~ CNCL PEN 200F/93C QR WH ~ | 602 | 5.44 | PFQ | S333PFQ285 |  | X |  | US
88348111385 | 883481113854 | 102 GO-NO-GO LARGE DIA PI-TAPE 8 INCH-72 INCH | 283 | 1.001 | 102 | RW00102ASY |  |  | 3X3 3/8 | US
88348111537 | 883481115377 | 26 GSK W77 FS-T AGS 660MM FLUSHSEAL | 2324 | 4.077 | 077 | G260077WT1 |  | X | 26 | US
88348111541 | 883481115414 | 4 AQUA DOUBLE ELL ASY ~ 292800004 | 870.5 | 13.6 | 928 | F04092800K |  | X | 4 | US
88348111546 | 883481115469 | 6 AQUA 30 DEG ELL ~ 291120006 | 1243.5 | 17.7 | 911 | F06091120K |  | X | 6 | US
88348111613 | 883481116138 | 8 HP AQUAxTHREAD STEEL NIPPLE~ 290890028 | 1238.5 | 12.9 | 908 | F08090890L |  | X | 8 | US
88348111690 | 883481116909 | S333PCQ4B006615 V3302 K5.6 ~ CNCL PEN 155F/68C QR BLK ~ | 506 | 2.74 | PCQ | S333PCQ689 |  | X |  | US
88348111691 | 883481116916 | 4x3 AQUA FEMxMALE VIC RED ~ 291970043 TRANS | 446 | 5.5 | 919 | FD449197IK |  | X | 4X3 | US
88348111719 | 883481117197 | 8 HP AQUA 70 DEG SWEEP ~ 291350028 | 2372 | 67.4 | 913 | F08091350L |  | X | 8 | US
88348111732 | 883481117326 | 1 1/2 CPL 475DX E CE8MN 48.3MM SS BOLT & NUT | 619.5 | 2.6 | 475 | L014475XEX |  | X | 1 1/2 | US
88348111735 | 883481117357 | 2 CPL 475DX E CE8MN 60.3MM ~ SS BOLT & NUT | 692.5 | 2.6 | 475 | L020475XEX |  | X | 2 | US
88348111770 | 883481117708 | 3 CPL 475DX E CE8MN 88.9MM ~ SS BOLT & NUT | 850.5 | 2.9 | 475 | L030475XEX |  | X | 3 | US
88348111771 | 883481117715 | 4 CPL 475DX E CE8MN 114.3MM ~ SS BOLT & BRZ NUT | 1067 | 4.2 | 475 | L040475XEX |  | X | 4 | US
88348111800 | 883481118002 | S333PFS52020015 V3303 K8.0 ~ CNCL PEN 200F/93C SR CP 20 IN | 562.5 | 5.34 | PFS | S333PFS106 |  | X |  | US
88348111948 | 883481119481 | VICTAULIC VORTEX NITROGEN CYL~ 49L W/VALVE PRESSURIZED | 2737.5 | 160 | 950 | S000950A02 |  | X | MISCELLANEOUS | US
88348112032 | 883481120326 | S363ACQ41028410 V3602 K5.6 UP~ 155F/68C QR BR 28 1/2 IN ~ | 538.5 | 7.04 | ACQ | S363ACQ193 |  | X | V36 SPRINKLERS & SUBASSEMBLIES | US
88348112033 | 883481120333 | S363ACQ41029410 V3602 K5.6 UP~ 155F/68C QR BR 29 1/2 IN ~ | 553 | 7.24 | ACQ | S363ACQ194 |  | X | V36 SPRINKLERS & SUBASSEMBLIES | US
88348112036 | 883481120364 | 3/4 SEAL 500 E F/SCH 10SS ~ SS ONLY-VERIFY WITH CUSTOMER | 26.5 | 0.01 | 500 | G0065001ES | X |  | 3/4 | US
88348112037 | 883481120371 | 1/2 SEAL 500 E F/SCH 10SS ~ SS ONLY-VERIFY WITH CUSTOMER | 25 | 0.01 | 500 | G0045001ES |  | X | 1/2 | US
88348112038 | 883481120388 | 1 SEAL 500 E F/SCH 10SS ~ SS ONLY-VERIFY WITH CUSTOMER | 31.5 | 0.01 | 500 | G0105001ES | X |  | 1 | US
88348112039 | 883481120395 | 1 1/2 SEAL 500 E F/SCH 10SS ~ SS ONLY-VERIFY WITH CUSTOMER | 40 | 0.01 | 500 | G0145001ES | X |  | 1 1/2 | US
88348112040 | 883481120401 | 2 SEAL 500 E F/SCH 10SS ~ SS ONLY-VERIFY WITH CUSTOMER | 49.5 | 0.01 | 500 | G0205001ES | X |  | 2 | US
88348112149 | 883481121491 | 4x1 AxA NPL 250 PSI ~ 290341004 | 589.5 | 2.43 | 903 | FD2290340K |  | X | 4X1 | US
88348112152 | 883481121521 | 8x6 AxA NPL 250 PSI ~ 290346008 | 1868.5 | 52.95 | 903 | FF4790340K |  | X | 8X6 | US
88348112189 | 883481121897 | 6x5 AxA NPL 250 PSI ~ 290345006 | 1280.5 | 26.05 | 903 | FE9090340K |  | X | 6X5 | US
88348112190 | 883481121903 | 6x10 AxA NPL 250 PSI ~ 290349906 | 1909 | 52.05 | 903 | FF1790340K |  | X | 6X10 | US
88348112201 | 883481122016 | S333PCS44042415 V3301 K5.6 ~ CNCL PEN 155F/68C SR WH ~ | 845 | 9.84 | PCS | S333PCS402 |  | X |  | US
88348112206 | 883481122061 | S363BFQ52016014 V3616 K8.0 ~ PEN 200F/93C QR CP 16 IN EXT | 440 | 4.54 | BFQ | S363BFQG36 |  | X | V36 SPRINKLERS & SUBASSEMBLIES | US
88348112277 | 883481122771 | 2x1 1/2 AQUAxFPT RED(FxF) ~ 291950021 | 254.5 | 1.3 | 919 | FB679195II |  | X | 2X1 1/2 | US
88348112287 | 883481122870 | S333PFS44025015 V3301 K5.6 ~ CNCL PEN 200F/93C SR WH 25 IN | 590.5 | 6.34 | PFS | S333PFS112 |  | X |  | US
88348112305 | 883481123051 | S333PFS42007415 V3301 K5.6 ~ CNCL PEN 200F/93C SR CP ~ | 469.5 | 2.84 | PFS | S333PFS114 |  | X |  | US
88348112306 | 883481123068 | S333PFS42007615 V3301 K5.6 ~ CNCL PEN 200F/93C SR CP ~ | 469.5 | 2.94 | PFS | S333PFS115 |  | X |  | US
88348112317 | 883481123174 | S333PFS42024615 V3301 K5.6 ~ CNCL PEN 200F/93C SR CP ~ | 583 | 6.34 | PFS | S333PFS125 |  | X |  | US
88348112318 | 883481123181 | S333PFS42025015 V3301 K5.6 ~ CNCL PEN 200F/93C SR CP 25 IN | 463.5 | 6.34 | PFS | S333PFS126 |  | X |  | US
88348112326 | 883481123266 | 2 1/2x1 1/2 MEC-CSS 920N E GLV GRV 73x48.3MM | 592 | 4 | 92N | CC0392NGE4 |  | X | 2 1/2X1 1/2 | US
88348112333 | 883481123334 | 1 1/4 CPL 475 E CF8M 316SS ~ B/WSR & SIL BRZ NUT 42.4MM | 550.5 | 2.4 | 475 | L012475XE2 |  | X | 1 1/4 | US
88348112334 | 883481123341 | K9TCFCF00000CFCM0MCMCF000 ~ 799 Coil Pack ~ | 972 | 6 | 799 | K000799908 |  | X | MISCELLANEOUS | US
88348112337 | 883481123372 | K9TDFDF00000DFDM0MDMDF000 ~ 799 Coil Pack ~ | 1216 | 9.85 | 799 | K000799909 |  | X | MISCELLANEOUS | US
88348112339 | 883481123396 | K9TFFFF00000FFFM0MFMFF000 ~ 799 Coil Pack ~ | 2137.5 | 18.02 | 799 | K000799910 |  | X | MISCELLANEOUS | US
88348112374 | 883481123747 | 1 SEAL 500 O F/SCH 10SS ~ SS ONLY-VERIFY WITH CUSTOMER | 82 | 0.01 | 500 | G0105001OS |  | X | 1 | US
88348112375 | 883481123754 | 1 1/2 SEAL 500 O F/SCH 10SS ~ SS ONLY-VERIFY WITH CUSTOMER | 158.5 | 0.015 | 500 | G0145001OS | X |  | 1 1/2 | US
88348112376 | 883481123761 | 1/2 SEAL 500 O F/SCH 10SS ~ SS ONLY-VERIFY WITH CUSTOMER | 63.5 | 0.005 | 500 | G0045001OS | X |  | 1/2 | US
88348112377 | 883481123778 | 3/4 SEAL 500 O F/SCH 10SS ~ SS ONLY-VERIFY WITH CUSTOMER | 72.5 | 0.021 | 500 | G0065001OS | X |  | 3/4 | US
88348112419 | 883481124195 | S363CJS52018013 V3611 K8.0 ~ HSW 286F/141C SR CP 18 IN SLV~ | 449.5 | 4.94 | CJS | S363CJS355 |  | X | V36 SPRINKLERS & SUBASSEMBLIES | US
88348112506 | 883481125062 | S363BFQ52016414 V3616 K8.0 ~ PEN 200F/93C QR CP 16 1/2 IN ~ | 440 | 4.64 | BFQ | S363BFQG42 |  | X | V36 SPRINKLERS & SUBASSEMBLIES | US
88348112527 | 883481125277 | 2 AxA NPL 10FT LONG 250 PSI ~ 290349902 | 770 | 9.99 | 903 | FB8790340K |  | X | 2X10 | US
88348112576 | 883481125765 | 2 BALL VLV ASSY AxA MxM W/F- ~ HDL | 798 | 3 | 292 | V0202922AA |  | X | 2 | US
88348112598 | 883481125987 | 12x6 AxA TRANS ~ 291900126 | 4157.5 | 45.3 | 919 | FG329190IG |  | X | 12X6 | US
88348112662 | 883481126625 | S363BFS52007413 V3615 K8.0 ~ PEN 200F/93C SR CP 7 1/2 IN ~ | 360 | 2.84 | BFS | S363BFSE73 |  | X | V36 SPRINKLERS & SUBASSEMBLIES | US
88348112672 | 883481126724 | S363BFS52009213 V3615 K8.0 ~ PEN 200F/93C SR CP 9 1/4 IN ~ | 381.5 | 3.24 | BFS | S363BFSE77 |  | X | V36 SPRINKLERS & SUBASSEMBLIES | US
88348112674 | 883481126748 | S363BFS52009613 V3615 K8.0 ~ PEN 200F/93C SR CP 9 3/4 IN ~ | 381.5 | 3.34 | BFS | S363BFSE79 |  | X | V36 SPRINKLERS & SUBASSEMBLIES | US
88348112683 | 883481126830 | S363BFS52010613 V3615 K8.0 ~ PEN 200F/93C SR CP 10 3/4 IN ~ | 381.5 | 3.54 | BFS | S363BFSE82 |  | X | V36 SPRINKLERS & SUBASSEMBLIES | US
88348112686 | 883481126861 | S363BFS52011413 V3615 K8.0 ~ PEN 200F/93C SR CP 11 1/2 IN ~ | 381.5 | 3.64 | BFS | S363BFSE85 |  | X | V36 SPRINKLERS & SUBASSEMBLIES | US
88348112769 | 883481127691 | S363BCS52018011 V3615 K8.0 ~ PEN 155F/68C SR CP 18 IN FLUSH | 432.5 | 4.94 | BCS | S363BCSAAE |  | X | V36 SPRINKLERS & SUBASSEMBLIES | US
88348112831 | 883481128315 | 2 CPL 475DX EW CE8MN 60.3MM ~ SS BOLT & NUT | 692.5 | 2.6 | 475 | L020475XED |  | X | 2 | US
88348112832 | 883481128322 | 2 1/2 CPL 475DX EW CE8MN ~ SS BOLT & NUT 73MM | 760.5 | 1.9 | 475 | L024475XED |  | X | 2 1/2 | US
88348112834 | 883481128346 | 3 CPL 475DX EW CE8MN 88.9MM ~ SS BOLT & NUT | 850.5 | 2.9 | 475 | L030475XED |  | X | 3 | US
88348112835 | 883481128353 | 4 CPL 475DX EW CE8MN 114.3MM ~ SS BOLT & BRZ NUT | 1067 | 4.2 | 475 | L040475XED |  | X | 4 | US
88348112916 | 883481129169 | 2 1/2 CPL 475DX E CE8MN ~ SS BOLT & NUT 73MM | 760.5 | 1.9 | 475 | L024475XEX |  | X | 2 1/2 | US
88348112921 | 883481129213 | 2 CPL 489DX E3 CE8MN ~ SS BOLT/BRZ NUT 60.3MM ~ | 692.5 | 1.66 | 489 | L020489XEX |  | X | 2 | US
88348112922 | 883481129220 | 2 1/2 CPL 489DX E3 CE8MN ~ SS BOLT/BRZ NUT 73MM ~ | 759 | 1.97 | 489 | L024489XEX |  | X | 2 1/2 | US
88348112923 | 883481129237 | 3 CPL 489DX E3 CE8MN ~ SS BOLT/BRZ NUT 88.9MM ~ | 850.5 | 2.892 | 489 | L030489XEX |  | X | 3 | US
88348112924 | 883481129244 | 4 CPL 489DX E3 CE8MN ~ SS BOLT/BRZ NUT 114.3MM | 1067 | 4 | 489 | L040489XEX |  | X | 4 | US
88348112943 | 883481129435 | S333PCS44006315 V3301 K5.6 ~ CNCL PEN 155F/68C SR WH ~ | 467 | 2.64 | PCS | S333PCS408 |  | X |  | US
88348112967 | 883481129671 | 1/2 CPL P507 O 10/316 PxP ~ W/STP | 179 | 0.2 | 507 | F004507XO5 |  | X | 1/2 | US
88348112968 | 883481129688 | 3/4 CPL P507 O 10/316 PxP ~ W/STP | 222 | 0.3 | 507 | F006507XO5 |  | X | 3/4 | US
88348112969 | 883481129695 | 1 CPL P507 O 10/316 PxP W/STP | 259.5 | 0.5 | 507 | F010507XO5 |  | X | 1 | US
88348112972 | 883481129725 | 1/2 STN BSKT F/78Y STD 20 MESH | 12.5 | 0.5 | 78Y | P00478YSTN |  | X | 1/2 | US
88348112973 | 883481129732 | 3/4-1 STN BSKT F/78Y STD 20 ~ MESH | 14.5 | 0.5 | 78Y | P00678YSTN |  | X | 3/4 | US
88348112996 | 883481129961 | S333PFQ42021215 V3302 K5.6 ~ CNCL PEN 200F/93C QR CP ~ | 625.5 | 5.64 | PFQ | S333PFQ297 |  | X |  | US
88348113003 | 883481130035 | S333PFQ42027615 V3302 K5.6 ~ CNCL PEN 200F/93C QR CP ~ | 648.5 | 6.94 | PFQ | S333PFQ304 |  | X |  | US
88348113004 | 883481130042 | S333PFQ42028215 V3302 K5.6 ~ CNCL PEN 200F/93C QR CP ~ | 648.5 | 7.04 | PFQ | S333PFQ305 |  | X |  | US
88348113119 | 883481131193 | 1 1/2 CPL P507 O 10/316 PxP ~ W/STP | 461.5 | 0.7 | 507 | F014507XO5 |  | X | 1 1/2 | US
88348113120 | 883481131209 | 2 CPL P507 O 10/316 PxP W/STP | 637 | 1.001 | 507 | F020507XO5 |  | X | 2 | US
88348113121 | 883481131216 | 1/2 CPL P508 O 10/316 PxP SLIP | 220.5 | 0.3 | 508 | F004508XO5 |  | X | 1/2 | US
88348113122 | 883481131223 | 3/4 CPL P508 O 10/316 PxP SLIP | 245 | 0.4 | 508 | F006508XO5 |  | X | 3/4 | US
88348113123 | 883481131230 | 1 CPL P508 O 10/316 PxP SLIP | 285.5 | 0.5 | 508 | F010508XO5 |  | X | 1 | US
88348113124 | 883481131247 | 1 1/2 CPL P508 O 10/316 PxP ~ SLIP | 482.5 | 1.1 | 508 | F014508XO5 |  | X | 1 1/2 | US
88348113555 | 883481135559 | 6 CKV 317 T G/L ID 37H-77 OD~ ARM & WT C060171212 | 7025.5 | 118 | 317 | V060317PT6 |  | X | 6 | US
88348113561 | 883481135610 | 2 CPL P508 O 10/316 PxP SLIP | 615.5 | 1.6 | 508 | F020508XO5 |  | X | 2 | US
88348114278 | 883481142786 | 460 STABILIZER ROLLER SHAFT | 410.5 | 10 | 460 | R404460FNH |  | X | TOOL PARTS | US
88348114295 | 883481142953 | 1/2 90 ST ELL P562 O 10/316 ~ PxT | 489 | 0.3 | 562 | F004562XO8 |  | X | 1/2 | US
88348114301 | 883481143011 | 3/4 90 ST ELL P562 O 10/316 ~ PxT | 552 | 0.4 | 562 | F006562XO8 |  | X | 3/4 | US
88348114302 | 883481143028 | 1 90 ST ELL P562 O 10/316 PxT | 623.5 | 0.7 | 562 | F010562XO8 |  | X | 1 | US
88348114303 | 883481143035 | 1 1/2 90 ST ELL P562 O 10/316~ PxT | 894 | 1.4 | 562 | F014562XO8 |  | X | 1 1/2 | US
88348114304 | 883481143042 | 2 90 ST ELL P562 O 10/316 PxT | 1214.5 | 2 | 562 | F020562XO8 |  | X | 2 | US
88348114305 | 883481143059 | 1/2 45 ST ELL P563 O 10/316 ~ PxT | 450 | 0.2 | 563 | F004563XO8 |  | X | 1/2 | US
88348114342 | 883481143424 | 3/4 45 ST ELL P563 O 10/316 ~ PxT | 486.5 | 0.4 | 563 | F006563XO8 |  | X | 3/4 | US
88348114343 | 883481143431 | 1 45 ST ELL P563 O 10/316 PxT | 548 | 0.8 | 563 | F010563XO8 |  | X | 1 | US
88348114391 | 883481143912 | 1 1/2 45 ST ELL P563 O 10/316~ PxT | 791.5 | 1.7 | 563 | F014563XO8 |  | X | 1 1/2 | US
88348114568 | 883481145688 | 2 607 QUICKVIC RIGID CPL F/CU~ T VP PNT CU SS B/N | 600 | 1.9 | 607 | L020607PTX |  | X | 2 | US
88348114591 | 883481145916 | 2 1/2 607 QUICKVIC RIGID CPL ~ F/CU T VP PNT CU SS B/N | 615 | 2.1 | 607 | L024607PTX |  | X | 2 1/2 | US
88348114595 | 883481145954 | 3 607 QUICKVIC RIGID CPL F/CU~ T VP PNT CU SS B/N | 682 | 3 | 607 | L030607PTX |  | X | 3 | US
88348114598 | 883481145985 | 4 607 QUICKVIC RIGID CPL F/CU~ T VP PNT CU SS B/N | 747.5 | 3.3 | 607 | L040607PTX |  | X | 4 | US
88348114603 | 883481146036 | 5 607 QUICKVIC RIGID CPL F/CU~ T VP PNT CU SS B/N | 1614 | 5.26 | 607 | L050607PTX |  | X | 5 | US
88348114623 | 883481146234 | 6 607 QUICKVIC RIGID CPL F/CU~ T VP PNT CU SS B/N | 2248 | 5.8 | 607 | L060607PTX |  | X | 6 | US
88348114627 | 883481146272 | 8 607 QUICKVIC RIGID CPL F/CU~ T VP PNT CU SS B/N | 2268 | 7.735 | 607 | L080607PTX |  | X | 8 | US
88348114651 | 883481146517 | 2 45 ST ELL P563 O 10/316 PxT | 1074 | 2.5 | 563 | F020563XO8 |  | X | 2 | US
88348114654 | 883481146548 | 3/4 FLG ADP P566 O 10/316 PxL | 655.5 | 2.5 | 566 | F006566XO4 |  | X | 3/4 | US
88348114656 | 883481146562 | 1 FLG ADP P566 O 10/316 PxL | 877 | 3 | 566 | F010566XO4 |  | X | 1 | US
88348114657 | 883481146579 | 1 1/2 FLG ADP P566 O 10/316 ~ PxL | 1030.5 | 4.1 | 566 | F014566XO4 |  | X | 1 1/2 | US
88348114658 | 883481146586 | 2 FLG ADP P566 O 10/316 PxL | 1128.5 | 6.8 | 566 | F020566XO4 |  | X | 2 | US
88348114660 | 883481146609 | 1/2 90 ELL P568 O 10/316 STNG~ PxP | 513.5 | 0.3 | 568 | F004568XO5 |  | X | 1/2 | US
88348114661 | 883481146616 | 3/4 90 ELL P568 O 10/316 STNG~ PxP | 627 | 0.4 | 568 | F006568XO5 |  | X | 3/4 | US
88348114662 | 883481146623 | 1 90 ELL P568 O 10/316 STNG ~ PxP | 705 | 0.8 | 568 | F010568XO5 |  | X | 1 | US
88348114679 | 883481146791 | 1 1/2 90 ELL P568 O 10/316 ~ STNG PxP | 947.5 | 1.4 | 568 | F014568XO5 |  | X | 1 1/2 | US
88348114680 | 883481146807 | 2 90 ELL P568 O 10/316 STNG ~ PxP | 1299.5 | 2 | 568 | F020568XO5 |  | X | 2 | US
88348114681 | 883481146814 | 1/2 SOC WLD BLV P569 O 10/316~ W/LD PxP PDK HDL | 1071 | 1.5 | 569 | V004569XO5 |  | X | 1/2 | US
88348114693 | 883481146937 | 20x8 150# FLT FCD FLG ADP NPL~ AGS W45 ORG | 9170.5 | 217 | 045 | WH68045PFF |  | X | 20X8 | US
88348114785 | 883481147859 | 2 CPL P507 E 10/316 PxP W/STP | 374 | 1.001 | 507 | F020507XE5 |  |  | 2 | US
88348114786 | 883481147866 | 1 1/2 CPL P507 E 10/316 PxP ~ W/STP | 259 | 0.7 | 507 | F014507XE5 |  | X | 1 1/2 | US
88348114787 | 883481147873 | 2 SOC WLD BLV P569 E 10/316 ~ W/LD PxP PDK HDL | 2973 | 9.5 | 569 | V020569XE5 |  | X | 2 | US
88348114788 | 883481147880 | 1 1/2 SOC WLD BLV P569 E ~ 10/316 W/LD PxP PDK HDL | 2218 | 6.9 | 569 | V014569XE5 |  | X | 1 1/2 | US
88348114867 | 883481148672 | 1/2 90 ELL P568 E 10/316 STNG~ PxP | 465 | 0.3 | 568 | F004568XE5 |  | X | 1/2 | US
88348114870 | 883481148702 | 1/2 CPL P507 E 10/316 PxP ~ W/STP | 149 | 0.2 | 507 | F004507XE5 |  | X | 1/2 | US
88348114873 | 883481148733 | 1 CPL P507 E 10/316 PxP W/STP | 188.5 | 0.5 | 507 | F010507XE5 |  | X | 1 | US
88348114874 | 883481148740 | 1/2 CPL P508 E 10/316 PxP SLIP | 175 | 0.3 | 508 | F004508XE5 |  | X | 1/2 | US
88348114880 | 883481148801 | 3/4 CPL P508 E 10/316 PxP SLIP | 188.5 | 0.4 | 508 | F006508XE5 |  | X | 3/4 | US
88348114882 | 883481148825 | 1 CPL P508 E 10/316 PxP SLIP | 216 | 0.5 | 508 | F010508XE5 |  | X | 1 | US
88348114883 | 883481148832 | 1 1/2 CPL P508 E 10/316 PxP ~ SLIP | 276 | 1.1 | 508 | F014508XE5 |  | X | 1 1/2 | US
88348114884 | 883481148849 | 2 CPL P508 E 10/316 PxP SLIP | 351.5 | 1.6 | 508 | F020508XE5 |  | X | 2 | US
88348114885 | 883481148856 | 1/2 90 ST ELL P542 E 10/304 ~ PxT | 246.5 | 0.3 | 542 | F004542XE8 |  | X | 1/2 | US
88348114898 | 883481148986 | 1/2 90 ST ELL P542 O 10/304 ~ PxT | 267.5 | 0.3 | 542 | F004542XO8 |  | X | 1/2 | US
88348114900 | 883481149006 | 1/2 90 ST ELL P562 E 10/316 ~ PxT | 465 | 0.3 | 562 | F004562XE8 |  | X | 1/2 | US
88348114901 | 883481149013 | 3/4 90 ST ELL P562 E 10/316 ~ PxT | 524 | 0.4 | 562 | F006562XE8 |  | X | 3/4 | US
88348114902 | 883481149020 | 1 90 ST ELL P562 E 10/316 PxT | 586 | 0.7 | 562 | F010562XE8 |  | X | 1 | US
88348114903 | 883481149037 | 1 1/2 90 ST ELL P562 E 10/316~ PxT | 791.5 | 1.4 | 562 | F014562XE8 |  | X | 1 1/2 | US
88348114905 | 883481149051 | 1/2 45 ST ELL P563 E 10/316 ~ PxT | 428 | 0.2 | 563 | F004563XE8 |  | X | 1/2 | US
88348114906 | 883481149068 | 3/4 45 ST ELL P563 E 10/316 ~ PxT | 459 | 0.4 | 563 | F006563XE8 |  | X | 3/4 | US
88348114909 | 883481149099 | 2 45 ST ELL P563 E 10/316 PxT | 944 | 2.5 | 563 | F020563XE8 |  | X | 2 | US
88348114910 | 883481149105 | 1/2 FLG ADP P566 E 10/316 PxL | 627 | 2.4 | 566 | F004566XE4 |  | X | 1/2 | US
88348114911 | 883481149112 | 3/4 FLG ADP P566 E 10/316 PxL | 627 | 2.5 | 566 | F006566XE4 |  | X | 3/4 | US
88348114916 | 883481149167 | 1 1/2 FLG ADP P566 E 10/316 ~ PxL | 927.5 | 4.1 | 566 | F014566XE4 |  | X | 1 1/2 | US
88348114917 | 883481149174 | 2 FLG ADP P566 E 10/316 PxL | 995.5 | 6.8 | 566 | F020566XE4 |  | X | 2 | US
88348114918 | 883481149181 | 3/4 90 ELL P568 E 10/316 STNG~ PxP | 524 | 0.4 | 568 | F006568XE5 |  | X | 3/4 | US
88348114919 | 883481149198 | 1 90 ELL P568 E 10/316 STNG ~ PxP | 586 | 0.8 | 568 | F010568XE5 |  | X | 1 | US
88348114920 | 883481149204 | 1 1/2 90 ELL P568 E 10/316 ~ STNG PxP | 791.5 | 1.4 | 568 | F014568XE5 |  | X | 1 1/2 | US
88348114921 | 883481149211 | 2 90 ELL P568 E 10/316 STNG ~ PxP | 1086 | 2 | 568 | F020568XE5 |  |  | 2 | US
88348114922 | 883481149228 | 1/2 SOC WLD BLV P569 E 10/316~ W/LD PxP PDK HDL | 1024.5 | 1.5 | 569 | V004569XE5 |  | X | 1/2 | US
88348114923 | 883481149235 | 3/4 SOC WLD BLV P569 E 10/316~ W/LD PxP PDK HDL | 1190 | 2.4 | 569 | V006569XE5 |  | X | 3/4 | US
88348114924 | 883481149242 | 1 SOC WLD BLV P569 E 10/316 ~ W/LD PxP PDK HDL | 1429.5 | 3.6 | 569 | V010569XE5 |  | X | 1 | US
88348114925 | 883481149259 | 3/4 SOC WLD BLV P569 E 10/316~ W/LD PxG PDK HDL | 1190 | 2.4 | 569 | V006569XE2 |  | X | 3/4 | US
88348114927 | 883481149273 | 1 SOC WLD BLV P569 E 10/316 ~ W/LD PxG PDK HDL | 1429.5 | 3.6 | 569 | V010569XE2 |  | X | 1 | US
88348114928 | 883481149280 | 1 1/2 SOC WLD BLV P569 E ~ 10/316 W/LD PxG PDK HDL | 2218 | 6.9 | 569 | V014569XE2 |  | X | 1 1/2 | US
88348114929 | 883481149297 | 2 SOC WLD BLV P569 E 10/316 ~ W/LD PxG PDK HDL | 2973 | 9.5 | 569 | V020569XE2 |  | X | 2 | US
88348114930 | 883481149303 | 1/2 45 ELL P571 E 10/316 PxP | 428 | 0.2 | 571 | F004571XE5 |  | X | 1/2 | US
88348114931 | 883481149310 | 3/4 45 ELL P571 E 10/316 PxP | 459 | 0.4 | 571 | F006571XE5 |  | X | 3/4 | US
88348114932 | 883481149327 | 1 45 ELL P571 E 10/316 PxP | 514.5 | 0.8 | 571 | F010571XE5 |  | X | 1 | US
88348114933 | 883481149334 | 1 1/2 45 ELL P571 E 10/316 PxP | 687.5 | 1.7 | 571 | F014571XE5 |  | X | 1 1/2 | US
88348114934 | 883481149341 | 2 45 ELL P571 E 10/316 PxP | 944 | 2.5 | 571 | F020571XE5 |  | X | 2 | US
88348114936 | 883481149365 | 36 GSK W77 FS-T AGS F/PRELUBE~ FLUSHSEAL | 3302 | 5.4 | 077 | G360077WT1 | X |  | 36 | US
88348114938 | 883481149389 | 1/2 TEE P572 E 10/316 PxPxP | 998.5 | 0.4 | 572 | F004572XE5 |  | X | 1/2 | US
88348114939 | 883481149396 | 3/4 TEE P572 E 10/316 PxPxP | 1078.5 | 0.5 | 572 | F006572XE5 |  | X | 3/4 | US
88348114940 | 883481149402 | 1 TEE P572 E 10/316 PxPxP | 1130.5 | 0.9 | 572 | F010572XE5 |  | X | 1 | US
88348114942 | 883481149426 | 1 1/2 TEE P572 E 10/316 PxPxP | 1332.5 | 1.5 | 572 | F014572XE5 |  | X | 1 1/2 | US
88348114943 | 883481149433 | 2 TEE P572 E 10/316 PxPxP | 1642.5 | 2.1 | 572 | F020572XE5 |  | X | 2 | US
88348114944 | 883481149440 | 1x1x3/4 RD TEE P573 E 10/316 ~ PxPxP | 1287 | 0.8 | 573 | FA84573XE5 |  | X | 1X1X3/4 | US
88348114947 | 883481149471 | 1 1/2x1 1/2x3/4 RD TEE P573 E~ 10/316 PxPxP | 1830 | 1.3 | 573 | FB36573XE5 |  | X | 1 1/2X1 1/2X3/4 | US
88348114948 | 883481149488 | C0230001400S1HEFS00 ~ 14 230 CS BDY FBE 1 SEG E ~ | 6367 | 30 | 230 | C140230S01 |  | X | 14 | US
88348114949 | 883481149495 | 1 1/2x1 1/2x1 RD TEE P573 E ~ 10/316 PxPxP | 1873 | 1.4 | 573 | FB37573XE5 |  | X | 1 1/2X1 1/2X1 | US
88348114951 | 883481149518 | 2x2x1/2 RD TEE P573 E 10/316 ~ PxPxP | 2122 | 1.7 | 573 | FB71573XE5 |  | X | 2X2X1/2 | US
88348114952 | 883481149525 | C0230001600S1HEFS00 ~ 16 230 CS BDY FBE 1 SEG E ~ | 6884.5 | 43 | 230 | C160230S01 |  | X | 16 | US
88348114953 | 883481149532 | C0230001600S1KEFS00 ~ 16 230 CS BDY FBE 1 SEG E ~ | 10446.5 | 58 | 230 | C160230S02 |  | X | 16 | US
88348114954 | 883481149549 | C0230001800S1HEFS00 ~ 18 230 CS BDY FBE 1 SEG E ~ | 7127 | 47 | 230 | C180230S01 |  | X | 18/457.2MM | US
88348114955 | 883481149556 | 2x2x3/4 RD TEE P573 E 10/316 ~ PxPxP | 2184.5 | 1.7 | 573 | FB72573XE5 |  | X | 2X2X3/4 | US
88348114956 | 883481149563 | C0230001800S1KEFS00 ~ 18 230 CS BDY FBE 1 SEG E ~ | 10999 | 64 | 230 | C180230S02 |  | X | 18/457.2MM | US
88348114957 | 883481149570 | 2x2x1 RD TEE P573 E 10/316 ~ PxPxP | 2433.5 | 1.8 | 573 | FB73573XE5 |  | X | 2X2X1 | US
88348114958 | 883481149587 | C0230002000S1HEFS00 ~ 20 230 CS BDY FBE 1 SEG E ~ | 7506 | 51 | 230 | C200230S01 |  | X | 20/508MM | US
88348114959 | 883481149594 | 2x2x1 1/2 RD TEE P573 E 10/316 PxPxP | 2497 | 2 | 573 | FB76573XE5 |  | X | 2X2X1 1/2 | US
88348114960 | 883481149600 | C0230002000S1KEFS00 ~ 20 230 CS BDY FBE 1 SEG E ~ | 11691.5 | 69 | 230 | C200230S02 |  | X | 20/508MM | US
88348114961 | 883481149617 | C0230002400S1DEFS00 ~ 24 230 CS BDY FBE 1 SEG E ~ | 8338.5 | 60 | 230 | C240230S01 |  | X | 24/609.6MM | US
88348114962 | 883481149624 | C0230002400S1HEFS00 ~ 24 230 CS BDY FBE 1 SEG E ~ | 13382 | 82 | 230 | C240230S02 |  | X | 24/609.6MM | US
88348114963 | 883481149631 | C0230002400S1KEFS00 ~ 24 230 CS BDY FBE 1 SEG E ~ | 15526 | 109 | 230 | C240230S03 |  | X | 24/609.6MM | US
88348114964 | 883481149648 | C0230003000S1DEFS00 ~ 30 230 CS BDY FBE 1 SEG E ~ | 9133.5 | 71 | 230 | C300230S01 |  | X | 30 | US
88348114965 | 883481149655 | C0230003000S1HEFS00 ~ 30 230 CS BDY FBE 1 SEG E CS ~ | 17360 | 132 | 230 | C300230S02 |  | X | 30 | US
88348114966 | 883481149662 | C0230003000S2KEFS00 ~ 30 230 CS BDY FBE 2 SEG E ~ | 28072 | 280 | 230 | C300230S03 |  | X | 30 | US
88348114967 | 883481149679 | C0230003600S1CEFS00 ~ 36 230 CS BDY FBE 1 SEG E ~ | 10342 | 82 | 230 | C360230S01 |  | X | 36 | US
88348114968 | 883481149686 | 1x1x1/2 RD TEE P573 E 10/316 ~ PxPxP | 1237.5 | 0.8 | 573 | FK46573XE5 |  | X | 1X1X1/2 | US
88348114969 | 883481149693 | C0230003600S1HEFS00 ~ 36 230 CS BDY FBE 1 SEG E ~ | 19569 | 155 | 230 | C360230S02 |  | X | 36 | US
88348114970 | 883481149709 | 1 1/2x1 1/2x1/2 RD TEE P573 E~ 10/316 PxPxP | 1816 | 1.2 | 573 | FS31573XE5 |  | X | 1 1/2X1 1/2X1/2 | US
88348114971 | 883481149716 | C0230003600S2KEFS00 ~ 36 230 CS BDY FBE 2 SEG E ~ | 30596.5 | 321 | 230 | C360230S03 |  | X | 36 | US
88348114972 | 883481149723 | C0230004200S1BEFS00 ~ 42 230 CS BDY FBE 1 SEG E ~ | 11378 | 94 | 230 | C420230S01 |  | X | 42 | US
88348114973 | 883481149730 | 3/4x3/4x1/2 RD TEE P573 E ~ 10/316 PxPxP | 1140 | 0.5 | 573 | FT13573XE5 |  | X | 3/4X3/4X1/2 | US
88348114974 | 883481149747 | C0230004200S1FEFS00 ~ 42 230 CS BDY FBE 1 SEG E ~ | 21573.5 | 177 | 230 | C420230S02 |  | X | 42 | US
88348114975 | 883481149754 | 3/4x1/2 CONC P574 E 10/316 PxP | 469.5 | 0.5 | 574 | FA59574XE8 |  | X | 3/4X1/2 | US
88348114976 | 883481149761 | C0230004200S2JEFS00 ~ 42 230 CS BDY FBE 2 SEG E ~ | 33292.5 | 362 | 230 | C420230S03 |  | X | 42 | US
88348114977 | 883481149778 | 2 FLG ADP P575 E 10/316 PxL | 2542.5 | 5.3 | 575 | F020575XE4 |  | X | 2 | US
88348114978 | 883481149785 | C0230004200S2KEFS00 ~ 42 230 CS BDY FBE 2 SEG E ~ | 43555.5 | 546 | 230 | C420230S04 |  | X | 42 | US
88348114979 | 883481149792 | 1x3/4 CONC P574 E 10/316 PxP | 442 | 0.7 | 574 | FA83574XE8 |  | X | 1X3/4 | US
88348114980 | 883481149808 | C0230004800S1BEFS00 ~ 48 230 CS BDY FBE 1 SEG E CS ~ | 12693 | 105 | 230 | C480230S01 |  | X | 48 | US
88348114981 | 883481149815 | C0230004800S1FEFS00 ~ 48 230 CS BDY FBE 1 SEG E ~ | 23473.5 | 199 | 230 | C480230S02 |  | X | 48 | US
88348114982 | 883481149822 | C0230004800S2JEFS00 ~ 48 230 CS BDY FBE 2 SEG E ~ | 35917.5 | 403 | 230 | C480230S03 |  | X | 48 | US
88348114983 | 883481149839 | 1 1/2x1/2 CONC P574 E 10/316 ~ PxP | 880.5 | 0.9 | 574 | FB26574XE8 |  | X | 1 1/2X1/2 | US
88348114984 | 883481149846 | C0230004800S2KEFS00 ~ 48 230 CS BDY FBE 2 SEG E ~ | 47289 | 610 | 230 | C480230S04 |  | X | 48 | US
88348114985 | 883481149853 | C0230005400S1DEFS00 ~ 54 230 CS BDY FBE 1 SEG E ~ | 27934 | 261 | 230 | C540230S01 |  | X | 54 | US
88348114986 | 883481149860 | C0230005400S2HEFS00 ~ 54 230 CS BDY FBE 2 SEG E ~ | 40756 | 459 | 230 | C540230S02 |  | X | 54 | US
88348114987 | 883481149877 | 1 1/2x1 CONC P574 E 10/316 PxP | 409 | 1.1 | 574 | FB29574XE8 |  | X | 1 1/2X1 | US
88348114988 | 883481149884 | C0230005400S2KEFS00 ~ 54 230 CS BDY FBE 2 SEG E ~ | 50814.5 | 659 | 230 | C540230S03 |  | X | 54 | US
88348114989 | 883481149891 | 1 1/2x3/4 CONC P574 E 10/316 ~ PxP | 580.5 | 1.001 | 574 | FB28574XE8 |  | X | 1 1/2X3/4 | US
88348114990 | 883481149907 | C0230005400S2LEFS00 ~ 54 230 CS BDY FBE 2 SEG E ~ | 54028 | 774 | 230 | C540230S04 |  | X | 54 | US
88348114991 | 883481149914 | C0230005400S2MEFS00 ~ 54 230 CS BDY FBE 2 SEG E ~ | 63949 | 1245 | 230 | C540230S05 |  | X | 54 | US
88348114992 | 883481149921 | 1/2 FLG ADP P575 E 10/316 PxL | 1815 | 2.7 | 575 | F004575XE4 |  | X | 1/2 | US
88348114993 | 883481149938 | 3/4 FLG ADP P575 E 10/316 PxL | 1846.5 | 0.3 | 575 | F006575XE4 |  | X | 3/4 | US
88348114994 | 883481149945 | 1 FLG ADP P575 E 10/316 PxL | 1889 | 1.01 | 575 | F010575XE4 |  | X | 1 | US
88348114995 | 883481149952 | 1 1/2 FLG ADP P575 E 10/316 ~ PxL | 2288.5 | 4.5 | 575 | F014575XE4 |  | X | 1 1/2 | US
88348114996 | 883481149969 | C0230006000S2DEFS00 ~ 60 230 CS BDY FBE 2 SEG E ~ | 33533.5 | 321 | 230 | C600230S01 |  | X | 60 | US
88348114997 | 883481149976 | C0230006000S2HEFS00 ~ 60 230 CS BDY FBE 2 SEG E ~ | 43521 | 502 | 230 | C600230S02 |  | X | 60 | US
88348114998 | 883481149983 | 2x1/2 CONC P574 E 10/316 PxP | 1519 | 1.2 | 574 | FB57574XE8 |  | X | 2X1/2 | US
88348114999 | 883481149990 | C0230006000S2JEFS00 ~ 60 230 CS BDY FBE 2 SEG E ~ | 54512 | 725 | 230 | C600230S03 |  | X | 60 | US
88348115000 | 883481150002 | 2x3/4 CONC P574 E 10/316 PxP | 666.5 | 1.3 | 574 | FB59574XE8 |  | X | 2X3/4 | US
88348115001 | 883481150019 | C0230006000S2KEFS00 ~ 60 230 CS BDY FBE 2 SEG E ~ | 58107 | 853 | 230 | C600230S04 |  | X | 60 | US
88348115002 | 883481150026 | 2x1 CONC P574 E 10/316 PxP | 501 | 1.4 | 574 | FB60574XE8 |  | X | 2X1 | US
88348115003 | 883481150033 | C0230006000S2MEFS00 ~ 60 230 CS BDY FBE 2 SEG E ~ | 68476.5 | 1358 | 230 | C600230S05 |  | X | 60 | US
88348115004 | 883481150040 | 2x1 1/2 CONC P574 E 10/316 PxP | 501 | 1.6 | 574 | FB67574XE8 |  | X | 2X1 1/2 | US
88348115005 | 883481150057 | C0230006600S2GEFS00 ~ 66 230 CS BDY FBE 2 SEG E ~ | 46042.5 | 536 | 230 | C660230S01 |  | X | 66 | US
88348115006 | 883481150064 | 1x1/2 CONC P574 E 10/316 PxP | 597 | 0.6 | 574 | FK26574XE8 |  | X | 1X1/2 | US
88348115007 | 883481150071 | C0230006600S2JEFS00 ~ 66 230 CS BDY FBE 2 SEG E ~ | 58003 | 773 | 230 | C660230S02 |  | X | 66 | US
88348115008 | 883481150088 | C0230006600S2KEFS00 ~ 66 230 CS BDY FBE 2 SEG E ~ | 62392 | 910 | 230 | C660230S03 |  | X | 66 | US
88348115009 | 883481150095 | C0230006600S2LEFS00 ~ 66 230 CS BDY FBE 2 SEG E ~ | 72173 | 1445 | 230 | C660230S04 |  | X | 66 | US
88348115010 | 883481150101 | C0230006600S2MEFS00 ~ 66 230 CS BDY FBE 2 SEG E ~ | 78671.5 | 1767 | 230 | C660230S05 |  | X | 66 | US
88348115012 | 883481150125 | C0230007200S2GEFS00 ~ 72 230 CS BDY FBE 2 SEG E ~ | 49915.5 | 579 | 230 | C720230S01 |  | X | 72 | US
88348115013 | 883481150132 | C0230007200S2HEFS00 ~ 72 230 CS BDY FBE 2 SEG E ~ | 63014.5 | 838 | 230 | C720230S02 |  | X | 72 | US
88348115014 | 883481150149 | C0230007200S2JEFS00 ~ 72 230 CS BDY FBE 2 SEG E ~ | 67784.5 | 989 | 230 | C720230S03 |  | X | 72 | US
88348115015 | 883481150156 | C0230007200S2KEFS00 ~ 72 230 CS BDY FBE 2 SEG E ~ | 77323 | 1564 | 230 | C720230S04 |  | X | 72 | US
88348115016 | 883481150163 | C0230007200S2MEFS00 ~ 72 230 CS BDY FBE 2 SEG E ~ | 84373.5 | 1917 | 230 | C720230S05 |  | X | 72 | US
88348115023 | 883481150231 | C0230001400X1HE0X00 ~ 14 230 SS BDY 1 SEG E SS B/N ~ | 9320.5 | 30 | 230 | C140230X01 |  | X | 14 | US
88348115024 | 883481150248 | C0230001600X1HE0X00 ~ 16 230 SS BDY 1 SEG E SS B/N ~ | 10343 | 47 | 230 | C160230X01 |  | X | 16 | US
88348115025 | 883481150255 | C0230001600X1KE0X00 ~ 16 230 SS BDY 1 SEG E SS B/N ~ | 15605 | 68 | 230 | C160230X02 |  | X | 16 | US
88348115026 | 883481150262 | C0230001800X1FE0X00 ~ 18 230 SS BDY 1 SEG E SS B/N ~ | 10796.5 | 50 | 230 | C180230X01 |  | X | 18/457.2MM | US
88348115027 | 883481150279 | C0230001800X1JE0X00 ~ 18 230 SS BDY 1 SEG E SS B/N ~ | 16475 | 73 | 230 | C180230X02 |  | X | 18/457.2MM | US
88348115028 | 883481150286 | C0230002000X1FE0X00 ~ 20 230 SS BDY 1 SEG E SS B/N ~ | 11477 | 55 | 230 | C200230X01 |  | X | 20/508MM | US
88348115029 | 883481150293 | 3/4 SOC WLD BLV P569 O 10/316~ W/LD PxG PDK HDL | 1243.5 | 2.4 | 569 | V006569XO2 |  | X | 3/4 | US
88348115030 | 883481150309 | C0230002000X1JE0X00 ~ 20 230 SS BDY 1 SEG E SS B/N ~ | 17609.5 | 79 | 230 | C200230X02 |  | X | 20/508MM | US
88348115031 | 883481150316 | 3/4 SOC WLD BLV P569 O 10/316~ W/LD PxP PDK HDL | 1243.5 | 2.4 | 569 | V006569XO5 |  | X | 3/4 | US
88348115032 | 883481150323 | 1 SOC WLD BLV P569 O 10/316 ~ W/LD PxG PDK HDL | 1500 | 3.6 | 569 | V010569XO2 |  | X | 1 | US
88348115033 | 883481150330 | 1 SOC WLD BLV P569 O 10/316 ~ W/LD PxP PDK HDL | 1500 | 3.6 | 569 | V010569XO5 |  | X | 1 | US
88348115035 | 883481150354 | 1 1/2 SOC WLD BLV P569 O ~ 10/316 W/LD PxG PDK HDL | 2417.5 | 6.9 | 569 | V014569XO2 |  | X | 1 1/2 | US
88348115037 | 883481150378 | C0230002400X1DE0X00 ~ 24 230 SS BDY 1 SEG E SS B/N ~ | 12651.5 | 64 | 230 | C240230X01 |  | X | 24/609.6MM | US
88348115038 | 883481150385 | 1 1/2 SOC WLD BLV P569 O ~ 10/316 W/LD PxP PDK HDL | 2417.5 | 6.9 | 569 | V014569XO5 |  | X | 1 1/2 | US
88348115039 | 883481150392 | 2 SOC WLD BLV P569 O 10/316 ~ W/LD PxG PDK HDL | 3229 | 9.5 | 569 | V020569XO2 |  | X | 2 | US
88348115040 | 883481150408 | C0230002400X1HE0X00 ~ 24 230 SS BDY 1 SEG E SS B/N ~ | 20563.5 | 93 | 230 | C240230X02 |  | X | 24/609.6MM | US
88348115041 | 883481150415 | 2 SOC WLD BLV P569 O 10/316 ~ W/LD PxP PDK HDL | 3229 | 9.5 | 569 | V020569XO5 |  | X | 2 | US
88348115042 | 883481150422 | C0230002400X1JE0X00 ~ 24 230 SS BDY 1 SEG E SS B/N ~ | 25144.5 | 123 | 230 | C240230X03 |  | X | 24/609.6MM | US
88348115043 | 883481150439 | C0230003000X1DE0X00 ~ 30 230 SS BDY 1 SEG E SS B/N ~ | 14052 | 76 | 230 | C300230X01 |  | X | 30 | US
88348115045 | 883481150453 | 1/2 45 ELL P571 O 10/316 PxP | 474 | 0.2 | 571 | F004571XO5 |  | X | 1/2 | US
88348115046 | 883481150460 | C0230003000X1HE0X00 ~ 30 230 SS BDY 1 SEG E SS B/N ~ | 28247.5 | 149 | 230 | C300230X02 |  | X | 30 | US
88348115048 | 883481150484 | C0230003000X2KE0X00 ~ 30 230 SS BDY 2 SEG E SS B/N ~ | 53229.5 | 329 | 230 | C300230X03 |  | X | 30 | US
88348115049 | 883481150491 | 3/4 45 ELL P571 O 10/316 PxP | 515.5 | 0.4 | 571 | F006571XO5 |  | X | 3/4 | US
88348115050 | 883481150507 | C0230003600X1CE0X00 ~ 36 230 SS BDY 1 SEG E SS B/N ~ | 15413 | 89 | 230 | C360230X01 |  | X | 36 | US
88348115051 | 883481150514 | C0230003600X1GE0X00 ~ 36 230 SS BDY 1 SEG E SS B/N ~ | 31350 | 173 | 230 | C360230X02 |  | X | 36 | US
88348115052 | 883481150521 | 1 45 ELL P571 O 10/316 PxP | 582.5 | 0.8 | 571 | F010571XO5 |  | X | 1 | US
88348115053 | 883481150538 | C0230003600X2JE0X00 ~ 36 230 SS BDY 2 SEG E SS B/N ~ | 58491.5 | 373 | 230 | C360230X03 |  | X | 36 | US
88348115054 | 883481150545 | C0230004200X1BE0X00 ~ 42 230 SS BDY 1 SEG E SS B/N ~ | 17497.5 | 101 | 230 | C420230X01 |  | X | 42 | US
88348115055 | 883481150552 | C0230004200X1FE0X00 ~ 42 230 SS BDY 1 SEG E SS B/N ~ | 34569 | 197 | 230 | C420230X02 |  | X | 42 | US
88348115056 | 883481150569 | C0230004200X2HE0X00 ~ 42 230 SS BDY 2 SEG E SS B/N ~ | 63792 | 418 | 230 | C420230X03 |  | X | 42 | US
88348115057 | 883481150576 | C0230004200X2JE0X00 ~ 42 230 SS BDY 2 SEG E SS B/N ~ | 113342.5 | 621 | 230 | C420230X04 |  | X | 42 | US
88348115058 | 883481150583 | C0230004800X1BE0X00 ~ 48 230 SS BDY 1 SEG E SS B/N ~ | 18860 | 113 | 230 | C480230X01 |  | X | 48 | US
88348115059 | 883481150590 | C0230004800X1FE0X00 ~ 48 230 SS BDY 1 SEG E SS B/N ~ | 37940 | 221 | 230 | C480230X02 |  | X | 48 | US
88348115060 | 883481150606 | C0230004800X2HE0X00 ~ 48 230 SS BDY 2 SEG E SS B/N ~ | 69356.5 | 463 | 230 | C480230X03 |  | X | 48 | US
88348115061 | 883481150613 | C0230004800X2JE0X00 ~ 48 230 SS BDY 2 SEG E SS B/N ~ | 124624.5 | 692 | 230 | C480230X04 |  | X | 48 | US
88348115063 | 883481150637 | 1/2x1/2 ADP P576 E 10/316 PxM | 254.5 | 0.3 | 576 | F004576XE7 |  |  | 1/2 | US
88348115066 | 883481150668 | 1x1/2 ADP P579 E 10/316 PxF | 371.5 | 0.7 | 579 | FK26579XE6 |  | X | 1X1/2 | US
88348115067 | 883481150675 | 1x1/2 ADP P579 E 10/316 PxF ~ BSPT | 371.5 | 0.4 | 579 | FK26579XE9 |  | X | 1X1/2 | US
88348115068 | 883481150682 | 3/4x3/4 ADP P576 E 10/316 PxM | 266.5 | 0.4 | 576 | F006576XE7 |  | X | 3/4 | US
88348115070 | 883481150705 | 1x1 ADP P576 E 10/316 PxM | 312 | 0.6 | 576 | F010576XE7 |  | X | 1 | US
88348115104 | 883481151047 | 1 1/2 45 ELL P571 O 10/316 PxP | 894 | 1.7 | 571 | F014571XO5 |  | X | 1 1/2 | US
88348115108 | 883481151085 | 2 45 ELL P571 O 10/316 PxP | 1206 | 2.5 | 571 | F020571XO5 |  | X | 2 | US
88348115124 | 883481151245 | 1/2 TEE P572 O 10/316 PxPxP | 1071 | 0.4 | 572 | F004572XO5 |  | X | 1/2 | US
88348115125 | 883481151252 | 3/4 TEE P572 O 10/316 PxPxP | 1164.5 | 0.5 | 572 | F006572XO5 |  | X | 3/4 | US
88348115126 | 883481151269 | 1 TEE P572 O 10/316 PxPxP | 1237.5 | 0.9 | 572 | F010572XO5 |  | X | 1 | US
88348115127 | 883481151276 | 1 1/2 TEE P572 O 10/316 PxPxP | 1640.5 | 1.5 | 572 | F014572XO5 |  | X | 1 1/2 | US
88348115128 | 883481151283 | 2 TEE P572 O 10/316 PxPxP | 2039 | 2.1 | 572 | F020572XO5 |  | X | 2 | US
88348115129 | 883481151290 | 1x1x3/4 RD TEE P573 O 10/316 ~ PxPxP | 1387.5 | 0.8 | 573 | FA84573XO5 |  | X | 1X1X3/4 | US
88348115130 | 883481151306 | 1 1/2x1 1/2x3/4 RD TEE P573 O~ 10/316 PxPxP | 2065 | 1.3 | 573 | FB36573XO5 |  | X | 1 1/2X1 1/2X3/4 | US
88348115131 | 883481151313 | 1 1/2x1 1/2x1 RD TEE P573 O ~ 10/316 PxPxP | 2115.5 | 1.4 | 573 | FB37573XO5 |  | X | 1 1/2X1 1/2X1 | US
88348115132 | 883481151320 | 1 1/2X1 1/2 ADP P576 E 10/316~ PXM | 641 | 0.8 | 576 | F014576XE7 |  | X | 1 1/2 | US
88348115133 | 883481151337 | 2x2x1/2 RD TEE P573 O 10/316 ~ PxPxP | 2408 | 1.7 | 573 | FB71573XO5 |  | X | 2X2X1/2 | US
88348115134 | 883481151344 | 2x2x3/4 RD TEE P573 O 10/316 ~ PxPxP | 2536.5 | 1.7 | 573 | FB72573XO5 |  | X | 2X2X3/4 | US
88348115135 | 883481151351 | 2x2x1 RD TEE P573 O 10/316 ~ PxPxP | 2706 | 1.8 | 573 | FB73573XO5 |  | X | 2X2X1 | US
88348115137 | 883481151375 | 2x2x1 1/2 RD TEE P573 O 10/316 PxPxP | 2920.5 | 2 | 573 | FB76573XO5 |  | X | 2X2X1 1/2 | US
88348115138 | 883481151382 | 2x2 ADP P576 E 10/316 PxM | 832.5 | 1.4 | 576 | F020576XE7 |  | X | 2 | US
88348115139 | 883481151399 | 1x1x1/2 RD TEE P573 O 10/316 ~ PxPxP | 1331 | 0.8 | 573 | FK46573XO5 |  | X | 1X1X1/2 | US
88348115140 | 883481151405 | 1 1/2x1 1/2x1/2 RD TEE P573 O~ 10/316 PxPxP | 2044 | 1.2 | 573 | FS31573XO5 |  | X | 1 1/2X1 1/2X1/2 | US
88348115141 | 883481151412 | 3/4x3/4x1/2 RD TEE P573 O ~ 10/316 PxPxP | 1219 | 0.5 | 573 | FT13573XO5 |  | X | 3/4X3/4X1/2 | US
88348115142 | 883481151429 | 3/4x1/2 CONC P574 O 10/316 PxP | 520 | 0.5 | 574 | FA59574XO8 |  | X | 3/4X1/2 | US
88348115143 | 883481151436 | 1x3/4 CONC P574 O 10/316 PxP | 504 | 0.7 | 574 | FA83574XO8 |  | X | 1X3/4 | US
88348115147 | 883481151474 | 1 1/2x1/2 CONC P574 O 10/316 ~ PxP | 1005.5 | 0.9 | 574 | FB26574XO8 |  | X | 1 1/2X1/2 | US
88348115150 | 883481151504 | 1 1/2x3/4 CONC P574 O 10/316 ~ PxP | 709 | 1.001 | 574 | FB28574XO8 |  | X | 1 1/2X3/4 | US
88348115151 | 883481151511 | 1 1/2x1 CONC P574 O 10/316 PxP | 546.5 | 1.1 | 574 | FB29574XO8 |  | X | 1 1/2X1 | US
88348115154 | 883481151542 | C0230001400X1HL0X00 ~ 14 230 SS BDY 1 SEG L SS B/N ~ | 9320.5 | 30 | 230 | C140230X02 |  | X | 14 | US
88348115155 | 883481151559 | C0230001600X1HL0X00 ~ 16 230 SS BDY 1 SEG L SS B/N ~ | 10343 | 47 | 230 | C160230X03 |  | X | 16 | US
88348115156 | 883481151566 | 3/4X1/2 ADP P576 E 10/316 PXM | 266.5 | 0.4 | 576 | FA59576XE7 |  | X | 3/4X1/2 | US
88348115157 | 883481151573 | C0230001600X1KL0X00 ~ 16 230 SS BDY 1 SEG L SS B/N ~ | 15605 | 68 | 230 | C160230X04 |  | X | 16 | US
88348115158 | 883481151580 | C0230001800X1FL0X00 ~ 18 230 SS BDY 1 SEG L SS B/N ~ | 10796.5 | 50 | 230 | C180230X03 |  | X | 18/457.2MM | US
88348115159 | 883481151597 | C0230001800X1JL0X00 ~ 18 230 SS BDY 1 SEG L SS B/N ~ | 16475 | 73 | 230 | C180230X04 |  | X | 18/457.2MM | US
88348115161 | 883481151610 | C0230002000X1FL0X00 ~ 20 230 SS BDY 1 SEG L SS B/N ~ | 11477 | 55 | 230 | C200230X03 |  | X | 20/508MM | US
88348115162 | 883481151627 | C0230002000X1JL0X00 ~ 20 230 SS BDY 1 SEG L SS B/N ~ | 17609.5 | 79 | 230 | C200230X04 |  | X | 20/508MM | US
88348115163 | 883481151634 | 3/4x1 ADP P576 E 10/316 PxM | 305 | 0.5 | 576 | FA61576XE7 |  | X | 3/4X1 | US
88348115164 | 883481151641 | C0230002400X1DL0X00 ~ 24 230 SS BDY 1 SEG L SS B/N ~ | 12651.5 | 64 | 230 | C240230X04 |  | X | 24/609.6MM | US
88348115165 | 883481151658 | C0230002400X1HL0X00 ~ 24 230 SS BDY 1 SEG L SS B/N ~ | 20563.5 | 93 | 230 | C240230X05 |  | X | 24/609.6MM | US
88348115167 | 883481151672 | C0230002400X1JL0X00 ~ 24 230 SS BDY 1 SEG L SS B/N ~ | 25144.5 | 123 | 230 | C240230X06 |  | X | 24/609.6MM | US
88348115168 | 883481151689 | C0230003000X1DL0X00 ~ 30 230 SS BDY 1 SEG L SS B/N ~ | 14052 | 76 | 230 | C300230X04 |  | X | 30 | US
88348115169 | 883481151696 | 1x3/4 ADP P576 E 10/316 PxM | 312 | 0.5 | 576 | FA83576XE7 |  | X | 1X3/4 | US
88348115170 | 883481151702 | C0230003000X1HL0X00 ~ 30 230 SS BDY 1 SEG L SS B/N ~ | 28247.5 | 149 | 230 | C300230X05 |  | X | 30 | US
88348115172 | 883481151726 | C0230003000X2KL0X00 ~ 30 230 SS BDY 2 SEG L SS B/N ~ | 53229.5 | 329 | 230 | C300230X06 |  | X | 30 | US
88348115173 | 883481151733 | C0230003600X1CL0X00 ~ 36 230 SS BDY 1 SEG L SS B/N ~ | 15413 | 89 | 230 | C360230X04 |  | X | 36 | US
88348115174 | 883481151740 | 2x1/2 CONC P574 O 10/316 PxP | 1674 | 1.2 | 574 | FB57574XO8 |  | X | 2X1/2 | US
88348115175 | 883481151757 | C0230003600X1GL0X00 ~ 36 230 SS BDY 1 SEG L SS B/N ~ | 31350 | 173 | 230 | C360230X05 |  | X | 36 | US
88348115176 | 883481151764 | 2x3/4 CONC P574 O 10/316 PxP | 825 | 1.3 | 574 | FB59574XO8 |  | X | 2X3/4 | US
88348115177 | 883481151771 | C0230003600X2JL0X00 ~ 36 230 SS BDY 2 SEG L SS B/N ~ | 58491.5 | 373 | 230 | C360230X06 |  | X | 36 | US
88348115178 | 883481151788 | C0230004200X1BL0X00 ~ 42 230 SS BDY 1 SEG L SS B/N ~ | 17497.5 | 101 | 230 | C420230X05 |  | X | 42 | US
88348115179 | 883481151795 | C0230004200X1FL0X00 ~ 42 230 SS BDY 1 SEG L SS B/N ~ | 34569 | 197 | 230 | C420230X06 |  | X | 42 | US
88348115180 | 883481151801 | 1 1/2x3/4 ADP P576 E 10/316 ~ PxM | 567 | 0.8 | 576 | FB28576XE7 |  | X | 1 1/2X3/4 | US
88348115181 | 883481151818 | C0230004200X2HL0X00 ~ 42 230 SS BDY 2 SEG L SS B/N ~ | 63792 | 418 | 230 | C420230X07 |  | X | 42 | US
88348115182 | 883481151825 | 2x1 CONC P574 O 10/316 PxP | 668.5 | 1.4 | 574 | FB60574XO8 |  | X | 2X1 | US
88348115183 | 883481151832 | C0230004200X2JL0X00 ~ 42 230 SS BDY 2 SEG L SS B/N ~ | 113342.5 | 621 | 230 | C420230X08 |  | X | 42 | US
88348115184 | 883481151849 | C0230004800X1BL0X00 ~ 48 230 SS BDY 1 SEG L SS B/N ~ | 18860 | 113 | 230 | C480230X05 |  | X | 48 | US
88348115185 | 883481151856 | C0230004800X1FL0X00 ~ 48 230 SS BDY 1 SEG L SS B/N ~ | 37940 | 221 | 230 | C480230X06 |  | X | 48 | US
88348115186 | 883481151863 | C0230004800X2HL0X00 ~ 48 230 SS BDY 2 SEG L SS B/N ~ | 69356.5 | 463 | 230 | C480230X07 |  | X | 48 | US
88348115187 | 883481151870 | C0230004800X2JL0X00 ~ 48 230 SS BDY 2 SEG L SS B/N ~ | 124624.5 | 692 | 230 | C480230X08 |  | X | 48 | US
88348115188 | 883481151887 | 2x1 1/2 CONC P574 O 10/316 PxP | 736 | 1.6 | 574 | FB67574XO8 |  | X | 2X1 1/2 | US
88348115189 | 883481151894 | 1x1/2 CONC P574 O 10/316 PxP | 655.5 | 0.6 | 574 | FK26574XO8 |  | X | 1X1/2 | US
88348115190 | 883481151900 | 1/2 FLG ADP P575 O 10/316 PxL | 1836 | 2.7 | 575 | F004575XO4 |  | X | 1/2 | US
88348115191 | 883481151917 | 3/4 FLG ADP P575 O 10/316 PxL | 1872 | 0.3 | 575 | F006575XO4 |  | X | 3/4 | US
88348115192 | 883481151924 | 1 FLG ADP P575 O 10/316 PxL | 1926 | 1.01 | 575 | F010575XO4 |  | X | 1 | US
88348115193 | 883481151931 | 1 1/2 FLG ADP P575 O 10/316 ~ PxL | 2392 | 4.5 | 575 | F014575XO4 |  | X | 1 1/2 | US
88348115194 | 883481151948 | 2 FLG ADP P575 O 10/316 PxL | 2675 | 5.3 | 575 | F020575XO4 |  | X | 2 | US
88348115195 | 883481151955 | 1/2x1/2 ADP P576 O 10/316 PxM | 278.5 | 0.3 | 576 | F004576XO7 |  | X | 1/2 | US
88348115196 | 883481151962 | 1/2x1/2 ADP P576 O 10/316 PxM~ BSPT | 278.5 | 0.3 | 576 | F004576XO9 |  | X | 1/2 | US
88348115197 | 883481151979 | 3/4x3/4 ADP P576 O 10/316 PxM | 292 | 0.4 | 576 | F006576XO7 |  | X | 3/4 | US
88348115198 | 883481151986 | 3/4x3/4 ADP P576 O 10/316 PxM~ BSPT | 292 | 0.4 | 576 | F006576XO9 |  | X | 3/4 | US
88348115200 | 883481152006 | 1x1 ADP P576 O 10/316 PxM | 348 | 0.6 | 576 | F010576XO7 |  | X | 1 | US
88348115201 | 883481152013 | 1x1 ADP P576 O 10/316 PxM BSPT | 348 | 0.6 | 576 | F010576XO9 |  | X | 1 | US
88348115202 | 883481152020 | 1 1/2X1 1/2 ADP P576 O 10/316~ PXM | 749 | 0.8 | 576 | F014576XO7 |  | X | 1 1/2 | US
88348115203 | 883481152037 | 1 1/2x1 1/2 ADP P576 O 10/316~ PxM BSPT | 749 | 0.8 | 576 | F014576XO9 |  | X | 1 1/2 | US
88348115204 | 883481152044 | 2x2 ADP P576 O 10/316 PxM | 967 | 1.4 | 576 | F020576XO7 |  | X | 2 | US
88348115205 | 883481152051 | 2x2 ADP P576 O 10/316 PxM BSPT | 967 | 1.4 | 576 | F020576XO9 |  | X | 2 | US
88348115206 | 883481152068 | 3/4X1/2 ADP P576 O 10/316 PXM | 292.5 | 0.4 | 576 | FA59576XO7 |  | X | 3/4X1/2 | US
88348115207 | 883481152075 | 3/4x1/2 ADP P576 O 10/316 PxM BSPT | 292.5 | 0.4 | 576 | FA59576XO9 |  | X | 3/4X1/2 | US
88348115208 | 883481152082 | 3/4x1 ADP P576 O 10/316 PxM | 332.5 | 0.5 | 576 | FA61576XO7 |  | X | 3/4X1 | US
88348115209 | 883481152099 | 3/4x1 ADP P576 O 10/316 PxM ~ BSPT | 332.5 | 0.5 | 576 | FA61576XO9 |  | X | 3/4X1 | US
88348115210 | 883481152105 | 1x3/4 ADP P576 O 10/316 PxM | 348 | 0.5 | 576 | FA83576XO7 |  | X | 1X3/4 | US
88348115211 | 883481152112 | 1x3/4 ADP P576 O 10/316 PxM ~ BSPT | 348 | 0.5 | 576 | FA83576XO9 |  | X | 1X3/4 | US
88348115212 | 883481152129 | 1 1/2x3/4 ADP P576 O 10/316 ~ PxM | 671.5 | 0.8 | 576 | FB28576XO7 |  | X | 1 1/2X3/4 | US
88348115217 | 883481152174 | 1/2x1/2x1/2 RD TEE P578 O ~ 10/316 PxPxF | 1436 | 0.4 | 578 | F004578XO6 |  | X | 1/2 | US
88348115218 | 883481152181 | 3/4x3/4x3/4 RD TEE P578 O ~ 10/316 PxPxF | 1635 | 0.6 | 578 | F006578XO6 |  | X | 3/4 | US
88348115219 | 883481152198 | 1x1x1 RD TEE P578 O 10/316 ~ PxPxF | 1914.5 | 1.1 | 578 | F010578XO6 |  | X | 1 | US
88348115220 | 883481152204 | 1x1x1 RD TEE P578 O 10/316 ~ PxPxF BSPT | 1914.5 | 1.1 | 578 | F010578XO9 |  | X | 1 | US
88348115221 | 883481152211 | 1x1x3/4 RD TEE P578 O 10/316 ~ PxPxF | 1785.5 | 0.9 | 578 | FA84578XO6 |  | X | 1X1X3/4 | US
88348115222 | 883481152228 | 1 1/2x1 1/2x3/4 RD TEE P578 O~ 10/316 PxPxF | 2291.5 | 1.5 | 578 | FB36578XO6 |  | X | 1 1/2X1 1/2X3/4 | US
88348115223 | 883481152235 | 1 1/2x1 1/2x1 RD TEE P578 O ~ 10/316 PxPxF | 2376.5 | 1.5 | 578 | FB37578XO6 |  | X | 1 1/2X1 1/2X1 | US
88348115224 | 883481152242 | 2x2x1/2 RD TEE P578 O 10/316 ~ PxPxF | 2487 | 1.7 | 578 | FB71578XO6 |  | X | 2X2X1/2 | US
88348115226 | 883481152266 | 2x2x1 RD TEE P578 O 10/316 ~ PxPxF | 2706 | 2 | 578 | FB73578XO6 |  | X | 2X2X1 | US
88348115227 | 883481152273 | 1x1x1/2 RD TEE P578 O 10/316 ~ PxPxF | 1758 | 0.9 | 578 | FK46578XO6 |  | X | 1X1X1/2 | US
88348115228 | 883481152280 | 1 1/2x1 1/2x1/2 RD TEE P578 O~ 10/316 PxPxF | 2222 | 1.4 | 578 | FS31578XO6 |  | X | 1 1/2X1 1/2X1/2 | US
88348115229 | 883481152297 | 3/4x3/4x1/2 RD TEE P578 O ~ 10/316 PxPxF | 1594.5 | 0.5 | 578 | FT13578XO6 |  | X | 3/4X3/4X1/2 | US
88348115260 | 883481152600 | 1/2x1/2x1/2 RD TEE P578 E ~ 10/316 PxPxF | 1390.5 | 0.4 | 578 | F004578XE6 |  | X | 1/2 | US
88348115262 | 883481152624 | 3/4x3/4x3/4 RD TEE P578 E ~ 10/316 PxPxF | 1578.5 | 0.6 | 578 | F006578XE6 |  | X | 3/4 | US
88348115263 | 883481152631 | 1x1x1 RD TEE P578 E 10/316 ~ PxPxF | 1846.5 | 1.1 | 578 | F010578XE6 |  | X | 1 | US
88348115266 | 883481152662 | 1x1x3/4 RD TEE P578 E 10/316 ~ PxPxF | 1716.5 | 0.9 | 578 | FA84578XE6 |  | X | 1X1X3/4 | US
88348115267 | 883481152679 | 1 1/2x1 1/2x3/4 RD TEE P578 E~ 10/316 PxPxF | 2087.5 | 1.5 | 578 | FB36578XE6 |  | X | 1 1/2X1 1/2X3/4 | US
88348115268 | 883481152686 | 1 1/2x1 1/2x1 RD TEE P578 E ~ 10/316 PxPxF | 2171.5 | 1.5 | 578 | FB37578XE6 |  | X | 1 1/2X1 1/2X1 | US
88348115271 | 883481152716 | 1/2x1/2 ADP P579 O 10/316 PxF | 359.5 | 0.3 | 579 | F004579XO6 |  | X | 1/2 | US
88348115272 | 883481152723 | 1/2x1/2 ADP P579 O 10/316 PxF~ BSPT | 359.5 | 0.26 | 579 | F004579XO9 |  | X | 1/2 | US
88348115273 | 883481152730 | 3/4x3/4 ADP P579 O 10/316 PxF | 382 | 0.4 | 579 | F006579XO6 |  | X | 3/4 | US
88348115274 | 883481152747 | 3/4x3/4 ADP P579 O 10/316 PxF~ BSPT | 382 | 0.4 | 579 | F006579XO9 |  | X | 3/4 | US
88348115275 | 883481152754 | 1x1 ADP P579 O 10/316 PxF | 520 | 0.6 | 579 | F010579XO6 |  | X | 1 | US
88348115279 | 883481152792 | 2x2x1/2 RD TEE P578 E 10/316 ~ PxPxF | 2222.5 | 1.7 | 578 | FB71578XE6 |  | X | 2X2X1/2 | US
88348115281 | 883481152815 | 2x2x3/4 RD TEE P578 E 10/316 ~ PxPxF | 2302.5 | 1.7 | 578 | FB72578XE6 |  | X | 2X2X3/4 | US
88348115288 | 883481152884 | 1x1 ADP P579 O 10/316 PxF BSPT | 520 | 0.4 | 579 | F010579XO9 |  | X | 1 | US
88348115289 | 883481152891 | 1 1/2x1 1/2 ADP P579 O 10/316~ PxF | 965.5 | 1.001 | 579 | F014579XO6 |  | X | 1 1/2 | US
88348115290 | 883481152907 | 1 1/2x1 1/2 ADP P579 O 10/316~ PxF BSPT | 965.5 | 0.8 | 579 | F014579XO9 |  | X | 1 1/2 | US
88348115291 | 883481152914 | 2x2 ADP P579 O 10/316 PxF | 1072.5 | 1.2 | 579 | F020579XO6 |  | X | 2 | US
88348115292 | 883481152921 | 2x2 ADP P579 O 10/316 PxF BSPT | 1072.5 | 1.15 | 579 | F020579XO9 |  | X | 2 | US
88348115293 | 883481152938 | 3/4x1/2 ADP P579 O 10/316 PxF | 378 | 0.3 | 579 | FA59579XO6 |  | X | 3/4X1/2 | US
88348115294 | 883481152945 | 1x3/4 ADP P579 O 10/316 PxF | 430.5 | 0.6 | 579 | FA83579XO6 |  | X | 1X3/4 | US
88348115295 | 883481152952 | 1x3/4 ADP P579 O 10/316 PxF ~ BSPT | 430.5 | 0.6 | 579 | FA83579XO9 |  | X | 1X3/4 | US
88348115296 | 883481152969 | 1 1/2x1 ADP P579 O 10/316 PxF | 794.5 | 1.001 | 579 | FB29579XO6 |  | X | 1 1/2X1 | US
88348115297 | 883481152976 | 1 1/2x1 ADP P579 O 10/316 PxF~ BSPT | 794.5 | 0.8 | 579 | FB29579XO9 |  | X | 1 1/2X1 | US
88348115298 | 883481152983 | 1 1/2x1 1/4 ADP P579 O 10/316~ PxF | 794.5 | 0.8 | 579 | FB31579XO6 |  | X | 1 1/2X1 1/4 | US
88348115299 | 883481152990 | 2x1 1/4 ADP P579 O 10/316 PxF | 989 | 1.1 | 579 | FB64579XO6 |  | X | 2X1 1/4 | US
88348115300 | 883481153003 | 2x1 1/2 ADP P579 O 10/316 PxF | 989 | 1.3 | 579 | FB67579XO6 |  | X | 2X1 1/2 | US
88348115301 | 883481153010 | 1x1/2 ADP P579 O 10/316 PxF | 408 | 0.7 | 579 | FK26579XO6 |  | X | 1X1/2 | US
88348115302 | 883481153027 | 1x1/2 ADP P579 O 10/316 PxF ~ BSPT | 408 | 0.4 | 579 | FK26579XO9 |  | X | 1X1/2 | US
88348115303 | 883481153034 | 1/2 UNION P585 O 10/316 PxP | 1549.5 | 3 | 585 | C004585XO5 |  | X | 1/2 | US
88348115304 | 883481153041 | 3/4 UNION P585 O 10/316 PxP | 1784.5 | 3.7 | 585 | C006585XO5 |  | X | 3/4 | US
88348115305 | 883481153058 | 1 UNION P585 O 10/316 PxP | 2183 | 4.3 | 585 | C010585XO5 |  | X | 1 | US
88348115306 | 883481153065 | 1 1/2 UNION P585 O 10/316 PxP | 3696 | 6 | 585 | C014585XO5 |  | X | 1 1/2 | US
88348115307 | 883481153072 | 2 UNION P585 O 10/316 PxP | 4873.5 | 6.8 | 585 | C020585XO5 |  | X | 2 | US
88348115308 | 883481153089 | 2x2x1 RD TEE P578 E 10/316 ~ PxPxF | 2441 | 2 | 578 | FB73578XE6 |  | X | 2X2X1 | US
88348115309 | 883481153096 | 1/2 BLV P589 O 10/316 PxP | 831.5 | 1.001 | 589 | V004589XO3 |  | X | 1/2 | US
88348115310 | 883481153102 | 1/2 BLV P589 O 10/304 PxP | 815 | 1.001 | 589 | V004589XO5 |  | X | 1/2 | US
88348115311 | 883481153119 | 1x1x1/2 RD TEE P578 E 10/316 ~ PxPxF | 1685.5 | 0.9 | 578 | FK46578XE6 |  | X | 1X1X1/2 | US
88348115312 | 883481153126 | 3/4 BLV P589 O 10/316 PxP | 914 | 1.6 | 589 | V006589XO3 |  | X | 3/4 | US
88348115313 | 883481153133 | 3/4 BLV P589 O 10/304 PxP | 899.5 | 1.6 | 589 | V006589XO5 |  | X | 3/4 | US
88348115314 | 883481153140 | 1 BLV P589 O 10/316 PxP | 1099.5 | 2.8 | 589 | V010589XO3 |  | X | 1 | US
88348115315 | 883481153157 | 1 1/2x1 1/2x1/2 RD TEE P578 E~ 10/316 PxPxF | 2015.5 | 1.4 | 578 | FS31578XE6 |  | X | 1 1/2X1 1/2X1/2 | US
88348115316 | 883481153164 | 1 1/2 BLV P589 O 10/316 PxP | 1888 | 4.7 | 589 | V014589XO3 |  | X | 1 1/2 | US
88348115317 | 883481153171 | 2 BLV P589 O 10/316 PxP | 2406 | 6.9 | 589 | V020589XO3 |  | X | 2 | US
88348115318 | 883481153188 | 3/4x3/4x1/2 RD TEE P578 E ~ 10/316 PxPxF | 1539.5 | 0.5 | 578 | FT13578XE6 |  | X | 3/4X3/4X1/2 | US
88348115319 | 883481153195 | 1/2x1/2 ADP P579 E 10/316 PxF | 333 | 0.3 | 579 | F004579XE6 |  | X | 1/2 | US
88348115321 | 883481153218 | 3/4x3/4 ADP P579 E 10/316 PxF | 353.5 | 0.4 | 579 | F006579XE6 |  | X | 3/4 | US
88348115323 | 883481153232 | 1x1 ADP P579 E 10/316 PxF | 413 | 0.6 | 579 | F010579XE6 |  | X | 1 | US
88348115326 | 883481153263 | 1 1/2x1 1/2 ADP P579 E 10/316~ PxF | 860 | 1.001 | 579 | F014579XE6 |  | X | 1 1/2 | US
88348115328 | 883481153287 | 2x2 ADP P579 E 10/316 PxF | 936 | 1.2 | 579 | F020579XE6 |  | X | 2 | US
88348115330 | 883481153300 | 3/4x1/2 ADP P579 E 10/316 PxF | 348 | 0.3 | 579 | FA59579XE6 |  | X | 3/4X1/2 | US
88348115331 | 883481153317 | 1x3/4 ADP P579 E 10/316 PxF | 393.5 | 0.6 | 579 | FA83579XE6 |  | X | 1X3/4 | US
88348115333 | 883481153331 | 1 1/2x1 ADP P579 E 10/316 PxF | 686 | 1.001 | 579 | FB29579XE6 |  | X | 1 1/2X1 | US
88348115339 | 883481153393 | 1 1/2x1 1/4 ADP P579 E 10/316~ PxF | 686 | 0.8 | 579 | FB31579XE6 |  | X | 1 1/2X1 1/4 | US
88348115343 | 883481153430 | 2x1 1/4 ADP P579 E 10/316 PxF | 853 | 1.1 | 579 | FB64579XE6 |  | X | 2X1 1/4 | US
88348115351 | 883481153515 | 2x1 1/2 ADP P579 E 10/316 PxF | 853 | 1.3 | 579 | FB67579XE6 |  | X | 2X1 1/2 | US
88348115359 | 883481153591 | 1/2 UNION P585 E 10/316 PxP | 1502 | 3 | 585 | C004585XE5 |  | X | 1/2 | US
88348115365 | 883481153652 | 3/4 UNION P585 E 10/316 PxP | 1730.5 | 3.7 | 585 | C006585XE5 |  | X | 3/4 | US
88348115367 | 883481153676 | 1 UNION P585 E 10/316 PxP | 2113 | 4.3 | 585 | C010585XE5 |  | X | 1 | US
88348115369 | 883481153690 | 1 1/2 UNION P585 E 10/316 PxP | 3491 | 6 | 585 | C014585XE5 |  | X | 1 1/2 | US
88348115373 | 883481153737 | 2 UNION P585 E 10/316 PxP | 4612.5 | 6.8 | 585 | C020585XE5 |  | X | 2 | US
88348115380 | 883481153805 | 1/2 BLV P589 E 10/316 PxP | 784 | 1.001 | 589 | V004589XE3 |  | X | 1/2 | US
88348115382 | 883481153829 | 3/4 BLV P589 E 10/316 PxP | 858.5 | 1.6 | 589 | V006589XE3 |  | X | 3/4 | US
88348115383 | 883481153836 | C0230004800S2JIFS00 ~ 48 230 CS BDY FBE 2 SEG I ~ | 35917.5 | 403 | 230 | C480230S11 |  | X | 48 | US
88348115384 | 883481153843 | 1 BLV P589 E 10/316 PxP | 1027 | 2.8 | 589 | V010589XE3 |  | X | 1 | US
88348115386 | 883481153867 | 1 1/2 BLV P589 E 10/316 PxP | 1683.5 | 4.7 | 589 | V014589XE3 |  | X | 1 1/2 | US
88348115388 | 883481153881 | 2 BLV P589 E 10/316 PxP | 2141.5 | 6.9 | 589 | V020589XE3 |  | X | 2 | US
88348115392 | 883481153928 | 1/2 BLV P589 E 10/304 PxP | 768 | 1.001 | 589 | V004589XE5 |  | X | 1/2 | US
88348115394 | 883481153942 | 3/4 BLV P589 E 10/304 PxP | 842.5 | 1.6 | 589 | V006589XE5 |  | X | 3/4 | US
88348115395 | 883481153959 | 1 BLV P589 E 10/304 PxP | 1009.5 | 2.8 | 589 | V010589XE5 |  | X | 1 | US
88348115396 | 883481153966 | C0230006000S2DIFS00 ~ 60 230 CS BDY FBE 2 SEG I ~ | 33533.5 | 321 | 230 | C600230S11 |  | X | 60 | US
88348115402 | 883481154024 | 1 1/2 BLV P589 E 10/304 PxP | 1412.5 | 4.7 | 589 | V014589XE5 |  | X | 1 1/2 | US
88348115404 | 883481154048 | 2 BLV P589 E 10/304 PxP | 1728 | 6.9 | 589 | V020589XE5 |  | X | 2 | US
88348115419 | 883481154192 | C0230001400X1HI0X00 ~ 14 230 SS BDY 1 SEG I SS B/N ~ | 9320.5 | 30 | 230 | C140230X03 |  | X | 14 | US
88348115420 | 883481154208 | C0230001600X1HI0X00 ~ 16 230 SS BDY 1 SEG I SS B/N ~ | 10343 | 47 | 230 | C160230X05 |  | X | 16 | US
88348115421 | 883481154215 | C0230001600X1KI0X00 ~ 16 230 SS BDY 1 SEG I SS B/N ~ | 15605 | 68 | 230 | C160230X06 |  | X | 16 | US
88348115422 | 883481154222 | C0230001800X1FI0X00 ~ 18 230 SS BDY 1 SEG I SS B/N ~ | 10796.5 | 50 | 230 | C180230X05 |  | X | 18/457.2MM | US
88348115423 | 883481154239 | C0230001800X1JI0X00 ~ 18 230 SS BDY 1 SEG I SS B/N ~ | 16475 | 73 | 230 | C180230X06 |  | X | 18/457.2MM | US
88348115424 | 883481154246 | C0230002000X1FI0X00 ~ 20 230 SS BDY 1 SEG I SS B/N ~ | 11477 | 55 | 230 | C200230X05 |  | X | 20/508MM | US
88348115425 | 883481154253 | C0230002000X1JI0X00 ~ 20 230 SS BDY 1 SEG I SS B/N ~ | 17609.5 | 79 | 230 | C200230X06 |  | X | 20/508MM | US
88348115426 | 883481154260 | C0230002400X1DI0X00 ~ 24 230 SS BDY 1 SEG I SS B/N ~ | 12651.5 | 64 | 230 | C240230X07 |  | X | 24/609.6MM | US
88348115428 | 883481154284 | C0230002400X1HI0X00 ~ 24 230 SS BDY 1 SEG I SS B/N ~ | 20563.5 | 93 | 230 | C240230X08 |  | X | 24/609.6MM | US
88348115429 | 883481154291 | C0230002400X1JI0X00 ~ 24 230 SS BDY 1 SEG I SS B/N ~ | 25144.5 | 123 | 230 | C240230X09 |  | X | 24/609.6MM | US
88348115430 | 883481154307 | C0230003000X1DI0X00 ~ 30 230 SS BDY 1 SEG I SS B/N ~ | 14052 | 76 | 230 | C300230X07 |  | X | 30 | US
88348115431 | 883481154314 | C0230003000X1HI0X00 ~ 30 230 SS BDY 1 SEG I SS B/N ~ | 28247.5 | 149 | 230 | C300230X08 |  | X | 30 | US
88348115432 | 883481154321 | C0230003000X2KI0X00 ~ 30 230 SS BDY 2 SEG I SS B/N ~ | 53229.5 | 329 | 230 | C300230X09 |  | X | 30 | US
88348115433 | 883481154338 | C0230003600X1CI0X00 ~ 36 230 SS BDY 1 SEG I SS B/N ~ | 15413 | 89 | 230 | C360230X07 |  | X | 36 | US
88348115434 | 883481154345 | C0230003600X1GI0X00 ~ 36 230 SS BDY 1 SEG I SS B/N ~ | 31350 | 173 | 230 | C360230X08 |  | X | 36 | US
88348115435 | 883481154352 | C0230003600X2JI0X00 ~ 36 230 SS BDY 2 SEG I SS B/N ~ | 58491.5 | 373 | 230 | C360230X09 |  | X | 36 | US
88348115436 | 883481154369 | C0230004200X1BI0X00 ~ 42 230 SS BDY 1 SEG I SS B/N ~ | 17497.5 | 101 | 230 | C420230X09 |  | X | 42 | US
88348115437 | 883481154376 | C0230004200X1FI0X00 ~ 42 230 SS BDY 1 SEG I SS B/N ~ | 34569 | 197 | 230 | C420230X10 |  | X | 42 | US
88348115438 | 883481154383 | C0230004200X2HI0X00 ~ 42 230 SS BDY 2 SEG I SS B/N ~ | 63792 | 418 | 230 | C420230X11 |  | X | 42 | US
88348115439 | 883481154390 | C0230004200X2JI0X00 ~ 42 230 SS BDY 2 SEG I SS B/N ~ | 113342.5 | 621 | 230 | C420230X12 |  | X | 42 | US
88348115441 | 883481154413 | C0230004800X1BI0X00 ~ 48 230 SS BDY 1 SEG I SS B/N ~ | 18860 | 113 | 230 | C480230X09 |  | X | 48 | US
88348115442 | 883481154420 | C0230004800X1FI0X00 ~ 48 230 SS BDY 1 SEG I SS B/N ~ | 37940 | 221 | 230 | C480230X10 |  | X | 48 | US
88348115443 | 883481154437 | C0230004800X2HI0X00 ~ 48 230 SS BDY 2 SEG I SS B/N ~ | 69356.5 | 463 | 230 | C480230X11 |  | X | 48 | US
88348115444 | 883481154444 | C0230004800X2JI0X00 ~ 48 230 SS BDY 2 SEG I SS B/N ~ | 124624.5 | 692 | 230 | C480230X12 |  | X | 48 | US
88348115445 | 883481154451 | 1 90 ST ELL P542 E 10/304 PxT | 327.5 | 0.7 | 542 | F010542XE8 |  | X | 1 | US
88348115446 | 883481154468 | 1 1/2 90 ST ELL P542 E 10/304~ PxT | 640 | 1.4 | 542 | F014542XE8 |  | X | 1 1/2 | US
88348115447 | 883481154475 | 2 90 ST ELL P542 E 10/304 PxT | 817.5 | 2 | 542 | F020542XE8 |  | X | 2 | US
88348115450 | 883481154505 | 3/4 90 ST ELL P542 O 10/304 ~ PxT | 305 | 0.4 | 542 | F006542XO8 |  | X | 3/4 | US
88348115451 | 883481154512 | 1 90 ST ELL P542 O 10/304 PxT | 360 | 0.7 | 542 | F010542XO8 |  | X | 1 | US
88348115452 | 883481154529 | 1 1/2 90 ST ELL P542 O 10/304~ PxT | 742 | 1.4 | 542 | F014542XO8 |  | X | 1 1/2 | US
88348115453 | 883481154536 | 2 90 ST ELL P542 O 10/304 PxT | 947.5 | 2 | 542 | F020542XO8 |  | X | 2 | US
88348115454 | 883481154543 | 1/2 45 ST ELL P543 O 10/304 ~ PxT | 244 | 0.2 | 543 | F004543XO8 |  | X | 1/2 | US
88348115455 | 883481154550 | 3/4 45 ST ELL P543 O 10/304 ~ PxT | 267.5 | 0.4 | 543 | F006543XO8 |  | X | 3/4 | US
88348115456 | 883481154567 | 1/2 45 ST ELL P543 E 10/304 ~ PxT | 220 | 0.2 | 543 | F004543XE8 |  | X | 1/2 | US
88348115457 | 883481154574 | 1 45 ST ELL P543 O 10/304 PxT | 321.5 | 0.8 | 543 | F010543XO8 |  | X | 1 | US
88348115458 | 883481154581 | 3/4 45 ST ELL P543 E 10/304 ~ PxT | 241.5 | 0.4 | 543 | F006543XE8 |  | X | 3/4 | US
88348115459 | 883481154598 | 1 45 ST ELL P543 E 10/304 PxT | 287 | 0.8 | 543 | F010543XE8 |  | X | 1 | US
88348115460 | 883481154604 | 1 1/2 45 ST ELL P543 O 10/304~ PxT | 659 | 1.7 | 543 | F014543XO8 |  | X | 1 1/2 | US
88348115461 | 883481154611 | 1 1/2 45 ST ELL P543 E 10/304~ PxT | 558 | 1.7 | 543 | F014543XE8 |  | X | 1 1/2 | US
88348115462 | 883481154628 | 2 45 ST ELL P543 E 10/304 PxT | 713 | 2.5 | 543 | F020543XE8 |  | X | 2 | US
88348115463 | 883481154635 | 2 45 ST ELL P543 O 10/304 PxT | 846 | 2.5 | 543 | F020543XO8 |  | X | 2 | US
88348115464 | 883481154642 | 1/2 ADP P561 O 10/304 PxW | 263 | 0.3 | 561 | F004561XO8 |  | X | 1/2 | US
88348115466 | 883481154666 | 1/2 ADP P561 E 10/304 PxW | 240.5 | 0.3 | 561 | F004561XE8 |  | X | 1/2 | US
88348115467 | 883481154673 | 3/4 ADP P561 O 10/304 PxW | 275.5 | 0.4 | 561 | F006561XO8 |  | X | 3/4 | US
88348115468 | 883481154680 | 1 ADP P561 O 10/304 PxW | 327.5 | 0.6 | 561 | F010561XO8 |  | X | 1 | US
88348115469 | 883481154697 | 3/4 ADP P561 E 10/304 PxW | 248 | 0.4 | 561 | F006561XE8 |  | X | 3/4 | US
88348115470 | 883481154703 | 1 ADP P561 E 10/304 PxW | 292.5 | 0.6 | 561 | F010561XE8 |  | X | 1 | US
88348115471 | 883481154710 | 1 1/2 ADP P561 E 10/304 PxW | 506 | 0.9 | 561 | F014561XE8 |  | X | 1 1/2 | US
88348115472 | 883481154727 | 2 ADP P561 E 10/304 PxT | 600 | 1.4 | 561 | F020561XE8 |  | X | 2 | US
88348115473 | 883481154734 | 1/2 FLG ADP P565 E 10/304 PxL | 627 | 2.4 | 565 | F004565XE4 |  | X | 1/2 | US
88348115474 | 883481154741 | 1 1/2 ADP P561 O 10/304 PxW | 603 | 0.9 | 561 | F014561XO8 |  | X | 1 1/2 | US
88348115475 | 883481154758 | 3/4 FLG ADP P565 E 10/304 PxL | 627 | 2.5 | 565 | F006565XE4 |  | X | 3/4 | US
88348115476 | 883481154765 | 2 ADP P561 O 10/304 PxT | 723 | 1.4 | 561 | F020561XO8 |  | X | 2 | US
88348115477 | 883481154772 | 1 FLG ADP P565 E 10/304 PxL | 842.5 | 3 | 565 | F010565XE4 |  | X | 1 | US
88348115478 | 883481154789 | 1/2 FLG ADP P565 O 10/304 PxL | 651.5 | 2.4 | 565 | F004565XO4 |  | X | 1/2 | US
88348115479 | 883481154796 | 3/4 FLG ADP P565 O 10/304 PxL | 657 | 2.5 | 565 | F006565XO4 |  | X | 3/4 | US
88348115482 | 883481154826 | 1 1/2 FLG ADP P565 O 10/304 ~ PxL | 1030.5 | 4.1 | 565 | F014565XO4 |  | X | 1 1/2 | US
88348115483 | 883481154833 | 2 FLG ADP P565 O 10/304 PxL | 1128.5 | 6.8 | 565 | F020565XO4 |  | X | 2 | US
88348115490 | 883481154901 | 1 1/2 FLG ADP P565 E 10/304 ~ PxL | 927.5 | 4.1 | 565 | F014565XE4 |  | X | 1 1/2 | US
88348115491 | 883481154918 | 2 FLG ADP P565 E 10/304 PxL | 995.5 | 6.8 | 565 | F020565XE4 |  | X | 2 | US
88348115495 | 883481154956 | 1 1/2x1 ADP P599 E 10/304 PXF | 576.5 | 1.001 | 599 | FB29599XE6 |  | X | 1 1/2X1 | US
88348115496 | 883481154963 | C0230001400S1HEPS00 ~ 14 230 CS BDY ORG 1 SEG E ~ | 6367 | 30 | 230 | C140230S04 |  | X | 14 | US
88348115506 | 883481155069 | 2x1 1/2 ADP P599 E 10/304 PxF~ | 711.5 | 1.3 | 599 | FB67599XE6 |  | X | 2X1 1/2 | US
88348115508 | 883481155083 | 1x1/2 ADP P599 E 10/304 PxF | 323.5 | 0.7 | 599 | FK26599XE6 |  | X | 1X1/2 | US
88348115519 | 883481155199 | C0230002000S1HEPS00 ~ 20 230 CS BDY ORG 1 SEG E ~ | 7506 | 51 | 230 | C200230S07 |  | X | 20/508MM | US
88348115528 | 883481155281 | 1/2 UNION P584 O 10/304 PxP | 1513.5 | 3 | 584 | C004584XO5 |  | X | 1/2 | US
88348115530 | 883481155304 | C0230002400S1HEPS00 ~ 24 230 CS BDY ORG 1 SEG E ~ | 13382 | 82 | 230 | C240230S13 |  | X | 24/609.6MM | US
88348115531 | 883481155311 | 3/4 UNION P584 O 10/304 PxP | 1723 | 3.7 | 584 | C006584XO5 |  | X | 3/4 | US
88348115533 | 883481155335 | 1 UNION P584 O 10/304 PxP | 2095.5 | 4.3 | 584 | C010584XO5 |  | X | 1 | US
88348115535 | 883481155359 | C0230002400S1KEPS00 ~ 24 230 CS BDY ORG 1 SEG E ~ | 15526 | 109 | 230 | C240230S16 |  | X | 24/609.6MM | US
88348115538 | 883481155380 | 1 1/2 UNION P584 O 10/304 PxP | 3664.5 | 6 | 584 | C014584XO5 |  | X | 1 1/2 | US
88348115540 | 883481155403 | 2 UNION P584 O 10/304 PxP | 4529 | 6.8 | 584 | C020584XO5 |  | X | 2 | US
88348115543 | 883481155434 | C0230003000S1HEPS00 ~ 30 230 CS BDY ORG 1 SEG E ~ | 17360 | 132 | 230 | C300230S13 |  | X | 30 | US
88348115545 | 883481155458 | 1/2 90 ELL P586 O 10/304 STNG~ PxP | 292 | 0.3 | 586 | F004586XO5 |  | X | 1/2 | US
88348115548 | 883481155489 | 3/4 90 ELL P586 O 10/304 STNG~ PxP | 332 | 0.4 | 586 | F006586XO5 |  | X | 3/4 | US
88348115550 | 883481155502 | 1/2 UNION P584 E 10/304 PxP | 1467 | 3 | 584 | C004584XE5 |  | X | 1/2 | US
88348115552 | 883481155526 | 3/4 UNION P584 E 10/304 PxP | 1666 | 3.7 | 584 | C006584XE5 |  | X | 3/4 | US
88348115553 | 883481155533 | 1 UNION P584 E 10/304 PxP | 2026.5 | 4.3 | 584 | C010584XE5 |  | X | 1 | US
88348115557 | 883481155571 | C0230003600S1HEPS00 ~ 36 230 CS BDY ORG 1 SEG E ~ | 19569 | 155 | 230 | C360230S13 |  | X | 36 | US
88348115564 | 883481155649 | 1 1/2 UNION P584 E 10/304 PxP | 3460.5 | 6 | 584 | C014584XE5 |  | X | 1 1/2 | US
88348115565 | 883481155656 | 2 UNION P584 E 10/304 PxP | 4264.5 | 6.8 | 584 | C020584XE5 |  | X | 2 | US
88348115578 | 883481155786 | 1/2 90 ELL P586 E 10/304 STNG~ PxP | 246.5 | 0.3 | 586 | F004586XE5 |  |  | 1/2 | US
88348115581 | 883481155816 | 3/4 90 ELL P586 E 10/304 STNG~ PxP | 276 | 0.4 | 586 | F006586XE5 |  |  | 3/4 | US
88348115582 | 883481155823 | 1 90 ELL P586 E 10/304 STNG ~ PxP | 327.5 | 0.8 | 586 | F010586XE5 |  |  | 1 | US
88348115585 | 883481155854 | 1 1/2 90 ELL P586 E 10/304 ~ STNG PxP | 640 | 1.4 | 586 | F014586XE5 |  |  | 1 1/2 | US
88348115586 | 883481155861 | 2 90 ELL P586 E 10/304 STNG ~ PxP | 817.5 | 2 | 586 | F020586XE5 |  |  | 2 | US
88348115588 | 883481155885 | 1 90 ELL P586 O 10/304 STNG ~ PxP | 397 | 0.8 | 586 | F010586XO5 |  | X | 1 | US
88348115590 | 883481155908 | 1 1/2 90 ELL P586 O 10/304 ~ STNG PxP | 846 | 1.4 | 586 | F014586XO5 |  | X | 1 1/2 | US
88348115594 | 883481155946 | 2 90 ELL P586 O 10/304 STNG ~ PxP | 1080 | 2 | 586 | F020586XO5 |  | X | 2 | US
88348115600 | 883481156004 | 1/2x1/2x1/2 RD TEE P588 E ~ 10/304 PxPxF | 665.5 | 0.4 | 588 | F004588XE6 |  | X | 1/2 | US
88348115602 | 883481156028 | 3/4x3/4x3/4 RD TEE P588 E ~ 10/304 PxPxF | 727.5 | 0.6 | 588 | F006588XE6 |  | X | 3/4 | US
88348115604 | 883481156042 | 1x1x1 RD TEE P588 E 10/304 ~ PxPxF | 797 | 1.1 | 588 | F010588XE6 |  | X | 1 | US
88348115613 | 883481156134 | 1x1x3/4 RD TEE P588 E 10/304 ~ PxPxF | 734 | 0.9 | 588 | FA84588XE6 |  | X | 1X1X3/4 | US
88348115615 | 883481156158 | 1/2x1/2x1/2 RD TEE P588 O ~ 10/304 PxPxF | 711.5 | 0.4 | 588 | F004588XO6 |  | X | 1/2 | US
88348115616 | 883481156165 | 1 1/2X1 1/2X3/4 RD TEE P588 E~ 10/304 PXPXF | 837 | 1.5 | 588 | FB36588XE6 |  | X | 1 1/2X1 1/2X3/4 | US
88348115617 | 883481156172 | 1 1/2x1 1/2x1 RD TEE P588 E ~ 10/304 PxPxF | 914 | 1.5 | 588 | FB37588XE6 |  | X | 1 1/2X1 1/2X1 | US
88348115618 | 883481156189 | 3/4x3/4x3/4 RD TEE P588 O ~ 10/304 PxPxF | 784 | 0.6 | 588 | F006588XO6 |  | X | 3/4 | US
88348115619 | 883481156196 | 1x1x1 RD TEE P588 O 10/304 ~ PxPxF | 868.5 | 1.1 | 588 | F010588XO6 |  | X | 1 | US
88348115620 | 883481156202 | 2X2X1/2 RD TEE P588 E 10/304 ~ PXPXF | 944.5 | 1.7 | 588 | FB71588XE6 |  | X | 2X2X1/2 | US
88348115621 | 883481156219 | 2X2X3/4 RD TEE P588 E 10/304 ~ PXPXF | 952.5 | 1.7 | 588 | FB72588XE6 |  | X | 2X2X3/4 | US
88348115624 | 883481156240 | 2x2x1 RD TEE P588 E 10/304 ~ PxPxF | 1021 | 2 | 588 | FB73588XE6 |  | X | 2X2X1 | US
88348115628 | 883481156288 | 1x1x1/2 RD TEE P588 E 10/304 ~ PxPxF | 731.5 | 0.9 | 588 | FK46588XE6 |  | X | 1X1X1/2 | US
88348115630 | 883481156301 | 1x1x3/4 RD TEE P588 O 10/304 ~ PxPxF | 806 | 0.9 | 588 | FA84588XO6 |  | X | 1X1X3/4 | US
88348115631 | 883481156318 | 1 1/2x1 1/2x1/2 RD TEE P588 E~ 10/304 PxPxF | 827.5 | 1.4 | 588 | FS31588XE6 |  | X | 1 1/2X1 1/2X1/2 | US
88348115634 | 883481156349 | 3/4x3/4x1/2 RD TEE P588 E ~ 10/304 PxPxF | 720 | 0.5 | 588 | FT13588XE6 |  | X | 3/4X3/4X1/2 | US
88348115637 | 883481156370 | 1/2 45 ELL P591 E 10/304 PxP | 220 | 0.2 | 591 | F004591XE5 |  | X | 1/2 | US
88348115639 | 883481156394 | 3/4 45 ELL P591 E 10/304 PxP | 241.5 | 0.4 | 591 | F006591XE5 |  | X | 3/4 | US
88348115640 | 883481156400 | 1 45 ELL P591 E 10/304 PxP | 287 | 0.8 | 591 | F010591XE5 |  |  | 1 | US
88348115642 | 883481156424 | 1 1/2 45 ELL P591 E 10/304 PxP | 558 | 1.7 | 591 | F014591XE5 |  | X | 1 1/2 | US
88348115644 | 883481156448 | 2 45 ELL P591 E 10/304 PxP | 713 | 2.5 | 591 | F020591XE5 |  | X | 2 | US
88348115646 | 883481156462 | 1 1/2X1 1/2X3/4 RD TEE P588 O~ 10/304 PXPXF | 1041.5 | 1.5 | 588 | FB36588XO6 |  | X | 1 1/2X1 1/2X3/4 | US
88348115649 | 883481156493 | 1 1/2x1 1/2x1 RD TEE P588 O ~ 10/304 PxPxF | 1120.5 | 1.5 | 588 | FB37588XO6 |  | X | 1 1/2X1 1/2X1 | US
88348115650 | 883481156509 | 1/2 TEE P592 E 10/304 PxPxP | 442 | 0.4 | 592 | F004592XE5 |  | X | 1/2 | US
88348115652 | 883481156523 | 3/4 TEE P592 E 10/304 PxPxP | 486.5 | 0.5 | 592 | F006592XE5 |  | X | 3/4 | US
88348115653 | 883481156530 | 2X2X1/2 RD TEE P588 O 10/304 ~ PXPXF | 1207.5 | 1.7 | 588 | FB71588XO6 |  | X | 2X2X1/2 | US
88348115654 | 883481156547 | 1 TEE P592 E 10/304 PxPxP | 521 | 0.9 | 592 | F010592XE5 |  | X | 1 | US
88348115656 | 883481156561 | 1 1/2 TEE P592 E 10/304 PxPxP | 665.5 | 1.5 | 592 | F014592XE5 |  | X | 1 1/2 | US
88348115659 | 883481156592 | 2 TEE P592 E 10/304 PxPxP | 825.5 | 2.1 | 592 | F020592XE5 |  | X | 2 | US
88348115666 | 883481156660 | 1x1x1/2 RD TEE P588 O 10/304 ~ PxPxF | 803.5 | 0.9 | 588 | FK46588XO6 |  | X | 1X1X1/2 | US
88348115668 | 883481156684 | 1 1/2x1 1/2x1/2 RD TEE P588 O~ 10/304 PxPxF | 1036 | 1.4 | 588 | FS31588XO6 |  | X | 1 1/2X1 1/2X1/2 | US
88348115670 | 883481156707 | 3/4x3/4x1/2 RD TEE P588 O ~ 10/304 PxPxF | 775 | 0.5 | 588 | FT13588XO6 |  | X | 3/4X3/4X1/2 | US
88348115672 | 883481156721 | 1 BLV P589 O 10/304 PxP | 1078.5 | 2.8 | 589 | V010589XO5 |  | X | 1 | US
88348115675 | 883481156752 | 1 1/2 BLV P589 O 10/304 PxP | 1616.5 | 4.7 | 589 | V014589XO5 |  | X | 1 1/2 | US
88348115677 | 883481156776 | 2 BLV P589 O 10/304 PxP | 1992 | 6.9 | 589 | V020589XO5 |  | X | 2 | US
88348115681 | 883481156813 | 1/2 45 ELL P591 O 10/304 PxP | 266.5 | 0.2 | 591 | F004591XO5 |  | X | 1/2 | US
88348115700 | 883481157001 | 1x1x3/4 RD TEE P593 E 10/304 ~ PxPxP | 518.5 | 0.8 | 593 | FA84593XE5 |  | X | 1X1X3/4 | US
88348115701 | 883481157018 | 1 1/2x1 1/2x3/4 RD TEE P593 E~ 10/304 PxPxP | 616.5 | 1.2 | 593 | FB36593XE5 |  | X | 1 1/2X1 1/2X3/4 | US
88348115703 | 883481157032 | 1 1/2x1 1/2x1 RD TEE P593 E ~ 10/304 PxPxP | 619.5 | 1.4 | 593 | FB37593XE5 |  | X | 1 1/2X1 1/2X1 | US
88348115707 | 883481157070 | 2x2x1/2 RD TEE P593 E 10/304 ~ PxPxP | 794.5 | 1.7 | 593 | FB71593XE5 |  | X | 2X2X1/2 | US
88348115708 | 883481157087 | S363BCQ54008012 V3616 K8.0 ~ PEN 155F/68C QR WH 8 IN RECESS | 398 | 2.94 | BCQ | S363BCQCS4 |  | X | V36 SPRINKLERS & SUBASSEMBLIES | US
88348115714 | 883481157148 | 2x2x3/4 RD TEE P593 E 10/304 ~ PxPxP | 806 | 1.7 | 593 | FB72593XE5 |  | X | 2X2X3/4 | US
88348115754 | 883481157544 | C0230003000S1DEBS00 ~ 30 230 CS BDY T-N140-1211 ~ | 9133.5 | 71 | 230 | C300230S19 |  | X | 30 | US
88348115757 | 883481157575 | 2x2x1 RD TEE P593 E 10/304 ~ PxPxP | 827.5 | 1.8 | 593 | FB73593XE5 |  | X | 2X2X1 | US
88348115758 | 883481157582 | 2x2x1 1/2 RD TEE P593 E 10/304 PxPxP | 911.5 | 2 | 593 | FB76593XE5 |  | X | 2X2X1 1/2 | US
88348115759 | 883481157599 | 1x1x1/2 RD TEE P593 E 10/304 ~ PxPxP | 506 | 0.8 | 593 | FK46593XE5 |  | X | 1X1X1/2 | US
88348115760 | 883481157605 | 1 1/2x1 1/2x1/2 RD TEE P593 E~ 10/304 PxPxP | 611 | 1.2 | 593 | FS31593XE5 |  | X | 1 1/2X1 1/2X1/2 | US
88348115761 | 883481157612 | 3/4x3/4x1/2 RD TEE P593 E ~ 10/304 PxPxP | 490 | 0.5 | 593 | FT13593XE5 |  | X | 3/4X3/4X1/2 | US
88348115762 | 883481157629 | 3/4 45 ELL P591 O 10/304 PxP | 296.5 | 0.4 | 591 | F006591XO5 |  | X | 3/4 | US
88348115763 | 883481157636 | 1 45 ELL P591 O 10/304 PxP | 356.5 | 0.8 | 591 | F010591XO5 |  | X | 1 | US
88348115764 | 883481157643 | 1 1/2 45 ELL P591 O 10/304 PxP | 764.5 | 1.7 | 591 | F014591XO5 |  | X | 1 1/2 | US
88348115765 | 883481157650 | 2 45 ELL P591 O 10/304 PxP | 977.5 | 2.5 | 591 | F020591XO5 |  | X | 2 | US
88348115768 | 883481157681 | 3/4X1/2 CONC P594 E 10/304 PxP | 400 | 0.5 | 594 | FA59594XE8 |  | X | 3/4X1/2 | US
88348115770 | 883481157704 | 1x3/4 CONC P594 E 10/304 PxP | 428 | 0.7 | 594 | FA83594XE8 |  | X | 1X3/4 | US
88348115772 | 883481157728 | 1 1/2x1/2 CONC P594 E 10/304 ~ PxP | 752.5 | 0.9 | 594 | FB26594XE8 |  | X | 1 1/2X1/2 | US
88348115773 | 883481157735 | 1 1/2x3/4 CONC P594 E 10/304 ~ PxP | 706 | 1.001 | 594 | FB28594XE8 |  | X | 1 1/2X3/4 | US
88348115774 | 883481157742 | 1 1/2x1 CONC P594 E 10/304 PxP | 394.5 | 1.1 | 594 | FB29594XE8 |  | X | 1 1/2X1 | US
88348115777 | 883481157773 | 2x1/2 CONC P594 E 10/304 PxP | 1391 | 1.2 | 594 | FB57594XE8 |  | X | 2X1/2 | US
88348115779 | 883481157797 | 2x3/4 CONC P594 E 10/304 PxP | 629.5 | 1.3 | 594 | FB59594XE8 |  | X | 2X3/4 | US
88348115782 | 883481157827 | 2x1 CONC P594 E 10/304 PxP | 486.5 | 1.4 | 594 | FB60594XE8 |  | X | 2X1 | US
88348115784 | 883481157841 | 2x1 1/2 CONC P594 E 10/304 PxP | 486.5 | 1.6 | 594 | FB67594XE8 |  | X | 2X1 1/2 | US
88348115785 | 883481157858 | 1x1/2 CONC P594 E 10/304 PxP | 536.5 | 0.6 | 594 | FK26594XE8 |  | X | 1X1/2 | US
88348115788 | 883481157889 | 1/2 TEE P592 O 10/304 PxPxP | 513.5 | 0.4 | 592 | F004592XO5 |  | X | 1/2 | US
88348115792 | 883481157926 | 3/4 TEE P592 O 10/304 PxPxP | 571 | 0.5 | 592 | F006592XO5 |  | X | 3/4 | US
88348115795 | 883481157957 | 1 TEE P592 O 10/304 PxPxP | 626 | 0.9 | 592 | F010592XO5 |  | X | 1 | US
88348115797 | 883481157971 | 1 1/2 TEE P592 O 10/304 PxPxP | 973.5 | 1.5 | 592 | F014592XO5 |  | X | 1 1/2 | US
88348115799 | 883481157995 | 2 TEE P592 O 10/304 PxPxP | 1221.5 | 2.1 | 592 | F020592XO5 |  | X | 2 | US
88348115811 | 883481158114 | 1x1x3/4 RD TEE P593 O 10/304 ~ PxPxP | 616.5 | 0.8 | 593 | FA84593XO5 |  | X | 1X1X3/4 | US
88348115812 | 883481158121 | 1 1/2x1 1/2x3/4 RD TEE P593 O~ 10/304 PxPxP | 850.5 | 1.2 | 593 | FB36593XO5 |  | X | 1 1/2X1 1/2X3/4 | US
88348115813 | 883481158138 | 1 1/2x1 1/2x1 RD TEE P593 O ~ 10/304 PxPxP | 859.5 | 1.4 | 593 | FB37593XO5 |  | X | 1 1/2X1 1/2X1 | US
88348115824 | 883481158244 | 1/2 FLG ADP P595 E 10/304 PxL | 1785.5 | 2.2 | 595 | F004595XE4 |  | X | 1/2 | US
88348115827 | 883481158275 | 3/4 FLG ADP P595 E 10/304 PxL | 1838.5 | 2.3 | 595 | F006595XE4 |  | X | 3/4 | US
88348115828 | 883481158282 | 1 FLG ADP P595 E 10/304 PxL | 1865.5 | 2.8 | 595 | F010595XE4 |  | X | 1 | US
88348115830 | 883481158305 | 1 1/2 FLG ADP P595 E 10/304 ~ PxL | 2274 | 3.6 | 595 | F014595XE4 |  | X | 1 1/2 | US
88348115844 | 883481158442 | 2 FLG ADP P595 E 10/304 PxL | 2531 | 5.8 | 595 | F020595XE4 |  | X | 2 | US
88348115846 | 883481158466 | 1/2x1/2 ADP P596 E 10/304 PxM~ (PRESSFITxMALE PIPE THD) | 247 | 0.3 | 596 | F004596XE7 |  | X | 1/2 | US
88348115850 | 883481158503 | 3/4 ADP P596 E 10/304 PxM ~ (PRESSFITxMALE PIPE THD) | 256 | 0.4 | 596 | F006596XE7 |  |  | 3/4 | US
88348115851 | 883481158510 | 1 ADP P596 E 10/304 PxM ~ (PRESSFITxMALE PIPE THD) | 303.5 | 0.6 | 596 | F010596XE7 |  |  | 1 | US
88348115852 | 883481158527 | 1 1/2 ADP P596 E 10/304 PxM ~ (PRESSFITxMALE PIPE THD) | 502 | 1.001 | 596 | F014596XE7 |  | X | 1 1/2 | US
88348115854 | 883481158541 | 2 ADP P596 E 10/304 PxM ~ (PRESSFITxMALE PIPE THD) | 617 | 1.4 | 596 | F020596XE7 |  |  | 2 | US
88348115862 | 883481158626 | 1 1/2 ADP P596 E 10/304 PxM ~ BSPT(PRESSFITxMALE BSPT PIPE ~ | 502 | 1.001 | 596 | F014596XE9 |  | X | 1 1/2 | US
88348115868 | 883481158688 | 1 ADP P596 E 10/304 PxM BSPT ~ (PRESSFITxMALE BSPT PIPE THD) | 303.5 | 0.6 | 596 | F010596XE9 |  | X | 1 | US
88348115875 | 883481158756 | 3/4 ADP P596 E 10/304 PxM BSPT (PRESSFITxMALE BSPT PIPE THD) | 256 | 0.5 | 596 | F006596XE9 |  | X | 3/4 | US
88348115879 | 883481158794 | 1/2x1/2 ADP P596 E 10/304 PxM~ BSPT (PRESSFITxMALE BSPT PIPE~ | 246.5 | 0.3 | 596 | F004596XE9 |  | X | 1/2 | US
88348115908 | 883481159081 | 3/4x1/2 ADP P596 E 10/304 PxM | 256 | 0.4 | 596 | FA59596XE7 |  | X | 3/4X1/2 | US
88348115910 | 883481159104 | 3/4x1 ADP P596 E 10/304 PxM | 296.5 | 0.5 | 596 | FA61596XE7 |  | X | 3/4X1 | US
88348115911 | 883481159111 | 1x3/4 ADP P596 E 10/304 PxM | 303.5 | 0.5 | 596 | FA83596XE7 |  | X | 1X3/4 | US
88348115913 | 883481159135 | 2x2x1/2 RD TEE P593 O 10/304 ~ PxPxP | 1080 | 1.7 | 593 | FB71593XO5 |  | X | 2X2X1/2 | US
88348115915 | 883481159159 | 1 1/2x3/4 ADP P596 E 10/304 ~ PxM | 561 | 0.8 | 596 | FB28596XE7 |  | X | 1 1/2X3/4 | US
88348115921 | 883481159210 | 1/2 CPL P597 E 10/304 PxP ~ W/STP | 135 | 0.2 | 597 | F004597XE5 |  | X | 1/2 | US
88348115922 | 883481159227 | 2x2x1 1/2 RD TEE P593 O 10/304 PxPxP | 1279.5 | 2 | 593 | FB76593XO5 |  | X | 2X2X1 1/2 | US
88348115923 | 883481159234 | 1x1x1/2 RD TEE P593 O 10/304 ~ PxPxP | 601 | 0.8 | 593 | FK46593XO5 |  | X | 1X1X1/2 | US
88348115925 | 883481159258 | 3/4 CPL P597 E 10/304 PxP | 147 | 0.3 | 597 | F006597XE5 |  |  | 3/4 | US
88348115926 | 883481159265 | 1 CPL P597 E 10/304 PxP | 166 | 0.5 | 597 | F010597XE5 |  |  | 1 | US
88348115928 | 883481159289 | 1 1/2x1 1/2x1/2 RD TEE P593 O~ 10/304 PxPxP | 838.5 | 1.2 | 593 | FS31593XO5 |  | X | 1 1/2X1 1/2X1/2 | US
88348115929 | 883481159296 | 1 1/2 CPL P597 E 10/304 PxP | 220.5 | 0.7 | 597 | F014597XE5 |  |  | 1 1/2 | US
88348115930 | 883481159302 | 3/4x3/4x1/2 RD TEE P593 O ~ 10/304 PxPxP | 571 | 0.5 | 593 | FT13593XO5 |  | X | 3/4X3/4X1/2 | US
88348115931 | 883481159319 | 2 CPL P597 E 10/304 PxP | 288.5 | 1.001 | 597 | F020597XE5 |  |  | 2 | US
88348115935 | 883481159357 | 3/4x1/2 ADP P599 E 10/304 PxF | 301.5 | 0.3 | 599 | FA59599XE6 |  | X | 3/4X1/2 | US
88348115937 | 883481159371 | 1x3/4 ADP P599 E 10/304 PxF | 346 | 0.6 | 599 | FA83599XE6 |  | X | 1X3/4 | US
88348115939 | 883481159395 | 1/2x1/2 ADP P599 E 10/304 PxF | 301 | 0.3 | 599 | F004599XE6 |  | X | 1/2 | US
88348115941 | 883481159418 | 3/4x3/4 ADP P599 E 10/304 PxF | 307.5 | 0.4 | 599 | F006599XE6 |  | X | 3/4 | US
88348115942 | 883481159425 | 1x1 ADP P599 E 10/304 PxF | 366 | 0.6 | 599 | F010599XE6 |  | X | 1 | US
88348115944 | 883481159449 | 1 1/2x1 1/2 ADP P599 E 10/304~ PxF | 722 | 1.001 | 599 | F014599XE6 |  | X | 1 1/2 | US
88348115946 | 883481159463 | 2x2 ADP P599 E 10/304 PxF | 784 | 1.2 | 599 | F020599XE6 |  | X | 2 | US
88348115953 | 883481159531 | 3/4X1/2 CONC P594 O 10/304 PxP | 453.5 | 0.5 | 594 | FA59594XO8 |  | X | 3/4X1/2 | US
88348115954 | 883481159548 | 1x3/4 CONC P594 O 10/304 PxP | 489.5 | 0.7 | 594 | FA83594XO8 |  | X | 1X3/4 | US
88348115955 | 883481159555 | 1 1/2x1/2 CONC P594 O 10/304 ~ PxP | 877 | 0.9 | 594 | FB26594XO8 |  | X | 1 1/2X1/2 | US
88348115956 | 883481159562 | 1 1/2x3/4 CONC P594 O 10/304 ~ PxP | 836.5 | 1.001 | 594 | FB28594XO8 |  | X | 1 1/2X3/4 | US
88348115957 | 883481159579 | 1 1/2x1 CONC P594 O 10/304 PxP | 534 | 1.1 | 594 | FB29594XO8 |  | X | 1 1/2X1 | US
88348115958 | 883481159586 | 2x1/2 CONC P594 O 10/304 PxP | 1546.5 | 1.2 | 594 | FB57594XO8 |  | X | 2X1/2 | US
88348115959 | 883481159593 | 2x3/4 CONC P594 O 10/304 PxP | 789.5 | 1.3 | 594 | FB59594XO8 |  | X | 2X3/4 | US
88348115961 | 883481159616 | 2x1 CONC P594 O 10/304 PxP | 655.5 | 1.4 | 594 | FB60594XO8 |  | X | 2X1 | US
88348115962 | 883481159623 | 2x1 1/2 CONC P594 O 10/304 PxP | 722 | 1.6 | 594 | FB67594XO8 |  | X | 2X1 1/2 | US
88348115964 | 883481159647 | 1x1/2 CONC P594 O 10/304 PxP | 597 | 0.6 | 594 | FK26594XO8 |  | X | 1X1/2 | US
88348115965 | 883481159654 | 1/2 FLG ADP P595 O 10/304 PxL | 1810.5 | 2.2 | 595 | F004595XO4 |  | X | 1/2 | US
88348115966 | 883481159661 | 3/4 FLG ADP P595 O 10/304 PxL | 1865.5 | 2.3 | 595 | F006595XO4 |  | X | 3/4 | US
88348115967 | 883481159678 | 1 FLG ADP P595 O 10/304 PxL | 1902.5 | 2.8 | 595 | F010595XO4 |  | X | 1 | US
88348115968 | 883481159685 | 1 1/2 FLG ADP P595 O 10/304 ~ PxL | 2376.5 | 3.6 | 595 | F014595XO4 |  | X | 1 1/2 | US
88348115969 | 883481159692 | 2 FLG ADP P595 O 10/304 PxL | 2661 | 5.8 | 595 | F020595XO4 |  | X | 2 | US
88348115970 | 883481159708 | 1/2x1/2 ADP P596 O 10/304 PxM~ (PRESSFITxMALE PIPE THD) | 269.5 | 0.3 | 596 | F004596XO7 |  | X | 1/2 | US
88348115971 | 883481159715 | 1/2x1/2 ADP P596 O 10/304 PxM~ BSPT (PRESSFITxMALE BSPT PIPE~ | 269.5 | 0.3 | 596 | F004596XO9 |  | X | 1/2 | US
88348115975 | 883481159753 | 3/4 ADP P596 O 10/304 PxM ~ (PRESSFITxMALE PIPE THD) | 285.5 | 0.4 | 596 | F006596XO7 |  | X | 3/4 | US
88348115977 | 883481159777 | 3/4 ADP P596 O 10/304 PxM BSPT (PRESSFITxMALE BSPT PIPE THD) | 285.5 | 0.5 | 596 | F006596XO9 |  | X | 3/4 | US
88348115978 | 883481159784 | 1 ADP P596 O 10/304 PxM ~ (PRESSFITxMALE PIPE THD) | 338 | 0.6 | 596 | F010596XO7 |  | X | 1 | US
88348115979 | 883481159791 | 1 ADP P596 O 10/304 PxM BSPT ~ (PRESSFITxMALE BSPT PIPE THD) | 338 | 0.6 | 596 | F010596XO9 |  | X | 1 | US
88348115980 | 883481159807 | 1 1/2 ADP P596 O 10/304 PxM ~ (PRESSFITxMALE PIPE THD) | 666.5 | 1.001 | 596 | F014596XO7 |  | X | 1 1/2 | US
88348115981 | 883481159814 | 1 1/2 ADP P596 O 10/304 PxM ~ BSPT(PRESSFITxMALE BSPT PIPE ~ | 666.5 | 1.001 | 596 | F014596XO9 |  | X | 1 1/2 | US
88348115982 | 883481159821 | 2 ADP P596 O 10/304 PxM ~ (PRESSFITxMALE PIPE THD) | 754.5 | 1.4 | 596 | F020596XO7 |  | X | 2 | US
88348115983 | 883481159838 | 2 ADP P596 O 10/304 PxM BSPT ~ (PRESSFITxMALE BSPT PIPE THD) | 754.5 | 1.4 | 596 | F020596XO9 |  | X | 2 | US
88348115984 | 883481159845 | 3/4x1/2 ADP P596 O 10/304 PxM | 281 | 0.4 | 596 | FA59596XO7 |  | X | 3/4X1/2 | US
88348115985 | 883481159852 | 3/4x1 ADP P596 O 10/304 PxM | 332 | 0.5 | 596 | FA61596XO7 |  | X | 3/4X1 | US
88348115986 | 883481159869 | 1x3/4 ADP P596 O 10/304 PxM | 332 | 0.5 | 596 | FA83596XO7 |  | X | 1X3/4 | US
88348115987 | 883481159876 | 1 1/2x3/4 ADP P596 O 10/304 ~ PxM | 589 | 0.8 | 596 | FB28596XO7 |  | X | 1 1/2X3/4 | US
88348115988 | 883481159883 | 1/2 CPL P597 O 10/304 PxP ~ W/STP | 180 | 0.2 | 597 | F004597XO5 |  | X | 1/2 | US
88348115989 | 883481159890 | 3/4 CPL P597 O 10/304 PxP | 201.5 | 0.3 | 597 | F006597XO5 |  | X | 3/4 | US
88348115990 | 883481159906 | 1 CPL P597 O 10/304 PxP | 218 | 0.5 | 597 | F010597XO5 |  | X | 1 | US
88348115991 | 883481159913 | 1 1/2 CPL P597 O 10/304 PxP | 371 | 0.7 | 597 | F014597XO5 |  | X | 1 1/2 | US
88348115992 | 883481159920 | 2 CPL P597 O 10/304 PxP | 484.5 | 1.001 | 597 | F020597XO5 |  | X | 2 | US
88348115993 | 883481159937 | 1/2x1/2 ADP P599 O 10/304 PxF | 323 | 0.3 | 599 | F004599XO6 |  | X | 1/2 | US
88348115994 | 883481159944 | 3/4x3/4 ADP P599 O 10/304 PxF | 334.5 | 0.4 | 599 | F006599XO6 |  | X | 3/4 | US
88348115995 | 883481159951 | 1x1 ADP P599 O 10/304 PxF | 403.5 | 0.6 | 599 | F010599XO6 |  | X | 1 | US
88348115996 | 883481159968 | 1 1/2x1 1/2 ADP P599 O 10/304~ PxF | 825.5 | 1.001 | 599 | F014599XO6 |  | X | 1 1/2 | US
88348115997 | 883481159975 | 2x2 ADP P599 O 10/304 PxF | 919.5 | 1.2 | 599 | F020599XO6 |  | X | 2 | US
88348115998 | 883481159982 | 3/4x1/2 ADP P599 O 10/304 PxF | 331 | 0.3 | 599 | FA59599XO6 |  | X | 3/4X1/2 | US
88348115999 | 883481159999 | 1x3/4 ADP P599 O 10/304 PxF | 379 | 0.6 | 599 | FA83599XO6 |  | X | 1X3/4 | US
88348116001 | 883481160018 | 1 1/2x1 ADP P599 O 10/304 PXF | 682 | 1.001 | 599 | FB29599XO6 |  | X | 1 1/2X1 | US
88348116002 | 883481160025 | 1 1/2x1 ADP P599 O 10/304 PxF~ BSPT | 630.5 | 1.001 | 599 | FB29599XO9 |  | X | 1 1/2X1 | US
88348116005 | 883481160056 | 2x1 1/2 ADP P599 O 10/304 PxF~ | 849.5 | 1.3 | 599 | FB67599XO6 |  | X | 2X1 1/2 | US
88348116006 | 883481160063 | 1x1/2 ADP P599 O 10/304 PxF | 360 | 0.7 | 599 | FK26599XO6 |  | X | 1X1/2 | US
88348116007 | 883481160070 | 1x1/2 ADP P599 O 10/304 PxF ~ BSPT | 356.5 | 0.7 | 599 | FK26599XO9 |  | X | 1X1/2 | US
88348116170 | 883481161701 | C0233001400S1HEFSS0 ~ 14 233 CS BDY FBE 1 SEG E CS ~ | 20053.5 | 55 | 233 | C140233S01 |  | X | 14 | US
88348116171 | 883481161718 | C0233001400S1KEFSS0 ~ 14 233 CS BDY FBE 1 SEG E CS ~ | 20294.5 | 59 | 233 | C140233S02 |  | X | 14 | US
88348116172 | 883481161725 | C0231002400S1FEFSSD ~ 24 231 CS BDY FBE 1 SEG E ~ | 28761.5 | 128 | 231 | C240231S01 |  | X | 24/609.6MM | US
88348116189 | 883481161893 | C0233001600S1HEFSS0 ~ 16 233 CS BDY FBE 1 SEG E CS ~ | 22645 | 67 | 233 | C160233S01 |  | X | 16 | US
88348116190 | 883481161909 | C0233001600S1KEFSS0 ~ 16 233 CS BDY FBE 1 SEG E CS ~ | 25997.5 | 87 | 233 | C160233S02 |  | X | 16 | US
88348116192 | 883481161923 | C0231002400S2KEFSSD ~ 24 231 CS BDY FBE 2 SEG E ~ | 42414.5 | 274 | 231 | C240231S02 |  | X | 24/609.6MM | US
88348116194 | 883481161947 | C0231003000S1DEFSSD ~ 30 231 CS BDY FBE 1 SEG E ~ | 32290 | 154 | 231 | C300231S01 |  | X | 30 | US
88348116195 | 883481161954 | C0231003000S2KEFSSD ~ 30 231 CS BDY FBE 2 SEG E ~ | 49533.5 | 322 | 231 | C300231S02 |  | X | 30 | US
88348116196 | 883481161961 | C0231003600S1CEFSSD ~ 36 231 CS BDY FBE 1 SEG E ~ | 36020.5 | 180 | 231 | C360231S01 |  | X | 36 | US
88348116197 | 883481161978 | C0233001800S1HEFSS0 ~ 18 233 CS BDY FBE 1 SEG E CS ~ | 23889.5 | 74 | 233 | C180233S01 |  | X | 18/457.2MM | US
88348116198 | 883481161985 | C0233001800S1KEFSS0 ~ 18 233 CS BDY FBE 1 SEG E CS ~ | 28279 | 96 | 233 | C180233S02 |  | X | 18/457.2MM | US
88348116199 | 883481161992 | C0231003600S2KEFSSD ~ 36 231 CS BDY FBE 2 SEG E ~ | 54580.5 | 369 | 231 | C360231S02 |  | X | 36 | US
88348116200 | 883481162005 | C0233002000S1HEFSS0 ~ 20 233 CS BDY FBE 1 SEG E CS ~ | 25480 | 80 | 233 | C200233S01 |  | X | 20/508MM | US
88348116201 | 883481162012 | C0233002000S1KEFSS0 ~ 20 233 CS BDY FBE 1 SEG E CS ~ | 30181 | 105 | 233 | C200233S02 |  | X | 20/508MM | US
88348116202 | 883481162029 | C0233002400S1FEFSS0 ~ 24 233 CS BDY FBE 1 SEG E CS ~ | 31388.5 | 95 | 233 | C240233S01 |  | X | 24/609.6MM | US
88348116203 | 883481162036 | C0231004200S1BEFSSD ~ 42 231 CS BDY FBE 1 SEG E ~ | 39822.5 | 206 | 231 | C420231S01 |  | X | 42 | US
88348116204 | 883481162043 | C0233002400S1JEFSS0 ~ 24 233 CS BDY FBE 1 SEG E CS ~ | 34813 | 126 | 233 | C240233S02 |  | X | 24/609.6MM | US
88348116205 | 883481162050 | C0231004200S2JEFSSD ~ 42 231 CS BDY FBE 2 SEG E ~ | 59664 | 416 | 231 | C420231S02 |  | X | 42 | US
88348116206 | 883481162067 | C0233002400S2KEFSS0 ~ 24 233 CS BDY FBE 2 SEG E CS ~ | 50468.5 | 246 | 233 | C240233S03 |  | X | 24/609.6MM | US
88348116207 | 883481162074 | C0231004800S1BEFSSD ~ 48 231 CS BDY FBE 1 SEG E ~ | 46112 | 232 | 231 | C480231S01 |  | X | 48 | US
88348116208 | 883481162081 | C0231004800S2JEFSSD ~ 48 231 CS BDY FBE 2 SEG E ~ | 67332.5 | 464 | 231 | C480231S02 |  | X | 48 | US
88348116209 | 883481162098 | C0231005400S2HEFSSD ~ 54 231 CS BDY FBE 2 SEG E ~ | 72208.5 | 499 | 231 | C540231S01 |  | X | 54 | US
88348116210 | 883481162104 | C0231006000S2HEFSSD ~ 60 231 CS BDY FBE 2 SEG E ~ | 77390 | 546 | 231 | C600231S01 |  | X | 60 | US
88348116212 | 883481162128 | C0233003000S1DEFSS0 ~ 30 233 CS BDY FBE 1 SEG E CS ~ | 35642 | 115 | 233 | C300233S01 |  | X | 30 | US
88348116222 | 883481162227 | C0233003000S1HEFSS0 ~ 30 233 CS BDY FBE 1 SEG E CS ~ | 41999 | 153 | 233 | C300233S02 |  | X | 30 | US
88348116223 | 883481162234 | C0233003000S2KEFSS0 ~ 30 233 CS BDY FBE 2 SEG E CS ~ | 56688 | 291 | 233 | C300233S03 |  | X | 30 | US
88348116247 | 883481162470 | C0231001400X1HE0XXC ~ 14 231 SS BDY 1 SEG E SS B/N ~ | 10872 | 30 | 231 | C140231X01 |  | X | 14 | US
88348116248 | 883481162487 | C0233003600S2KEFSS0 ~ 36 233 CS BDY FBE 2 SEG E CS ~ | 84373.5 | 531 | 233 | C360233S03 |  | X | 36 | US
88348116249 | 883481162494 | C0231001600X1HE0XXC ~ 16 231 SS BDY 1 SEG E SS B/N ~ | 14243 | 46 | 231 | C160231X01 |  | X | 16 | US
88348116250 | 883481162500 | C0233003600S1FEFSS0 ~ 36 233 CS BDY FBE 1 SEG E CS ~ | 47772.5 | 180 | 233 | C360233S01 |  | X | 36 | US
88348116251 | 883481162517 | C0231001600X1KE0XXD ~ 16 231 SS BDY 1 SEG E SS B/N ~ | 38014.5 | 100 | 231 | C160231X02 |  | X | 16 | US
88348116252 | 883481162524 | C0231001800X1FE0XXC ~ 18 231 SS BDY 1 SEG E SS B/N ~ | 14882 | 50 | 231 | C180231X01 |  | X | 18/457.2MM | US
88348116253 | 883481162531 | C0233003600S2JEFSS0 ~ 36 233 CS BDY FBE 2 SEG E CS ~ | 62737.5 | 336 | 233 | C360233S02 |  | X | 36 | US
88348116254 | 883481162548 | C0231001800X1JE0XXD ~ 18 231 SS BDY 1 SEG E SS B/N ~ | 40739.5 | 109 | 231 | C180231X02 |  | X | 18/457.2MM | US
88348116255 | 883481162555 | C0231002000X1FE0XXC ~ 20 231 SS BDY 1 SEG E SS B/N ~ | 15909 | 54 | 231 | C200231X01 |  | X | 20/508MM | US
88348116256 | 883481162562 | C0231002000X1JE0XXD ~ 20 231 SS BDY 1 SEG E SS B/N ~ | 43766 | 118 | 231 | C200231X02 |  | X | 20/508MM | US
88348116257 | 883481162579 | C0231002400X1DE0XXC ~ 24 231 SS BDY 1 SEG E SS B/N ~ | 17004.5 | 64 | 231 | C240231X01 |  | X | 24/609.6MM | US
88348116258 | 883481162586 | C0233004200S1FEFSS0 ~ 42 233 CS BDY FBE 1 SEG E CS ~ | 53336 | 206 | 233 | C420233S01 |  | X | 42 | US
88348116260 | 883481162609 | C0231002400X1FE0XXD ~ 24 231 SS BDY 1 SEG E SS B/N ~ | 48951 | 138 | 231 | C240231X02 |  | X | 24/609.6MM | US
88348116261 | 883481162616 | C0233004200S2HEFSS0 ~ 42 233 CS BDY FBE 2 SEG E CS ~ | 69097 | 381 | 233 | C420233S02 |  | X | 42 | US
88348116262 | 883481162623 | C0231002400X2KE0XXD ~ 24 231 SS BDY 2 SEG E SS B/N ~ | 113001 | 320 | 231 | C240231X03 |  | X | 24/609.6MM | US
88348116263 | 883481162630 | C0231003000X1DE0XXD ~ 30 231 SS BDY 1 SEG E SS B/N ~ | 55389 | 165 | 231 | C300231X01 |  | X | 30 | US
88348116264 | 883481162647 | C0233004200S2KEFSS0 ~ 42 233 CS BDY FBE 2 SEG E CS ~ | 93120 | 602 | 233 | C420233S03 |  | X | 42 | US
88348116265 | 883481162654 | C0231003000X2KE0XXD ~ 30 231 SS BDY 2 SEG E SS B/N ~ | 126593.5 | 370 | 231 | C300231X02 |  | X | 30 | US
88348116266 | 883481162661 | C0233004800S1DEFSS0 ~ 48 233 CS BDY FBE 1 SEG E CS ~ | 60215.5 | 233 | 233 | C480233S01 |  | X | 48 | US
88348116267 | 883481162678 | C0231003600X1CE0XXD ~ 36 231 SS BDY 1 SEG E SS B/N ~ | 61143 | 192 | 231 | C360231X01 |  | X | 36 | US
88348116268 | 883481162685 | C0231003600X2JE0XXD ~ 36 231 SS BDY 2 SEG E SS B/N ~ | 140143.5 | 420 | 231 | C360231X02 |  | X | 36 | US
88348116269 | 883481162692 | C0233004800S2FEFSS0 ~ 48 233 CS BDY FBE 2 SEG E CS ~ | 75976.5 | 426 | 233 | C480233S02 |  | X | 48 | US
88348116270 | 883481162708 | C0231004200X1BE0XXD ~ 42 231 SS BDY 1 SEG E SS B/N ~ | 67614 | 219 | 231 | C420231X01 |  | X | 42 | US
88348116271 | 883481162715 | C0231004200X2HE0XXD ~ 42 231 SS BDY 2 SEG E SS B/N ~ | 154870 | 470 | 231 | C420231X02 |  | X | 42 | US
88348116272 | 883481162722 | C0231004800X1BE0XXD ~ 48 231 SS BDY 1 SEG E SS B/N ~ | 78781 | 246 | 231 | C480231X01 |  | X | 48 | US
88348116273 | 883481162739 | C0231004800X2HE0XXD ~ 48 231 SS BDY 2 SEG E SS B/N ~ | 176559.5 | 520 | 231 | C480231X02 |  | X | 48 | US
88348116275 | 883481162753 | C0233004800S2JEFSS0 ~ 48 233 CS BDY FBE 2 SEG E CS ~ | 103035.5 | 673 | 233 | C480233S03 |  | X | 48 | US
88348116276 | 883481162760 | C0233004800S2KEFSS0 ~ 48 233 CS BDY FBE 2 SEG E CS ~ | 119903.5 | 833 | 233 | C480233S04 |  | X | 48 | US
88348116277 | 883481162777 | C0233005400S2FEFSS0 ~ 54 233 CS BDY FBE 2 SEG E CS ~ | 83268 | 461 | 233 | C540233S01 |  | X | 54 | US
88348116281 | 883481162814 | C0233005400S2HEFSS0 ~ 54 233 CS BDY FBE 2 SEG E CS ~ | 111437.5 | 744 | 233 | C540233S02 |  | X | 54 | US
88348116284 | 883481162845 | C0233005400S2JEFSS0 ~ 54 233 CS BDY FBE 2 SEG E CS ~ | 129963 | 921 | 233 | C540233S03 |  | X | 54 | US
88348116291 | 883481162913 | C0233006000S2FEFSS0 ~ 60 233 CS BDY FBE 2 SEG E CS ~ | 89592.5 | 506 | 233 | C600233S01 |  | X | 60 | US
88348116297 | 883481162975 | C0233006000S2HEFSS0 ~ 60 233 CS BDY FBE 2 SEG E CS ~ | 120387 | 815 | 233 | C600233S02 |  | X | 60 | US
88348116299 | 883481162999 | C0233006000S2JEFSS0 ~ 60 233 CS BDY FBE 2 SEG E CS ~ | 141574.5 | 1009 | 233 | C600233S03 |  | X | 60 | US
88348116300 | 883481163002 | C0233006600S2DEFSS0 ~ 66 233 CS BDY FBE 2 SEG E CS ~ | 95468 | 541 | 233 | C660233S01 |  | X | 66 | US
88348116301 | 883481163019 | C0233006600S2FEFSS0 ~ 66 233 CS BDY FBE 2 SEG E CS ~ | 128648 | 870 | 233 | C660233S02 |  | X | 66 | US
88348116304 | 883481163040 | C0233006600S2HEFSS0 ~ 66 233 CS BDY FBE 2 SEG E CS ~ | 151804.5 | 1097 | 233 | C660233S03 |  | X | 66 | US
88348116305 | 883481163057 | C0233007200S2DEFSS0 ~ 72 233 CS BDY FBE 2 SEG E CS ~ | 103315 | 587 | 233 | C720233S01 |  | X | 72 | US
88348116308 | 883481163088 | C0233007200S2FEFSS0 ~ 72 233 CS BDY FBE 2 SEG E CS ~ | 140156.5 | 942 | 233 | C720233S02 |  | X | 72 | US
88348116309 | 883481163095 | C0233007200S2HEFSS0 ~ 72 233 CS BDY FBE 2 SEG E CS ~ | 165388.5 | 1185 | 233 | C720233S03 |  | X | 72 | US
88348116348 | 883481163484 | S363BCQ51009013 V3616 K8.0 ~ PEN 155F/68C QR BR 9 IN SLV ~ | 418.5 | 3.14 | BCQ | S363BCQCT1 |  | X | V36 SPRINKLERS & SUBASSEMBLIES | US
88348116350 | 883481163507 | S363BCQ51009613 V3616 K8.0 ~ PEN 155F/68C QR BR 9 3/4 IN ~ | 418.5 | 3.34 | BCQ | S363BCQCT3 |  | X | V36 SPRINKLERS & SUBASSEMBLIES | US
88348116351 | 883481163514 | S363BCQ51010013 V3616 K8.0 ~ PEN 155F/68C QR BR 10 IN SLV ~ | 418.5 | 3.34 | BCQ | S363BCQCT4 |  | X | V36 SPRINKLERS & SUBASSEMBLIES | US
88348116353 | 883481163538 | S363BCQ51010413 V3616 K8.0 ~ PEN 155F/68C QR BR 10 1/2 IN ~ | 418.5 | 3.44 | BCQ | S363BCQCT6 |  | X | V36 SPRINKLERS & SUBASSEMBLIES | US
88348116354 | 883481163545 | S363BCQ51010613 V3616 K8.0 ~ PEN 155F/68C QR BR 10 3/4 IN ~ | 418.5 | 3.54 | BCQ | S363BCQCT7 |  | X | V36 SPRINKLERS & SUBASSEMBLIES | US
88348116355 | 883481163552 | S363BCQ51011013 V3616 K8.0 ~ PEN 155F/68C QR BR 11 IN SLV ~ | 418.5 | 3.54 | BCQ | S363BCQCT8 |  | X | V36 SPRINKLERS & SUBASSEMBLIES | US
88348116356 | 883481163569 | S363BCQ51011213 V3616 K8.0 ~ PEN 155F/68C QR BR 11 1/4 IN ~ | 418.5 | 3.64 | BCQ | S363BCQCT9 |  | X | V36 SPRINKLERS & SUBASSEMBLIES | US
88348116357 | 883481163576 | S363BCQ51011613 V3616 K8.0 ~ PEN 155F/68C QR BR 11 3/4 IN ~ | 418.5 | 3.74 | BCQ | S363BCQCU1 |  | X | V36 SPRINKLERS & SUBASSEMBLIES | US
88348116375 | 883481163750 | C0231003600S2KEBSSD ~ 36 231 CS BDY T-N140-1211 ~ | 54580.5 | 369 | 231 | C360231S16 |  | X | 36 | US
88348116419 | 883481164191 | C0231001400X1HL0XXC ~ 14 231 SS BDY 1 SEG L SS B/N ~ | 10872 | 30 | 231 | C140231X02 |  | X | 14 | US
88348116420 | 883481164207 | C0231001400X1HI0XXC ~ 14 231 SS BDY 1 SEG I SS B/N ~ | 10872 | 30 | 231 | C140231X03 |  | X | 14 | US
88348116421 | 883481164214 | C0231001600X1HL0XXC ~ 16 231 SS BDY 1 SEG L SS B/N ~ | 14243 | 46 | 231 | C160231X03 |  | X | 16 | US
88348116422 | 883481164221 | C0231001600X1HI0XXC ~ 16 231 SS BDY 1 SEG I SS B/N ~ | 14243 | 46 | 231 | C160231X04 |  | X | 16 | US
88348116423 | 883481164238 | C0231001600X1KL0XXD ~ 16 231 SS BDY 1 SEG L SS B/N ~ | 38014.5 | 100 | 231 | C160231X05 |  | X | 16 | US
88348116424 | 883481164245 | C0231001600X1KI0XXD ~ 16 231 SS BDY 1 SEG I SS B/N ~ | 38014.5 | 100 | 231 | C160231X06 |  | X | 16 | US
88348116425 | 883481164252 | C0231001800X1FL0XXC ~ 18 231 SS BDY 1 SEG L SS B/N ~ | 14882 | 50 | 231 | C180231X03 |  | X | 18/457.2MM | US
88348116426 | 883481164269 | C0231001800X1FI0XXC ~ 18 231 SS BDY 1 SEG I SS B/N ~ | 14882 | 50 | 231 | C180231X04 |  | X | 18/457.2MM | US
88348116427 | 883481164276 | C0231001800X1JL0XXD ~ 18 231 SS BDY 1 SEG L SS B/N ~ | 40739.5 | 109 | 231 | C180231X05 |  | X | 18/457.2MM | US
88348116428 | 883481164283 | C0231001800X1JI0XXD ~ 18 231 SS BDY 1 SEG I SS B/N ~ | 40739.5 | 109 | 231 | C180231X06 |  | X | 18/457.2MM | US
88348116429 | 883481164290 | C0231002000X1FL0XXC ~ 20 231 SS BDY 1 SEG L SS B/N ~ | 15909 | 54 | 231 | C200231X03 |  | X | 20/508MM | US
88348116430 | 883481164306 | C0231002000X1FI0XXC ~ 20 231 SS BDY 1 SEG I SS B/N ~ | 15909 | 54 | 231 | C200231X04 |  | X | 20/508MM | US
88348116431 | 883481164313 | C0231002000X1JL0XXD ~ 20 231 SS BDY 1 SEG L SS B/N ~ | 43766 | 118 | 231 | C200231X05 |  | X | 20/508MM | US
88348116432 | 883481164320 | C0231002000X1JI0XXD ~ 20 231 SS BDY 1 SEG I SS B/N ~ | 43766 | 118 | 231 | C200231X06 |  | X | 20/508MM | US
88348116433 | 883481164337 | C0231002400X1DL0XXC ~ 24 231 SS BDY 1 SEG L SS B/N ~ | 17004.5 | 64 | 231 | C240231X04 |  | X | 24/609.6MM | US
88348116434 | 883481164344 | C0231002400X1DI0XXC ~ 24 231 SS BDY 1 SEG I SS B/N ~ | 17004.5 | 64 | 231 | C240231X05 |  | X | 24/609.6MM | US
88348116435 | 883481164351 | C0231002400X1FL0XXD ~ 24 231 SS BDY 1 SEG L SS B/N ~ | 48951 | 138 | 231 | C240231X06 |  | X | 24/609.6MM | US
88348116436 | 883481164368 | C0231002400X1FI0XXD ~ 24 231 SS BDY 1 SEG I SS B/N ~ | 48951 | 138 | 231 | C240231X07 |  | X | 24/609.6MM | US
88348116437 | 883481164375 | C0231002400X2KL0XXD ~ 24 231 SS BDY 2 SEG L SS B/N ~ | 113001 | 320 | 231 | C240231X08 |  | X | 24/609.6MM | US
88348116438 | 883481164382 | C0231002400X2KI0XXD ~ 24 231 SS BDY 2 SEG I SS B/N ~ | 113001 | 320 | 231 | C240231X09 |  | X | 24/609.6MM | US
88348116439 | 883481164399 | C0231003000X1DL0XXD ~ 30 231 SS BDY 1 SEG L SS B/N ~ | 55389 | 165 | 231 | C300231X03 |  | X | 30 | US
88348116440 | 883481164405 | C0231003000X1DI0XXD ~ 30 231 SS BDY 1 SEG I SS B/N ~ | 55389 | 165 | 231 | C300231X04 |  | X | 30 | US
88348116441 | 883481164412 | C0231003000X2KL0XXD ~ 30 231 SS BDY 2 SEG L SS B/N ~ | 126593.5 | 370 | 231 | C300231X05 |  | X | 30 | US
88348116442 | 883481164429 | C0231003000X2KI0XXD ~ 30 231 SS BDY 2 SEG I SS B/N ~ | 126593.5 | 370 | 231 | C300231X06 |  | X | 30 | US
88348116444 | 883481164443 | C0231003600X1CL0XXD ~ 36 231 SS BDY 1 SEG L SS B/N ~ | 61143 | 192 | 231 | C360231X03 |  | X | 36 | US
88348116446 | 883481164467 | C0231003600X1CI0XXD ~ 36 231 SS BDY 1 SEG I SS B/N ~ | 61143 | 192 | 231 | C360231X04 |  | X | 36 | US
88348116448 | 883481164481 | C0231003600X2JL0XXD ~ 36 231 SS BDY 2 SEG L SS B/N ~ | 140143.5 | 420 | 231 | C360231X05 |  | X | 36 | US
88348116450 | 883481164504 | C0231003600X2JI0XXD ~ 36 231 SS BDY 2 SEG I SS B/N ~ | 140143.5 | 420 | 231 | C360231X06 |  | X | 36 | US
88348116452 | 883481164528 | C0231004200X1BL0XXD ~ 42 231 SS BDY 1 SEG L SS B/N ~ | 67614 | 219 | 231 | C420231X03 |  | X | 42 | US
88348116453 | 883481164535 | C0231004200X1BI0XXD ~ 42 231 SS BDY 1 SEG I SS B/N ~ | 67614 | 219 | 231 | C420231X04 |  | X | 42 | US
88348116455 | 883481164559 | C0231004200X2HL0XXD ~ 42 231 SS BDY 2 SEG L SS B/N ~ | 154870 | 470 | 231 | C420231X05 |  | X | 42 | US
88348116457 | 883481164573 | C0231004200X2HI0XXD ~ 42 231 SS BDY 2 SEG I SS B/N ~ | 154870 | 470 | 231 | C420231X06 |  | X | 42 | US
88348116458 | 883481164580 | C0231004800X1BL0XXD ~ 48 231 SS BDY 1 SEG L SS B/N ~ | 78781 | 246 | 231 | C480231X03 |  | X | 48 | US
88348116459 | 883481164597 | C0231004800X1BI0XXD ~ 48 231 SS BDY 1 SEG I SS B/N ~ | 78781 | 246 | 231 | C480231X04 |  | X | 48 | US
88348116460 | 883481164603 | C0231004800X2HL0XXD ~ 48 231 SS BDY 2 SEG L SS B/N ~ | 176559.5 | 520 | 231 | C480231X05 |  | X | 48 | US
88348116461 | 883481164610 | C0231004800X2HI0XXD ~ 48 231 SS BDY 2 SEG I SS B/N ~ | 176559.5 | 520 | 231 | C480231X06 |  | X | 48 | US
88348116462 | 883481164627 | C0233002000S1HEPSS0 ~ 20 233 CS BDY ORG 1 SEG E CS ~ | 25480 | 80 | 233 | C200233S07 |  | X | 20/508MM | US
88348116503 | 883481165037 | C0233002400S1FEPSS0 ~ 24 233 CS BDY ORG 1 SEG E CS ~ | 31388.5 | 95 | 233 | C240233S06 |  | X | 24/609.6MM | US
88348116519 | 883481165198 | C0232001400S1DEFSS0 ~ 14 232 CS BDY FBE 1 SEG E CS ~ | 7887.5 | 30 | 232 | C140232S01 |  | X | 14 | US
88348116524 | 883481165242 | C0232001400S1KEFSS0 ~ 14 232 CS BDY FBE 1 SEG E CS ~ | 11691.5 | 49 | 232 | C140232S03 |  | X | 14 | US
88348116538 | 883481165389 | C0232001600S1CEFSS0 ~ 16 232 CS BDY FBE 1 SEG E CS ~ | 8510 | 43 | 232 | C160232S01 |  | X | 16 | US
88348116540 | 883481165402 | C0232001600S1HEFSS0 ~ 16 232 CS BDY FBE 1 SEG E CS ~ | 12554.5 | 56 | 232 | C160232S02 |  | X | 16 | US
88348116559 | 883481165594 | C0233003000S1HEPSS0 ~ 30 233 CS BDY ORG 1 SEG E CS ~ | 41999 | 153 | 233 | C300233S13 |  | X | 30 | US
88348116581 | 883481165815 | C0233003600S1FEPSS0 ~ 36 233 CS BDY ORG 1 SEG E CS ~ | 47772.5 | 180 | 233 | C360233S10 |  | X | 36 | US
88348116584 | 883481165846 | C0233003600S2JEPSS0 ~ 36 233 CS BDY ORG 2 SEG E CS ~ | 62737.5 | 336 | 233 | C360233S13 |  | X | 36 | US
88348116612 | 883481166126 | C0233004200S2HEPSS0 ~ 42 233 CS BDY ORG 2 SEG E CS ~ | 69097 | 381 | 233 | C420233S13 |  | X | 42 | US
88348116629 | 883481166294 | C0232001600S1KEFSS0 ~ 16 232 CS BDY FBE 1 SEG E CS ~ | 15732.5 | 82 | 232 | C160232S03 |  | X | 16 | US
88348116633 | 883481166331 | C0232001600S1HIFSS0 ~ 16 232 CS BDY FBE 1 SEG I CS ~ | 12554.5 | 56 | 232 | C160232S07 |  | X | 16 | US
88348116636 | 883481166362 | C0232001800S1BEFSS0 ~ 18 232 CS BDY FBE 1 SEG E CS ~ | 8823 | 46 | 232 | C180232S01 |  | X | 18/457.2MM | US
88348116638 | 883481166386 | C0232001800S1HEFSS0 ~ 18 232 CS BDY FBE 1 SEG E CS ~ | 13176 | 61 | 232 | C180232S02 |  | X | 18/457.2MM | US
88348116640 | 883481166409 | C0232001800S1KEFSS0 ~ 18 232 CS BDY FBE 1 SEG E CS ~ | 16529.5 | 90 | 232 | C180232S03 |  | X | 18/457.2MM | US
88348116649 | 883481166492 | C0232002000S1AEFSS0 ~ 20 232 CS BDY FBE 1 SEG E CS ~ | 9235 | 50 | 232 | C200232S01 |  | X | 20/508MM | US
88348116651 | 883481166515 | C0232002000S1HEFSS0 ~ 20 232 CS BDY FBE 1 SEG E CS ~ | 13971 | 66 | 232 | C200232S02 |  | X | 20/508MM | US
88348116652 | 883481166522 | C0232002000S1KEFSS0 ~ 20 232 CS BDY FBE 1 SEG E CS ~ | 18154 | 98 | 232 | C200232S03 |  | X | 20/508MM | US
88348116660 | 883481166607 | C0232002400S1AEFSS0 ~ 24 232 CS BDY FBE 1 SEG E CS ~ | 10171 | 59 | 232 | C240232S01 |  | X | 24/609.6MM | US
88348116663 | 883481166638 | C0232002400S1FEFSS0 ~ 24 232 CS BDY FBE 1 SEG E CS ~ | 16112.5 | 78 | 232 | C240232S02 |  | X | 24/609.6MM | US
88348116667 | 883481166676 | C0232002400S1JEFSS0 ~ 24 232 CS BDY FBE 1 SEG E CS ~ | 20261 | 114 | 232 | C240232S03 |  | X | 24/609.6MM | US
88348116669 | 883481166690 | C0232002400S2KEFSS0 ~ 24 232 CS BDY FBE 2 SEG E CS ~ | 34499.5 | 243 | 232 | C240232S04 |  | X | 24/609.6MM | US
88348116689 | 883481166898 | C0232003000S1DEFSS0 ~ 30 232 CS BDY FBE 1 SEG E CS ~ | 18395 | 94 | 232 | C300232S01 |  | X | 30 | US
88348116693 | 883481166935 | C0232003000S1HEFSS0 ~ 30 232 CS BDY FBE 1 SEG E CS ~ | 22370.5 | 139 | 232 | C300232S02 |  | X | 30 | US
88348116696 | 883481166966 | C0232003000S2KEFSS0 ~ 30 232 CS BDY FBE 2 SEG E CS ~ | 37679.5 | 287 | 232 | C300232S03 |  | X | 30 | US
88348116710 | 883481167109 | C0232003000S1HIFSS0 ~ 30 232 CS BDY FBE 1 SEG I CS ~ | 22370.5 | 139 | 232 | C300232S07 |  | X | 30 | US
88348116713 | 883481167130 | C0232003600S1FEFSS0 ~ 36 232 CS BDY FBE 1 SEG E CS ~ | 25167.5 | 163 | 232 | C360232S01 |  | X | 36 | US
88348116714 | 883481167147 | C0232003600S2JEFSS0 ~ 36 232 CS BDY FBE 2 SEG E CS ~ | 41102 | 330 | 232 | C360232S02 |  | X | 36 | US
88348116716 | 883481167161 | C0232003600S2KEFSS0 ~ 36 232 CS BDY FBE 2 SEG E CS ~ | 53544 | 508 | 232 | C360232S03 |  | X | 36 | US
88348116723 | 883481167239 | C0232004200S1FEFSS0 ~ 42 232 CS BDY FBE 1 SEG E CS ~ | 27796 | 187 | 232 | C420232S01 |  | X | 42 | US
88348116724 | 883481167246 | C0232004200S2HEFSS0 ~ 42 232 CS BDY FBE 2 SEG E CS ~ | 44798.5 | 373 | 232 | C420232S02 |  | X | 42 | US
88348116725 | 883481167253 | C0232004200S2KEFSS0 ~ 42 232 CS BDY FBE 2 SEG E CS ~ | 58625 | 575 | 232 | C420232S03 |  | X | 42 | US
88348116732 | 883481167321 | C0232004800S1DEFSS0 ~ 48 232 CS BDY FBE 1 SEG E CS ~ | 30318 | 211 | 232 | C480232S01 |  | X | 48 | US
88348116733 | 883481167338 | C0232004800S2FEFSS0 ~ 48 232 CS BDY FBE 2 SEG E CS ~ | 48397 | 416 | 232 | C480232S02 |  | X | 48 | US
88348116734 | 883481167345 | C0232004800S2JEFSS0 ~ 48 232 CS BDY FBE 2 SEG E CS ~ | 63638.5 | 641 | 232 | C480232S03 |  | X | 48 | US
88348116742 | 883481167420 | C0232004800S2KEFSS0 ~ 48 232 CS BDY FBE 2 SEG E CS ~ | 74387 | 826 | 232 | C480232S10 |  | X | 48 | US
88348116764 | 883481167642 | C0232005400S2FEFSS0 ~ 54 232 CS BDY FBE 2 SEG E CS ~ | 51678 | 448 | 232 | C540232S01 |  | X | 54 | US
88348116767 | 883481167673 | C0232005400S2HEFSS0 ~ 54 232 CS BDY FBE 2 SEG E CS ~ | 68406 | 709 | 232 | C540232S02 |  | X | 54 | US
88348116769 | 883481167697 | C0232005400S2JEFSS0 ~ 54 232 CS BDY FBE 2 SEG E CS ~ | 80330 | 914 | 232 | C540232S03 |  | X | 54 | US
88348116772 | 883481167727 | C0232005400S2KEFXX0 ~ 54 232 CS BDY FBE 2 SEG E SS ~ | 101621 | 1358 | 232 | C540232S04 |  | X | 54 | US
88348116773 | 883481167734 | C0232005400S2MEFSS0 ~ 54 232 CS BDY FBE 2 SEG E CS ~ | 109051 | 1632 | 232 | C540232S05 |  | X | 54 | US
88348116785 | 883481167857 | C0232006000S2FEFSS0 ~ 60 232 CS BDY FBE 2 SEG E CS ~ | 56482.5 | 491 | 232 | C600232S01 |  | X | 60 | US
88348116786 | 883481167864 | C0232006000S2HEFSS0 ~ 60 232 CS BDY FBE 2 SEG E CS ~ | 73384.5 | 775 | 232 | C600232S02 |  | X | 60 | US
88348116788 | 883481167888 | C0232006000S2JEFSS0 ~ 60 232 CS BDY FBE 2 SEG E CS ~ | 87174.5 | 1000 | 232 | C600232S03 |  | X | 60 | US
88348116789 | 883481167895 | C0232006000S2KEFSS0 ~ 60 232 CS BDY FBE 2 SEG E CS ~ | 108394.5 | 1483 | 232 | C600232S04 |  | X | 60 | US
88348116790 | 883481167901 | C0232006000S2MEFSS0 ~ 60 232 CS BDY FBE 2 SEG E CS ~ | 116449.5 | 1785 | 232 | C600232S05 |  | X | 60 | US
88348116803 | 883481168038 | C0232006600S2DEFSS0 ~ 66 232 CS BDY FBE 2 SEG E CS ~ | 59730 | 524 | 232 | C660232S01 |  | X | 66 | US
88348116805 | 883481168052 | C0232006600S2FEFSS0 ~ 66 232 CS BDY FBE 2 SEG E CS ~ | 78014.5 | 826 | 232 | C660232S02 |  | X | 66 | US
88348116806 | 883481168069 | C0232006600S2HEFSS0 ~ 66 232 CS BDY FBE 2 SEG E CS ~ | 93120 | 1087 | 232 | C660232S03 |  | X | 66 | US
88348116807 | 883481168076 | C0232006600S2JEFSS0 ~ 66 232 CS BDY FBE 2 SEG E CS ~ | 114927 | 1583 | 232 | C660232S04 |  | X | 66 | US
88348116809 | 883481168090 | C0232006600S2LEFSS0 ~ 66 232 CS BDY FBE 2 SEG E CS ~ | 123497.5 | 1905 | 232 | C660232S05 |  | X | 66 | US
88348116824 | 883481168243 | C0232007200S2DEFSS0 ~ 72 232 CS BDY FBE 2 SEG E CS ~ | 64743 | 567 | 232 | C720232S01 |  | X | 72 | US
88348116827 | 883481168274 | C0232007200S2FEFSS0 ~ 72 232 CS BDY FBE 2 SEG E CS ~ | 84789.5 | 893 | 232 | C720232S02 |  | X | 72 | US
88348116828 | 883481168281 | C0232007200S2HEFSS0 ~ 72 232 CS BDY FBE 2 SEG E CS ~ | 101864 | 1175 | 232 | C720232S03 |  | X | 72 | US
88348116830 | 883481168304 | C0232007200S2JEFSS0 ~ 72 232 CS BDY FBE 2 SEG E CS ~ | 123293 | 1715 | 232 | C720232S04 |  | X | 72 | US
88348116831 | 883481168311 | C0232007200S2LEFSS0 ~ 72 232 CS BDY FBE 2 SEG E CS ~ | 132554 | 2068 | 232 | C720232S05 |  | X | 72 | US
88348116872 | 883481168724 | MEASURING HOSE WITH SHUT OFF ~ VALVE TA SCOPE BLUE 9.8FT | 3585 | 3 | 734 | P000734002 |  | X | MISCELLANEOUS | US
88348116883 | 883481168830 | MEASURING HOSE WITH SHUT-OFF ~ VALVE TA SCOPE RED 9.8 FT | 3585 | 3 | 734 | P000734001 |  | X | MISCELLANEOUS | US
88348116917 | 883481169172 | S363BCQ44021011 V3614 K5.6 ~ PEN 155F/68C QR WH 21 IN FLUSH | 491.5 | 5.54 | BCQ | S363BCQDC2 |  | X | V36 SPRINKLERS & SUBASSEMBLIES | US
88348116948 | 883481169486 | C0232001400X1DE0XX0 ~ 14 232 SS BDY 1 SEG E SS B/N ~ | 11139.5 | 30 | 232 | C140232X01 |  | X | 14 | US
88348116949 | 883481169493 | C0232001400X1DL0XX0 ~ 14 232 SS BDY 1 SEG L SS B/N ~ | 11139.5 | 30 | 232 | C140232X02 |  | X | 14 | US
88348116950 | 883481169509 | C0232001400X1DI0XX0 ~ 14 232 SS BDY 1 SEG I SS B/N ~ | 11139.5 | 30 | 232 | C140232X03 |  | X | 14 | US
88348116952 | 883481169523 | C0232001400X1JE0XX0 ~ 14 232 SS BDY 1 SEG E SS B/N ~ | 21889 | 57 | 232 | C140232X04 |  | X | 14 | US
88348116953 | 883481169530 | C0232001400X1JL0XX0 ~ 14 232 SS BDY 1 SEG L SS B/N ~ | 21889 | 57 | 232 | C140232X05 |  | X | 14 | US
88348116954 | 883481169547 | C0232001400X1JI0XX0 ~ 14 232 SS BDY 1 SEG I SS B/N ~ | 21889 | 57 | 232 | C140232X06 |  | X | 14 | US
88348116955 | 883481169554 | C0232001600X1CE0XX0 ~ 16 232 SS BDY 1 SEG E SS B/N ~ | 14126.5 | 46 | 232 | C160232X01 |  | X | 16 | US
88348116956 | 883481169561 | C0232001600X1CL0XX0 ~ 16 232 SS BDY 1 SEG L SS B/N ~ | 14126.5 | 46 | 232 | C160232X02 |  | X | 16 | US
88348116957 | 883481169578 | C0232001600X1CI0XX0 ~ 16 232 SS BDY 1 SEG I SS B/N ~ | 14126.5 | 46 | 232 | C160232X03 |  | X | 16 | US
88348116958 | 883481169585 | C0232001600X1JE0XX0 ~ 16 232 SS BDY 1 SEG E SS B/N ~ | 23479 | 64 | 232 | C160232X04 |  | X | 16 | US
88348116959 | 883481169592 | C0232001600X1JL0XX0 ~ 16 232 SS BDY 1 SEG L SS B/N ~ | 23479 | 64 | 232 | C160232X05 |  | X | 16 | US
88348116960 | 883481169608 | C0232001600X1JI0XX0 ~ 16 232 SS BDY 1 SEG I SS B/N ~ | 23479 | 64 | 232 | C160232X06 |  | X | 16 | US
88348116961 | 883481169615 | C0232001800X1BE0XX0 ~ 18 232 SS BDY 1 SEG E SS B/N ~ | 15110.5 | 50 | 232 | C180232X01 |  | X | 18/457.2MM | US
88348116962 | 883481169622 | C0232001800X1BL0XX0 ~ 18 232 SS BDY 1 SEG L SS B/N ~ | 15110.5 | 50 | 232 | C180232X02 |  | X | 18/457.2MM | US
88348116963 | 883481169639 | C0232001800X1BI0XX0 ~ 18 232 SS BDY 1 SEG I SS B/N ~ | 15110.5 | 50 | 232 | C180232X03 |  | X | 18/457.2MM | US
88348116964 | 883481169646 | C0232001800X1HE0XX0 ~ 18 232 SS BDY 1 SEG E SS B/N ~ | 24876.5 | 70 | 232 | C180232X04 |  | X | 18/457.2MM | US
88348116965 | 883481169653 | C0232001800X1HL0XX0 ~ 18 232 SS BDY 1 SEG L SS B/N ~ | 24876.5 | 70 | 232 | C180232X05 |  | X | 18/457.2MM | US
88348116966 | 883481169660 | C0232001800X1HI0XX0 ~ 18 232 SS BDY 1 SEG I SS B/N ~ | 24876.5 | 70 | 232 | C180232X06 |  | X | 18/457.2MM | US
88348116969 | 883481169691 | C0232002000X1AE0XX0 ~ 20 232 SS BDY 1 SEG E SS B/N ~ | 16133 | 54 | 232 | C200232X01 |  | X | 20/508MM | US
88348116970 | 883481169707 | C0232002000X1AL0XX0 ~ 20 232 SS BDY 1 SEG L SS B/N ~ | 16133 | 54 | 232 | C200232X02 |  | X | 20/508MM | US
88348116971 | 883481169714 | C0232002000X1AI0XX0 ~ 20 232 SS BDY 1 SEG I SS B/N ~ | 16133 | 54 | 232 | C200232X03 |  | X | 20/508MM | US
88348116972 | 883481169721 | C0232002000X1HE0XX0 ~ 20 232 SS BDY 1 SEG E SS B/N ~ | 26696.5 | 75 | 232 | C200232X04 |  | X | 20/508MM | US
88348116973 | 883481169738 | C0232002000X1HL0XX0 ~ 20 232 SS BDY 1 SEG L SS B/N ~ | 26696.5 | 75 | 232 | C200232X05 |  | X | 20/508MM | US
88348116974 | 883481169745 | C0232002000X1HI0XX0 ~ 20 232 SS BDY 1 SEG I SS B/N ~ | 26696.5 | 75 | 232 | C200232X06 |  | X | 20/508MM | US
88348116975 | 883481169752 | C0232002400X1AE0XX0 ~ 24 232 SS BDY 1 SEG E SS B/N ~ | 18103.5 | 64 | 232 | C240232X01 |  | X | 24/609.6MM | US
88348116976 | 883481169769 | C0232002400X1AL0XX0 ~ 24 232 SS BDY 1 SEG L SS B/N ~ | 18103.5 | 64 | 232 | C240232X02 |  | X | 24/609.6MM | US
88348116977 | 883481169776 | C0232002400X1AI0XX0 ~ 24 232 SS BDY 1 SEG I SS B/N ~ | 18103.5 | 64 | 232 | C240232X03 |  | X | 24/609.6MM | US
88348116978 | 883481169783 | C0232002400X1DE0XX0 ~ 24 232 SS BDY 1 SEG E SS B/N ~ | 31466 | 89 | 232 | C240232X04 |  | X | 24/609.6MM | US
88348116979 | 883481169790 | C0232002400X1DL0XX0 ~ 24 232 SS BDY 1 SEG L SS B/N ~ | 31466 | 89 | 232 | C240232X05 |  | X | 24/609.6MM | US
88348116980 | 883481169806 | C0232002400X1DI0XX0 ~ 24 232 SS BDY 1 SEG I SS B/N ~ | 31466 | 89 | 232 | C240232X06 |  | X | 24/609.6MM | US
88348116981 | 883481169813 | C0232002400X1HE0XX0 ~ 24 232 SS BDY 1 SEG E SS B/N ~ | 41306 | 129 | 232 | C240232X07 |  | X | 24/609.6MM | US
88348116982 | 883481169820 | C0232002400X1HL0XX0 ~ 24 232 SS BDY 1 SEG L SS B/N ~ | 41306 | 129 | 232 | C240232X08 |  | X | 24/609.6MM | US
88348116983 | 883481169837 | C0232002400X1HI0XX0 ~ 24 232 SS BDY 1 SEG I SS B/N ~ | 41306 | 129 | 232 | C240232X09 |  | X | 24/609.6MM | US
88348116984 | 883481169844 | C0232003000X1DE0XX0 ~ 30 232 SS BDY 1 SEG E SS B/N ~ | 35554 | 106 | 232 | C300232X01 |  | X | 30 | US
88348116985 | 883481169851 | C0232003000X1DL0XX0 ~ 30 232 SS BDY 1 SEG L SS B/N ~ | 35554 | 106 | 232 | C300232X02 |  | X | 30 | US
88348116986 | 883481169868 | C0232003000X1DI0XX0 ~ 30 232 SS BDY 1 SEG I SS B/N ~ | 35554 | 106 | 232 | C300232X03 |  | X | 30 | US
88348116987 | 883481169875 | C0232003000X1FE0XX0 ~ 30 232 SS BDY 1 SEG E SS B/N ~ | 46908 | 156 | 232 | C300232X04 |  | X | 30 | US
88348116988 | 883481169882 | C0232003000X1FL0XX0 ~ 30 232 SS BDY 1 SEG L SS B/N ~ | 46908 | 156 | 232 | C300232X05 |  | X | 30 | US
88348116989 | 883481169899 | C0232003000X1FI0XX0 ~ 30 232 SS BDY 1 SEG I SS B/N ~ | 46908 | 156 | 232 | C300232X06 |  | X | 30 | US
88348116990 | 883481169905 | C0232003000X2HE0XX0 ~ 30 232 SS BDY 2 SEG E SS B/N ~ | 82150.5 | 340 | 232 | C300232X07 |  | X | 30 | US
88348116991 | 883481169912 | C0232003000X2HL0XX0 ~ 30 232 SS BDY 2 SEG L SS B/N ~ | 82150.5 | 340 | 232 | C300232X08 |  | X | 30 | US
88348116992 | 883481169929 | C0232003000X2HI0XX0 ~ 30 232 SS BDY 2 SEG I SS B/N ~ | 82150.5 | 340 | 232 | C300232X09 |  | X | 30 | US
88348116993 | 883481169936 | C0232003600X1DE0XX0 ~ 36 232 SS BDY 1 SEG E SS B/N ~ | 39640.5 | 123 | 232 | C360232X01 |  | X | 36 | US
88348116994 | 883481169943 | C0232003600X1DL0XX0 ~ 36 232 SS BDY 1 SEG L SS B/N ~ | 39640.5 | 123 | 232 | C360232X02 |  | X | 36 | US
88348116995 | 883481169950 | C0232003600X1DI0XX0 ~ 36 232 SS BDY 1 SEG I SS B/N ~ | 39640.5 | 123 | 232 | C360232X03 |  | X | 36 | US
88348116996 | 883481169967 | C0232003600X1FE0XX0 ~ 36 232 SS BDY 1 SEG E SS B/N ~ | 52322.5 | 182 | 232 | C360232X04 |  | X | 36 | US
88348116997 | 883481169974 | C0232003600X1FL0XX0 ~ 36 232 SS BDY 1 SEG L SS B/N ~ | 52322.5 | 182 | 232 | C360232X05 |  | X | 36 | US
88348116998 | 883481169981 | C0232003600X1FI0XX0 ~ 36 232 SS BDY 1 SEG I SS B/N ~ | 52322.5 | 182 | 232 | C360232X06 |  | X | 36 | US
88348116999 | 883481169998 | C0232003600X2GE0XX0 ~ 36 232 SS BDY 2 SEG E SS B/N ~ | 90705 | 386 | 232 | C360232X07 |  | X | 36 | US
88348117000 | 883481170000 | C0232003600X2GL0XX0 ~ 36 232 SS BDY 2 SEG L SS B/N ~ | 90705 | 386 | 232 | C360232X08 |  | X | 36 | US
88348117001 | 883481170017 | C0232003600X2GI0XX0 ~ 36 232 SS BDY 2 SEG I SS B/N ~ | 90705 | 386 | 232 | C360232X09 |  | X | 36 | US
88348117002 | 883481170024 | C0232003600X2HE0XX0 ~ 36 232 SS BDY 2 SEG E SS B/N ~ | 162022.5 | 585 | 232 | C360232X10 |  | X | 36 | US
88348117003 | 883481170031 | C0232003600X2HL0XX0 ~ 36 232 SS BDY 2 SEG L SS B/N ~ | 162022.5 | 585 | 232 | C360232X11 |  | X | 36 | US
88348117004 | 883481170048 | C0232003600X2HI0XX0 ~ 36 232 SS BDY 2 SEG I SS B/N ~ | 162022.5 | 585 | 232 | C360232X12 |  | X | 36 | US
88348117005 | 883481170055 | C0232004200X1DE0XX0 ~ 42 232 SS BDY 1 SEG E SS B/N ~ | 58191 | 208 | 232 | C420232X01 |  | X | 42 | US
88348117006 | 883481170062 | C0232004200X1DL0XX0 ~ 42 232 SS BDY 1 SEG L SS B/N ~ | 58191 | 208 | 232 | C420232X02 |  | X | 42 | US
88348117007 | 883481170079 | C0232004200X1DI0XX0 ~ 42 232 SS BDY 1 SEG I SS B/N ~ | 58191 | 208 | 232 | C420232X03 |  | X | 42 | US
88348117008 | 883481170086 | C0232004200X2FE0XX0 ~ 42 232 SS BDY 2 SEG E SS B/N ~ | 99830 | 433 | 232 | C420232X04 |  | X | 42 | US
88348117009 | 883481170093 | C0232004200X2FL0XX0 ~ 42 232 SS BDY 2 SEG L SS B/N ~ | 99830 | 433 | 232 | C420232X05 |  | X | 42 | US
88348117010 | 883481170109 | C0232004200X2FI0XX0 ~ 42 232 SS BDY 2 SEG I SS B/N ~ | 99830 | 433 | 232 | C420232X06 |  | X | 42 | US
88348117011 | 883481170116 | C0232004200X2HE0XX0 ~ 42 232 SS BDY 2 SEG E SS B/N ~ | 179359 | 657 | 232 | C420232X07 |  | X | 42 | US
88348117012 | 883481170123 | C0232004200X2HL0XX0 ~ 42 232 SS BDY 2 SEG L SS B/N ~ | 179359 | 657 | 232 | C420232X08 |  | X | 42 | US
88348117013 | 883481170130 | C0232004200X2HI0XX0 ~ 42 232 SS BDY 2 SEG I SS B/N ~ | 179359 | 657 | 232 | C420232X09 |  | X | 42 | US
88348117014 | 883481170147 | C0232004800X1BE0XX0 ~ 48 232 SS BDY 1 SEG E SS B/N ~ | 65230.5 | 234 | 232 | C480232X01 |  | X | 48 | US
88348117015 | 883481170154 | C0232004800X1BL0XX0 ~ 48 232 SS BDY 1 SEG L SS B/N ~ | 65230.5 | 234 | 232 | C480232X02 |  | X | 48 | US
88348117016 | 883481170161 | C0232004800X1BI0XX0 ~ 48 232 SS BDY 1 SEG I SS B/N ~ | 65230.5 | 234 | 232 | C480232X03 |  | X | 48 | US
88348117017 | 883481170178 | C0232004800X2DE0XX0 ~ 48 232 SS BDY 2 SEG E SS B/N ~ | 109178.5 | 479 | 232 | C480232X04 |  | X | 48 | US
88348117018 | 883481170185 | C0232004800X2DL0XX0 ~ 48 232 SS BDY 2 SEG L SS B/N ~ | 109178.5 | 479 | 232 | C480232X05 |  | X | 48 | US
88348117019 | 883481170192 | C0232004800X2DI0XX0 ~ 48 232 SS BDY 2 SEG I SS B/N ~ | 109178.5 | 479 | 232 | C480232X06 |  | X | 48 | US
88348117020 | 883481170208 | C0232004800X2FE0XX0 ~ 48 232 SS BDY 2 SEG E SS B/N ~ | 197871.5 | 730 | 232 | C480232X07 |  | X | 48 | US
88348117021 | 883481170215 | C0232004800X2FL0XX0 ~ 48 232 SS BDY 2 SEG L SS B/N ~ | 197871.5 | 730 | 232 | C480232X08 |  | X | 48 | US
88348117022 | 883481170222 | C0232004800X2FI0XX0 ~ 48 232 SS BDY 2 SEG I SS B/N ~ | 197871.5 | 730 | 232 | C480232X09 |  | X | 48 | US
88348117070 | 883481170703 | C0232001400S1KEPSS0 ~ 14 232 CS BDY ORG 1 SEG E CS ~ | 11691.5 | 49 | 232 | C140232S16 |  | X | 14 | US
88348117076 | 883481170765 | C0232001600S1HEPSS0 ~ 16 232 CS BDY ORG 1 SEG E CS ~ | 12554.5 | 56 | 232 | C160232S13 |  | X | 16 | US
88348117085 | 883481170857 | C0232001800S1HEPSS0 ~ 18 232 CS BDY ORG 1 SEG E CS ~ | 13176 | 61 | 232 | C180232S13 |  | X | 18/457.2MM | US
88348117094 | 883481170949 | C0232002000S1HEPSS0 ~ 20 232 CS BDY ORG 1 SEG E CS ~ | 13971 | 66 | 232 | C200232S13 |  | X | 20/508MM | US
88348117103 | 883481171038 | C0232002400S1FEPSS0 ~ 24 232 CS BDY ORG 1 SEG E CS ~ | 16112.5 | 78 | 232 | C240232S16 |  | X | 24/609.6MM | US
88348117113 | 883481171137 | C0232003000S1DLPSS0 ~ 30 232 CS BDY ORG 1 SEG L CS ~ | 18395 | 94 | 232 | C300232S11 |  | X | 30 | US
88348117115 | 883481171151 | C0232003000S1HEPSS0 ~ 30 232 CS BDY ORG 1 SEG E CS ~ | 22370.5 | 139 | 232 | C300232S13 |  | X | 30 | US
88348117118 | 883481171182 | C0232003000S2KEPSS0 ~ 30 232 CS BDY ORG 2 SEG E CS ~ | 37679.5 | 287 | 232 | C300232S16 |  | X | 30 | US
88348117121 | 883481171212 | C0232003600S1FEPSS0 ~ 36 232 CS BDY ORG 1 SEG E CS ~ | 25167.5 | 163 | 232 | C360232S10 |  | X | 36 | US
88348117124 | 883481171243 | C0232003600S2JEPSS0 ~ 36 232 CS BDY ORG 2 SEG E CS ~ | 41102 | 330 | 232 | C360232S13 |  | X | 36 | US
88348117259 | 883481172592 | C0232001600S1HEBSS0 ~ 16 232 CS BDY T-N140-1211 ~ | 12554.5 | 56 | 232 | C160232S22 |  | X | 16 | US
88348117277 | 883481172776 | C0232002000S1ALBSS0 ~ 20 232 CS BDY T-N140-1211 1 ~ | 9235 | 50 | 232 | C200232S20 |  | X | 20/508MM | US
88348117303 | 883481173032 | C0232003000S2KEBSS0 ~ 30 232 CS BDY T-N140-1211 ~ | 37679.5 | 287 | 232 | C300232S25 |  | X | 30 | US
88348117315 | 883481173155 | C0232004200S1FEBSS0 ~ 42 232 CS BDY T-N140-1211 ~ | 27796 | 187 | 232 | C420232S19 |  | X | 42 | US
88348117339 | 883481173391 | C0232005400S2FEBSS0 ~ 54 232 CS BDY T-N140-1211 ~ | 51678 | 448 | 232 | C540232S31 |  | X | 54 | US
88348117372 | 883481173728 | S333PCQ54038015 V3304 K8.0 ~ CNCL PEN 155F/68C QR WH 38 IN | 803.5 | 8.94 | PCQ | S333PCQ718 |  | X |  | US
88348117381 | 883481173810 | S333PCQ54040015 V3304 K8.0 ~ CNCL PEN 155F/68C QR WH 40 IN | 853 | 9.34 | PCQ | S333PCQ724 |  | X |  | US
88348117382 | 883481173827 | S333PCQ54040615 V3304 K8.0 ~ CNCL PEN 155F/68C QR WH ~ | 853 | 9.54 | PCQ | S333PCQ725 |  | X |  | US
88348117412 | 883481174121 | 1/2 FLG ADP P566 O 10/316 PxL | 651.5 | 2.4 | 566 | F004566XO4 |  | X | 1/2 | US
88348117458 | 883481174589 | C0234001400S2FEFSS0 ~ 14 234 CS BDY FBE 2 SEG E CS ~ | 8544 | 25 | 234 | C140234S01 |  | X | 14 | US
88348117460 | 883481174602 | C0234001400S2KEFSS0 ~ 14 234 CS BDY FBE 2 SEG E CS ~ | 8580 | 28 | 234 | C140234S03 |  | X | 14 | US
88348117462 | 883481174626 | C0234001600S2JEFSS0 ~ 16 234 CS BDY FBE 2 SEG E CS ~ | 9063 | 30 | 234 | C160234S01 |  | X | 16 | US
88348117464 | 883481174640 | C0234001600S2KEFSS0 ~ 16 234 CS BDY FBE 2 SEG E CS ~ | 13175 | 63 | 234 | C160234S03 |  | X | 16 | US
88348117466 | 883481174664 | C0234001800S2JEFSS0 ~ 18 234 CS BDY FBE 2 SEG E CS ~ | 9269.5 | 33 | 234 | C180234S01 |  | X | 18/457.2MM | US
88348117468 | 883481174688 | C0234001800S2KEFSS0 ~ 18 234 CS BDY FBE 2 SEG E CS ~ | 13556.5 | 69 | 234 | C180234S03 |  | X | 18/457.2MM | US
88348117470 | 883481174701 | C0234002000S2HEFSS0 ~ 20 234 CS BDY FBE 2 SEG E CS ~ | 9615.5 | 35 | 234 | C200234S01 |  | X | 20/508MM | US
88348117473 | 883481174732 | C0234002000S2KEFSS0 ~ 20 234 CS BDY FBE 2 SEG E CS ~ | 14109 | 75 | 234 | C200234S03 |  | X | 20/508MM | US
88348117475 | 883481174756 | C0234002400S2FEFSS0 ~ 24 234 CS BDY FBE 2 SEG E CS ~ | 10202 | 42 | 234 | C240234S01 |  | X | 24/609.6MM | US
88348117477 | 883481174770 | C0234002400S2JEFSS0 ~ 24 234 CS BDY FBE 2 SEG E CS ~ | 15006.5 | 92 | 234 | C240234S03 |  | X | 24/609.6MM | US
88348117479 | 883481174794 | C0234002400S2KEFSS0 ~ 24 234 CS BDY FBE 2 SEG E CS ~ | 25378 | 121 | 234 | C240234S05 |  | X | 24/609.6MM | US
88348117484 | 883481174848 | C0234003000S2DEFSS0 ~ 30 234 CS BDY FBE 2 SEG E CS ~ | 11656 | 50 | 234 | C300234S01 |  | X | 30 | US
88348117486 | 883481174862 | C0234003000S2HEFSS0 ~ 30 234 CS BDY FBE 2 SEG E CS ~ | 18222.5 | 111 | 234 | C300234S03 |  | X | 30 | US
88348117488 | 883481174886 | C0234003000S2KEFSS0 ~ 30 234 CS BDY FBE 2 SEG E CS ~ | 28693.5 | 144 | 234 | C300234S05 |  | X | 30 | US
88348117491 | 883481174916 | C0234003600S2FEFSS0 ~ 36 234 CS BDY FBE 2 SEG E CS ~ | 19396.5 | 129 | 234 | C360234S01 |  | X | 36 | US
88348117492 | 883481174923 | C0234003600S2JEFSS0 ~ 36 234 CS BDY FBE 2 SEG E CS ~ | 30596.5 | 166 | 234 | C360234S03 |  | X | 36 | US
88348117495 | 883481174954 | C0234003600S2KEFSS0 ~ 36 234 CS BDY FBE 2 SEG E CS ~ | 42622 | 206 | 234 | C360234S05 |  | X | 36 | US
88348117498 | 883481174985 | C0234004200S2FEFSS0 ~ 42 234 CS BDY FBE 2 SEG E CS ~ | 20676 | 148 | 234 | C420234S01 |  | X | 42 | US
88348117500 | 883481175005 | C0234004200S2HEFSS0 ~ 42 234 CS BDY FBE 2 SEG E CS ~ | 32602 | 188 | 234 | C420234S03 |  | X | 42 | US
88348117502 | 883481175029 | C0234004200S2KEFSS0 ~ 42 234 CS BDY FBE 2 SEG E CS ~ | 45561.5 | 235 | 234 | C420234S05 |  | X | 42 | US
88348117504 | 883481175043 | C0234004800S2DEFSS0 ~ 48 234 CS BDY FBE 2 SEG E CS ~ | 21886 | 166 | 234 | C480234S01 |  | X | 48 | US
88348117506 | 883481175067 | C0234004800S2FEFSS0 ~ 48 234 CS BDY FBE 2 SEG E CS ~ | 34535.5 | 211 | 234 | C480234S03 |  | X | 48 | US
88348117508 | 883481175081 | C0234004800S2JEFSS0 ~ 48 234 CS BDY FBE 2 SEG E CS ~ | 48428 | 263 | 234 | C480234S05 |  | X | 48 | US
88348117516 | 883481175166 | C0234001200X2HE0XX0 ~ 12 234 SS BDY 2 SEG E SS B/N ~ | 11556 | 26 | 234 | C120234X01 |  | X | 12 | US
88348117517 | 883481175173 | C0234001200X2HL0XX0 ~ 12 234 SS BDY 2 SEG L SS B/N ~ | 11556 | 26 | 234 | C120234X02 |  | X | 12 | US
88348117518 | 883481175180 | C0234001400X2HE0XX0 ~ 14 234 SS BDY 2 SEG E SS B/N ~ | 11936 | 28 | 234 | C140234X01 |  | X | 14 | US
88348117519 | 883481175197 | C0234001400X2HL0XX0 ~ 14 234 SS BDY 2 SEG L SS B/N ~ | 11936 | 28 | 234 | C140234X02 |  | X | 14 | US
88348117520 | 883481175203 | C0234001600X2HE0XX0 ~ 16 234 SS BDY 2 SEG E SS B/N ~ | 13149 | 33 | 234 | C160234X01 |  | X | 16 | US
88348117521 | 883481175210 | C0234001600X2HL0XX0 ~ 16 234 SS BDY 2 SEG L SS B/N ~ | 13149 | 33 | 234 | C160234X02 |  | X | 16 | US
88348117522 | 883481175227 | C0234001800X2HE0XX0 ~ 18 234 SS BDY 2 SEG E SS B/N ~ | 13599 | 36 | 234 | C180234X01 |  | X | 18/457.2MM | US
88348117523 | 883481175234 | C0234001800X2HL0XX0 ~ 18 234 SS BDY 2 SEG L SS B/N ~ | 13599 | 36 | 234 | C180234X02 |  | X | 18/457.2MM | US
88348117524 | 883481175241 | C0234002000X2HE0XX0 ~ 20 234 SS BDY 2 SEG E SS B/N ~ | 14282 | 38 | 234 | C200234X01 |  | X | 20/508MM | US
88348117525 | 883481175258 | C0234002000X2HL0XX0 ~ 20 234 SS BDY 2 SEG L SS B/N ~ | 14282 | 38 | 234 | C200234X02 |  | X | 20/508MM | US
88348117526 | 883481175265 | C0234002400X2DE0XX0 ~ 24 234 SS BDY 2 SEG E SS B/N ~ | 15418.5 | 43 | 234 | C240234X01 |  | X | 24/609.6MM | US
88348117528 | 883481175289 | C0234002400X2DL0XX0 ~ 24 234 SS BDY 2 SEG L SS B/N ~ | 15418.5 | 43 | 234 | C240234X02 |  | X | 24/609.6MM | US
88348117529 | 883481175296 | C0234002400X2HE0XX0 ~ 24 234 SS BDY 2 SEG E SS B/N ~ | 29304 | 90 | 234 | C240234X03 |  | X | 24/609.6MM | US
88348117530 | 883481175302 | C0234002400X2HL0XX0 ~ 24 234 SS BDY 2 SEG L SS B/N ~ | 29304 | 90 | 234 | C240234X04 |  | X | 24/609.6MM | US
88348117531 | 883481175319 | C0234003000X2DE0XX0 ~ 30 234S SS BDY 2 SEG E SS B/N~ | 18444.5 | 51 | 234 | C300234X01 |  | X | 30 | US
88348117532 | 883481175326 | C0234003000X2DL0XX0 ~ 30 234 SS BDY 2 SEG L SS B/N ~ | 18444.5 | 51 | 234 | C300234X02 |  | X | 30 | US
88348117533 | 883481175333 | C0234003000X2FE0XX0 ~ 30 234 SS BDY 2 SEG E SS B/N ~ | 35933.5 | 109 | 234 | C300234X03 |  | X | 30 | US
88348117534 | 883481175340 | C0234003000X2FL0XX0 ~ 30 234 SS BDY 2 SEG L SS B/N ~ | 35933.5 | 109 | 234 | C300234X04 |  | X | 30 | US
88348117535 | 883481175357 | C0234003000X2HE0XX0 ~ 30 234 SS BDY 2 SEG E SS B/N ~ | 53382 | 130 | 234 | C300234X05 |  | X | 30 | US
88348117536 | 883481175364 | C0234003000X2HL0XX0 ~ 30 234 SS BDY 2 SEG L SS B/N ~ | 53382 | 130 | 234 | C300234X06 |  | X | 30 | US
88348117538 | 883481175388 | C0234003600X2BE0XX0 ~ 36 234 SS BDY 2 SEG E SS B/N ~ | 19885 | 59 | 234 | C360234X01 |  | X | 36 | US
88348117543 | 883481175432 | C0234003600X2BL0XX0 ~ 36 234 SS BDY 2 SEG L SS B/N ~ | 19885 | 59 | 234 | C360234X02 |  | X | 36 | US
88348117544 | 883481175449 | C0234003600X2DE0XX0 ~ 36 234 SS BDY 2 SEG E SS B/N ~ | 39190 | 128 | 234 | C360234X03 |  | X | 36 | US
88348117545 | 883481175456 | C0234003600X2DL0XX0 ~ 36 234 SS BDY 2 SEG L SS B/N ~ | 39190 | 128 | 234 | C360234X04 |  | X | 36 | US
88348117546 | 883481175463 | C0234003600X2HE0XX0 ~ 36 234 SS BDY 2 SEG E SS B/N ~ | 58604 | 153 | 234 | C360234X05 |  | X | 36 | US
88348117547 | 883481175470 | C0234003600X2HL0XX0 ~ 36 234 SS BDY 2 SEG L SS B/N ~ | 58604 | 153 | 234 | C360234X06 |  | X | 36 | US
88348117548 | 883481175487 | C0234004200X2DE0XX0 ~ 42 234 SS BDY 2 SEG E SS B/N ~ | 42632 | 147 | 234 | C420234X01 |  | X | 42 | US
88348117549 | 883481175494 | C0234004200X2DL0XX0 ~ 42 234 SS BDY 2 SEG L SS B/N ~ | 42632 | 147 | 234 | C420234X02 |  | X | 42 | US
88348117550 | 883481175500 | C0234004200X2FE0XX0 ~ 42 234 SS BDY 2 SEG E SS B/N ~ | 63904.5 | 176 | 234 | C420234X03 |  | X | 42 | US
88348117551 | 883481175517 | C0234004200X2FL0XX0 ~ 42 234 SS BDY 2 SEG L SS B/N ~ | 63904.5 | 176 | 234 | C420234X04 |  | X | 42 | US
88348117552 | 883481175524 | C0234004200X2HE0XX0 ~ 42 234 SS BDY 2 SEG E SS B/N ~ | 112099 | 233 | 234 | C420234X05 |  | X | 42 | US
88348117553 | 883481175531 | C0234004200X2HL0XX0 ~ 42 234 SS BDY 2 SEG L SS B/N ~ | 112099 | 233 | 234 | C420234X06 |  | X | 42 | US
88348117554 | 883481175548 | C0234004800X2BE0XX0 ~ 48 234 SS BDY 2 SEG E SS B/N ~ | 59694 | 165 | 234 | C480234X01 |  | X | 48 | US
88348117555 | 883481175555 | C0234004800X2BL0XX0 ~ 48 234 SS BDY 2 SEG L SS B/N ~ | 59694 | 165 | 234 | C480234X02 |  | X | 48 | US
88348117556 | 883481175562 | C0234004800X2DE0XX0 ~ 48 234 SS BDY 2 SEG E SS B/N ~ | 71669.5 | 210 | 234 | C480234X03 |  | X | 48 | US
88348117557 | 883481175579 | C0234004800X2DL0XX0 ~ 48 234 SS BDY 2 SEG L SS B/N ~ | 71669.5 | 210 | 234 | C480234X04 |  | X | 48 | US
88348117558 | 883481175586 | C0234004800X2FE0XX0 ~ 48 234 SS BDY 2 SEG E SS B/N ~ | 121595.5 | 263 | 234 | C480234X05 |  | X | 48 | US
88348117559 | 883481175593 | C0234004800X2FL0XX0 ~ 48 234 SS BDY 2 SEG L SS B/N ~ | 121595.5 | 263 | 234 | C480234X06 |  | X | 48 | US
88348117643 | 883481176439 | C0234002000S2HEBSS0 ~ 20 234 CS BDY T-N140-1211 ~ | 9615.5 | 33 | 234 | C200234S09 |  | X | 20/508MM | US
88348117654 | 883481176545 | C0234002400S2FEBSS0 ~ 24 234 CS BDY T-N140-1211 ~ | 10202 | 38 | 234 | C240234S13 |  | X | 24/609.6MM | US
88348117660 | 883481176606 | C0234003000S2DEBSS0 ~ 30 234 CS BDY T-N140-1211 ~ | 11656 | 45 | 234 | C300234S13 |  | X | 30 | US
88348117666 | 883481176668 | C0234003600S2FEBSS0 ~ 36 234 CS BDY T-N140-1211 ~ | 19396.5 | 116 | 234 | C360234S13 |  | X | 36 | US
88348117672 | 883481176729 | C0234004200S2FEBSS0 ~ 42 234 CS BDY T-N140-1211 ~ | 20676 | 133 | 234 | C420234S13 |  | X | 42 | US
88348117683 | 883481176835 | C0234004800S2DEBSS0 ~ 48 234 CS BDY T-N140-1211 ~ | 21886 | 166 | 234 | C480234S17 |  | X | 48 | US
88348117707 | 883481177078 | 14x6 CONC W50 AGSxSTD GRV GLV~ CST E/E=13 | 9590 | 67.1 | 050 | WG77050GF0 |  | X | 14X6 | US
88348117710 | 883481177108 | 14x6 CONC W50 AGSxSTD GRV ORG~ CST E/E=13 | 8847 | 67.1 | 050 | WG77050PF0 |  | X | 14X6 | US
88348117711 | 883481177115 | 14x8 CONC W50 AGSxSTD GRV GLV~ CST E/E=13 | 7041 | 72.6 | 050 | WG78050GF0 |  | X | 14X8 | US
88348117713 | 883481177139 | 14x8 CONC W50 AGSxSTD GRV ORG~ CST E/E=13 | 5016.5 | 72.6 | 050 | WG78050PF0 |  |  | 14X8 | US
88348117716 | 883481177160 | 16x8 CONC W50 AGSxSTD GRV GLV~ CST E/E=14 | 7833.5 | 90.2 | 050 | WH08050GF0 |  | X | 16X8 | US
88348117717 | 883481177177 | 16x8 CONC W50 AGSxSTD GRV ORG~ CST E/E=14 | 7183 | 90.2 | 050 | WH08050PF0 |  |  | 16X8 | US
88348117720 | 883481177207 | 18x10 CONC W50 AGSxSTD GRV ~ GLV CST E/E=15 | 12395 | 116.6 | 050 | WH44050GF0 |  | X | 18X10 | US
88348117722 | 883481177221 | 18x10 CONC W50 AGSxSTD GRV ~ ORG CST E/E=15 | 9578 | 116.6 | 050 | WH44050PF0 |  | X | 18X10 | US
88348117724 | 883481177245 | 18x12 CONC W50 AGSxSTD GRV ~ GLV CST E/E=15 | 11541.5 | 118.8 | 050 | WH45050GF0 |  |  | 18X12 | US
88348117725 | 883481177252 | 18x12 CONC W50 AGSxSTD GRV ~ ORG CST E/E=15 | 9837 | 118.8 | 050 | WH45050PF0 |  |  | 18X12 | US
88348117729 | 883481177290 | 24x10 CONC W50 AGSxSTD GRV ~ ORG CST E/E=20 | 23021 | 206.8 | 050 | WH98050PF0 |  | X | 24X10 | US
88348117731 | 883481177313 | 24x14 CONC W50 AGS GLV CST ~ E/E=20 | 18900 | 211.2 | 050 | WJ00050GF0 |  | X | 24X14 | US
88348117732 | 883481177320 | 24x14 CONC W50 AGS ORG CST ~ E/E=20 | 18900 | 211.2 | 050 | WJ00050PF0 |  | X | 24X14 | US
88348117733 | 883481177337 | 24x12 CONC W50 AGSxSTD GRV ~ ORG CST E/E=20 | 25132.5 | 209 | 050 | WH99050PF0 |  | X | 24X12 | US
88348117734 | 883481177344 | 24x16 CONC W50 AGS GLV CST ~ E/E=20 | 20564.5 | 226.6 | 050 | WJ01050GF0 |  | X | 24X16 | US
88348117735 | 883481177351 | 24x16 CONC W50 AGS ORG CST ~ E/E=20 | 20564.5 | 226.6 | 050 | WJ01050PF0 |  |  | 24X16 | US
88348117739 | 883481177399 | 14x6 ECC W51 AGSxSTD GRV ORG ~ CST E/E=13 | 11433.5 | 68.2 | 051 | WG77051PF0 |  | X | 14X6 | US
88348117742 | 883481177429 | 14x8 ECC W51 AGSxSTD GRV ORG ~ CST E/E=13 | 8659 | 70.4 | 051 | WG78051PF0 |  |  | 14X8 | US
88348117745 | 883481177450 | 16x8 ECC W51 AGSxSTD GRV ORG ~ CST E/E=14 | 12628 | 92.4 | 051 | WH08051PF0 |  | X | 16X8 | US
88348117747 | 883481177474 | 16x10 ECC W51 AGSxSTD GRV ORG~ CST E/E=14 | 11667.5 | 99 | 051 | WH10051PF0 |  |  | 16X10 | US
88348117749 | 883481177498 | 18x10 ECC W51 AGSxSTD GRV ORG~ CST E/E=15 | 15868.5 | 110 | 051 | WH44051PF0 |  | X | 18X10 | US
88348117752 | 883481177528 | 18x12 ECC W51 AGSxSTD GRV GLV~ CST E/E=15 | 16192 | 114.4 | 051 | WH45051GF0 |  | X | 18X12 | US
88348117753 | 883481177535 | 18x12 ECC W51 AGSxSTD GRV ORG~ CST E/E=15 | 14902.5 | 114.4 | 051 | WH45051PF0 |  | X | 18X12 | US
88348117754 | 883481177542 | 20x12 ECC W51 AGSxSTD GRV ORG~ CST E/E=20 | 13178 | 169.4 | 051 | WH70051PF0 |  | X | 20X12 | US
88348117756 | 883481177566 | 20x14 ECC W51 AGS ORG CST ~ E/E=20 | 15018.5 | 180.4 | 051 | WH71051PF0 |  | X | 20X14 | US
88348117762 | 883481177627 | 24x16 ECC W51 AGS ORG CST ~ E/E=20 | 24329 | 233.2 | 051 | WJ01051PF0 |  | X | 24X16 | US
88348117794 | 883481177948 | S363CFS42018413 V3609 K5.6 ~ HSW 200F/93C SR CP 18 1/2 IN ~ | 449.5 | 5.04 | CFS | S363CFS557 |  | X | V36 SPRINKLERS & SUBASSEMBLIES | US
88348117805 | 883481178051 | SD06074504A1H41 6 DLG ELC 745~ NO PANEL NO CMP RED | 109050 | 660 | 745 | S060745226 |  | X | 6 | US
88348117806 | 883481178068 | 1x1x3/4 RD TEE P578 H 10/316 ~ PxPxF BSPT | 1716.5 | 0.9 | 578 | FA84578XH9 |  | X | 1X1X3/4 | US
88348117808 | 883481178082 | 1x1x3/4 RD TEE P578 O 10/316 ~ PxPxF BSPT | 1785.5 | 0.9 | 578 | FA84578XO9 |  | X | 1X1X3/4 | US
88348117811 | 883481178112 | S363BCS41036011 V3613 K5.6 ~ PEN 155F/68C SR BR 36 IN FLUSH | 559 | 8.54 | BCS | S363BCSCQ2 |  | X | V36 SPRINKLERS & SUBASSEMBLIES | US
88348117850 | 883481178501 | 24x12 CONC W50 AGSxSTD GRV ~ GLV CST E/E=20 | 31668 | 229 | 050 | WH99050GF0 |  | X | 24X12 | US
88348117939 | 883481179393 | 1 1/2x3/4 ADP P576 E 10/316 ~ PxM BSPT | 567 | 0.8 | 576 | FB28576XE9 |  | X | 1 1/2X3/4 | US
88348117981 | 883481179812 | 6 HP AxA NPL 10 FT LONG 350PSI 290349926 | 1951 | 64.2 | 903 | FF1790340L |  | X | 6X10 | US
88348118212 | 883481182126 | S363BFQ52020014 V3616 K8.0 ~ PEN 200F/93C QR CP 20 IN EXT | 466.5 | 5.34 | BFQ | S363BFQG47 |  | X | V36 SPRINKLERS & SUBASSEMBLIES | US
88348118222 | 883481182225 | 76.1 716H O VIC CHECK VALVE V076131000 | 2266.5 | 6.8 | 716 | V761716PO3 |  | X | 76.1MM | US
88348118258 | 883481182584 | S363BCQ44039613 V3614 K5.6 ~ PEN 155F/68C QR WH 39 3/4 IN ~ | 665.5 | 9.34 | BCQ | S363BCQ01H |  | X | V36 SPRINKLERS & SUBASSEMBLIES | US
88348118297 | 883481182973 | S363BJS52011010 V3615 K8.0 ~ PEN 286F/141C SR CP 11 IN ~ | 381.5 | 3.54 | BJS | S363BJSG53 |  | X | V36 SPRINKLERS & SUBASSEMBLIES | US
88348118615 | 883481186155 | 7/8-9x6 1/2 ONTB/N PLT | 146 | 1.4 | 000 | BL60000Z15 | X |  | 7/8X6 1/2 | US
88348118632 | 883481186322 | K9YCFCF0CECECFBM0MBMCF000 ~ 799 Coil Pack ~ | 1693 | 12.29 | 799 | K000799B10 |  | X | MISCELLANEOUS | US
88348118643 | 883481186438 | S333PCQ43005615 V3302 K5.6 ~ CNCL PEN 155F/68C QR BB ~ | 506 | 2.54 | PCQ | S333PCQ752 |  | X |  | US
88348118655 | 883481186551 | 16x10 CONC W50 AGSxSTD GRV ~ ORG CST E/E=14 | 6903.5 | 90.41 | 050 | WH10050PF0 |  |  | 16X10 | US
88348118656 | 883481186568 | 20x12 CONC W50 AGS ORG CST ~ E/E=20 | 10718 | 159.4 | 050 | WH70050PF0 |  | X | 20X12 | US
88348118703 | 883481187039 | S333PCS42027415 V3301 K5.6 ~ CNCL PEN 155F/68C SR CP ~ | 612 | 6.84 | PCS | S333PCS510 |  | X |  | US
88348118745 | 883481187459 | 1 CPL 475DX EW CE8MN 33.7MM ~ SS BOLT & NUT | 477.5 | 1.7 | 475 | L010475XED |  | X | 1 | US
88348118746 | 883481187466 | 1 CPL 475DX E CE8MN 33.7MM ~ SS BOLT & NUT | 477.5 | 1.7 | 475 | L010475XEX |  | X | 1 | US
88348118750 | 883481187503 | 1 1/4 CPL 475DX E CE8MN ~ 42.4MM SS BOLT & NUT | 554.5 | 2.4 | 475 | L012475XEX |  | X | 1 1/4 | US
88348118752 | 883481187527 | 1 1/2 CPL 475DX EW CE8MN ~ 48.3MM SS BOLT & NUT | 619.5 | 2.6 | 475 | L014475XED |  | X | 1 1/2 | US
88348118772 | 883481187725 | 1 1/4 CPL 475DX FS-E CE8MN ~ 42.4MM SS BOLT & NUT | 647.5 | 2.4 | 475 | L012475XE3 |  | X | 1 1/4 | US
88348118774 | 883481187749 | 1 1/4 CPL 475DX FS-T CE8MN ~ 42.4MM SS BOLT & NUT | 647.5 | 2.4 | 475 | L012475XT3 |  | X | 1 1/4 | US
88348118775 | 883481187756 | 1 1/2 CPL 475DX FS-E CE8MN ~ 48.3MM SS BOLT & NUT | 711.5 | 2.6 | 475 | L014475XE3 |  | X | 1 1/2 | US
88348118776 | 883481187763 | 1 1/2 CPL 475DX FS-T CE8MN ~ 48.3MM SS BOLT & NUT | 711.5 | 2.6 | 475 | L014475XT3 |  | X | 1 1/2 | US
88348118777 | 883481187770 | 1 CPL 475DX FS-E CE8MN 33.7MM~ SS BOLT & NUT | 589 | 1.7 | 475 | L010475XE3 |  | X | 1 | US
88348118778 | 883481187787 | 1 CPL 475DX FS-T CE8MN 33.7MM~ SS BOLT & NUT | 589 | 1.7 | 475 | L010475XT3 |  | X | 1 | US
88348118780 | 883481187800 | 2 CPL 475DX FS-E CE8MN 60.3MM~ SS BOLT & NUT | 829 | 2.6 | 475 | L020475XE3 |  | X | 2 | US
88348118781 | 883481187817 | 2 CPL 475DX FS-T CE8MN 60.3MM~ SS BOLT & NUT | 829 | 2.6 | 475 | L020475XT3 |  | X | 2 | US
88348118782 | 883481187824 | 2 1/2 CPL 475DX FS-E CE8MN ~ 73MM SS BOLT & NUT | 878.5 | 2.6 | 475 | L024475XE3 |  | X | 2 1/2 | US
88348118784 | 883481187848 | 2 1/2 CPL 475DX FS-T CE8MN ~ 73MM SS BOLT & NUT | 878.5 | 2.6 | 475 | L024475XT3 |  | X | 2 1/2 | US
88348118785 | 883481187855 | 3 CPL 475DX FS-E CE8MN 88.9MM~ SS BOLT & NUT | 959 | 2.9 | 475 | L030475XE3 |  | X | 3 | US
88348118786 | 883481187862 | 3 CPL 475DX FS-T CE8MN 88.9MM SS BOLT & NUT | 959 | 2.9 | 475 | L030475XT3 |  | X | 3 | US
88348118788 | 883481187886 | 4 CPL 475DX FS-E CE8MN 114.3MM SS BOLT & NUT | 1231.5 | 4.2 | 475 | L040475XE3 |  | X | 4 | US
88348118789 | 883481187893 | 4 CPL 475DX FS-T CE8MN 114.3MM SS BOLT & NUT | 1231.5 | 4.2 | 475 | L040475XT3 |  | X | 4 | US
88348118879 | 883481188791 | A 6x4 CONC 50-C DI 1/2 TAP @ G C/L 37H-77 | 2811 | 20.1 | 050 | AT75050PDK |  | X | 6X4X1/2 | US
88348118919 | 883481189194 | S363AFQ42034010 V3602 K5.6 UP~ 200F/93C QR CP 34 IN PLAIN BRL | 583 | 8.14 | AFQ | S363AFQ237 |  | X | V36 SPRINKLERS & SUBASSEMBLIES | US
88348118985 | 883481189859 | S333PCS44016515 V3301 K5.6 ~ CNCL PEN 155F/68C SR WH ~ | 530 | 4.74 | PCS | S333PCS514 |  | X |  | US
88348119000 | 883481190008 | 3x2 AxA PE FEM RD TRANS ~ 291955032 | 338.5 | 3.1 | 919 | FC439195IK |  | X | 3X2 | US
88348119058 | 883481190589 | S333PFS44005215 V3301 K5.6 ~ CNCL PEN 200F/93C SR WH ~ | 469.5 | 2.44 | PFS | S333PFS133 |  | X |  | US
88348119123 | 883481191234 | S333PCS44016115 V3301 K5.6 ~ CNCL PEN 155F/68C SR WH ~ | 530 | 4.64 | PCS | S333PCS515 |  | X |  | US
88348119140 | 883481191401 | 14 CPL HP-70 FS-E ORG ~ | 2326.5 | 56 | 070 | L140070PE1 |  | X | 14 | US
88348119141 | 883481191418 | S363BCS51017011 V3615 K8.0 ~ PEN 155F/68C SR BR 17 IN FLUSH | 432.5 | 4.74 | BCS | S363BCSAAI |  | X | V36 SPRINKLERS & SUBASSEMBLIES | US
88348119142 | 883481191425 | A 30 45 ELL 11-C CDI C/L ASP F | 22888 | 720 | 011 | A300011LFL |  | X | 30 | US
88348119153 | 883481191531 | 5 CPL 489 E CF8M 141.3MM | 1745.5 | 12.5 | 489 | L050489XE0 |  | X | 5 | US
88348119154 | 883481191548 | 5 CPL 489 T CF8M 141.3MM | 1745.5 | 12.5 | 489 | L050489XT0 |  | X | 5 | US
88348119155 | 883481191555 | 5 CPL 489 EW CF8M 141.3MM | 1745.5 | 12.5 | 489 | L050489XEW |  | X | 5 | US
88348119156 | 883481191562 | 5 CPL 489 FS-E CF8M 141.3MM | 1915.5 | 12.5 | 489 | L050489XE1 |  | X | 5 | US
88348119157 | 883481191579 | 5 CPL 489 FS-T CF8M 141.3MM | 1915.5 | 12.5 | 489 | L050489XT1 |  | X | 5 | US
88348119170 | 883481191708 | S333PFQ4E020215 V3302 K5.6 ~ CNCL PEN 200F/93C QR W/O CVR ~ | 572.5 | 5.44 | PFQ | S333PFQ336 |  | X |  | US
88348119174 | 883481191746 | S333PCQ42030615 V3302 K5.6 ~ CNCL PEN 155F/68C QR CP ~ | 669 | 7.54 | PCQ | S333PCQ771 |  | X |  | US
88348119182 | 883481191821 | 34 CPL W77 FS-E AGS ORG 864MM | 13527 | 280 | 077 | W340077PE1 |  | X |  | US
88348119242 | 883481192422 | S363CFS51018013 V3611 K8.0 ~ HSW 200F/93C SR BR 18 IN SLV ~ | 449.5 | 4.94 | CFS | S363CFS562 |  | X | V36 SPRINKLERS & SUBASSEMBLIES | US
88348119402 | 883481194020 | 6 CPL 89 L GLV 316SS B/N | 2736.5 | 16 | 089 | L060089GLX |  | X | 6 | US
88348119408 | 883481194082 | EH2 4 HDL EXT F/1 1/4-1 1/2 ~ 78Y;1-1 1/4 78T | 132.5 | 0.5 | 78Y | P01278Y4HL |  | X | 1 1/4 | US
88348119409 | 883481194099 | EH2 2 HDL EXT ASY 1 1/4;1 1/2~ F/78Y & 1;1 1/4 F/78T/P89 | 91 | 0.5 | 78Y | P01278Y2HL | X |  | 1 1/4 | US
88348119585 | 883481195850 | S363BFS44006612 V3613 K5.6 ~ PEN 200F/93C SR WH 6 3/4 IN ~ | 338 | 2.74 | BFS | S363BFSC88 |  | X | V36 SPRINKLERS & SUBASSEMBLIES | US
88348119588 | 883481195881 | S363CFQ42021212 V3610 K5.6 ~ HSW 200F/93C QR CP 21 1/4 IN ~ | 518 | 5.64 | CFQ | S363CFQD85 |  | X | V36 SPRINKLERS & SUBASSEMBLIES | US
88348119608 | 883481196086 | 30 GSK W77 FS-T AGS | 2645.5 | 4.694 | 077 | G300077WT1 | X |  | 30 | US
88348119617 | 883481196178 | S363CFQ42006612 V3610 K5.6 ~ HSW 200F/93C QR CP 6 3/4 IN ~ | 402.5 | 2.74 | CFQ | S363CFQA97 |  | X | V36 SPRINKLERS & SUBASSEMBLIES | US
88348119622 | 883481196222 | C0233001400X1JE0XX0 ~ 14 233 SS BDY 1 SEG E SS B/N ~ | 48083.5 | 68 | 233 | C140233X02 |  | X | 14 | US
88348119624 | 883481196246 | C0233001600X1JE0XX0 ~ 16 233 SS BDY 1 SEG E SS B/N ~ | 53332.5 | 77 | 233 | C160233X02 |  | X | 16 | US
88348119626 | 883481196260 | C0233001800X1HE0XX0 ~ 18 233 SS BDY 1 SEG E SS B/N ~ | 56510.5 | 84 | 233 | C180233X02 |  | X | 18/457.2MM | US
88348119628 | 883481196284 | C0233002000X1HE0XX0 ~ 20 233 SS BDY 1 SEG E SS B/N ~ | 61625.5 | 90 | 233 | C200233X02 |  | X | 20/508MM | US
88348119630 | 883481196307 | C0233002400X1DE0XX0 ~ 24 233 SS BDY 1 SEG E SS B/N ~ | 72119 | 107 | 233 | C240233X02 |  | X | 24/609.6MM | US
88348119631 | 883481196314 | C0233002400X1HE0XX0 ~ 24 233 SS BDY 1 SEG E SS B/N ~ | 83525.5 | 140 | 233 | C240233X03 |  | X | 24/609.6MM | US
88348119632 | 883481196321 | C0233003000X1DE0XX0 ~ 30 233 SS BDY 1 SEG E SS B/N ~ | 82204 | 128 | 233 | C300233X01 |  | X | 30 | US
88348119633 | 883481196338 | C0233003000X1FE0XX0 ~ 30 233 SS BDY 1 SEG E SS B/N ~ | 96992 | 169 | 233 | C300233X02 |  | X | 30 | US
88348119634 | 883481196345 | C0233003000X2HE0XX0 ~ 30 233 SS BDY 2 SEG E SS B/N ~ | 156508 | 337 | 233 | C300233X03 |  | X | 30 | US
88348119635 | 883481196352 | C0233003600X1DE0XX0 ~ 36 233 SS BDY 1 SEG E SS B/N ~ | 91037.5 | 149 | 233 | C360233X01 |  | X | 36 | US
88348119636 | 883481196369 | C0233003600X1FE0XX0 ~ 36 233 SS BDY 1 SEG E SS B/N ~ | 109301 | 198 | 233 | C360233X02 |  | X | 36 | US
88348119637 | 883481196376 | C0233003600X2GE0XX0 ~ 36 233 SS BDY 2 SEG E SS B/N ~ | 177865.5 | 386 | 233 | C360233X03 |  | X | 36 | US
88348119638 | 883481196383 | C0233003600X2HE0XX0 ~ 36 233 SS BDY 2 SEG E SS B/N ~ | 299554.5 | 610 | 233 | C360233X04 |  | X | 36 | US
88348119639 | 883481196390 | C0233004200X1DE0XX0 ~ 42 233 SS BDY 1 SEG E SS B/N ~ | 123906 | 227 | 233 | C420233X01 |  | X | 42 | US
88348119640 | 883481196406 | C0233004200X2FE0XX0 ~ 42 233 SS BDY 2 SEG E SS B/N ~ | 196247.5 | 435 | 233 | C420233X02 |  | X | 42 | US
88348119641 | 883481196413 | C0233004200X2HE0XX0 ~ 42 233 SS BDY 2 SEG E SS B/N ~ | 332588.5 | 687 | 233 | C420233X03 |  | X | 42 | US
88348119642 | 883481196420 | C0233004800X1BE0XX0 ~ 48 233 SS BDY 1 SEG E SS B/N ~ | 139386 | 256 | 233 | C480233X01 |  | X | 48 | US
88348119643 | 883481196437 | C0233004800X2DE0XX0 ~ 48 233 SS BDY 2 SEG E SS B/N ~ | 220477 | 484 | 233 | C480233X02 |  | X | 48 | US
88348119644 | 883481196444 | C0233004800X2FE0XX0 ~ 48 233 SS BDY 2 SEG E SS B/N ~ | 401582 | 765 | 233 | C480233X03 |  | X | 48 | US
88348119687 | 883481196871 | C0233001400X1JL0XX0 ~ 14 233 SS BDY 1 SEG L SS B/N ~ | 48083.5 | 68 | 233 | C140233X05 |  | X | 14 | US
88348119688 | 883481196888 | C0233001400X1JI0XX0 ~ 14 233 SS BDY 1 SEG I SS B/N ~ | 48083.5 | 68 | 233 | C140233X06 |  | X | 14 | US
88348119691 | 883481196918 | C0233001600X1JL0XX0 ~ 16 233 SS BDY 1 SEG L SS B/N ~ | 53332.5 | 77 | 233 | C160233X05 |  | X | 16 | US
88348119692 | 883481196925 | C0233001600X1JI0XX0 ~ 16 233 SS BDY 1 SEG I SS B/N ~ | 53332.5 | 77 | 233 | C160233X06 |  | X | 16 | US
88348119695 | 883481196956 | C0233001800X1HL0XX0 ~ 18 233 SS BDY 1 SEG L SS B/N ~ | 56510.5 | 84 | 233 | C180233X05 |  | X | 18/457.2MM | US
88348119696 | 883481196963 | C0233001800X1HI0XX0 ~ 18 233 SS BDY 1 SEG I SS B/N ~ | 56510.5 | 84 | 233 | C180233X06 |  | X | 18/457.2MM | US
88348119699 | 883481196994 | C0233002000X1HL0XX0 ~ 20 233 SS BDY 1 SEG L SS B/N ~ | 61625.5 | 90 | 233 | C200233X05 |  | X | 20/508MM | US
88348119700 | 883481197007 | C0233002000X1HI0XX0 ~ 20 233 SS BDY 1 SEG I SS B/N ~ | 61625.5 | 90 | 233 | C200233X06 |  | X | 20/508MM | US
88348119703 | 883481197038 | C0233002400X1DL0XX0 ~ 24 233 SS BDY 1 SEG L SS B/N ~ | 72119 | 107 | 233 | C240233X06 |  | X | 24/609.6MM | US
88348119704 | 883481197045 | C0233002400X1DI0XX0 ~ 24 233 SS BDY 1 SEG I SS B/N ~ | 72119 | 107 | 233 | C240233X07 |  | X | 24/609.6MM | US
88348119705 | 883481197052 | C0233002400X1HL0XX0 ~ 24 233 SS BDY 1 SEG L SS B/N ~ | 83525.5 | 140 | 233 | C240233X08 |  | X | 24/609.6MM | US
88348119706 | 883481197069 | C0233002400X1HI0XX0 ~ 24 233 SS BDY 1 SEG I SS B/N ~ | 83525.5 | 140 | 233 | C240233X09 |  | X | 24/609.6MM | US
88348119707 | 883481197076 | C0233003000X1DL0XX0 ~ 30 233 SS BDY 1 SEG L SS B/N ~ | 82204 | 128 | 233 | C300233X04 |  | X | 30 | US
88348119708 | 883481197083 | C0233003000X1DI0XX0 ~ 30 233 SS BDY 1 SEG I SS B/N ~ | 82204 | 128 | 233 | C300233X05 |  | X | 30 | US
88348119709 | 883481197090 | C0233003000X1FL0XX0 ~ 30 233 SS BDY 1 SEG L SS B/N ~ | 96992 | 169 | 233 | C300233X06 |  | X | 30 | US
88348119710 | 883481197106 | C0233003000X1FI0XX0 ~ 30 233 SS BDY 1 SEG I SS B/N ~ | 96992 | 169 | 233 | C300233X07 |  | X | 30 | US
88348119711 | 883481197113 | C0233003000X2HL0XX0 ~ 30 233 SS BDY 2 SEG L SS B/N ~ | 156508 | 337 | 233 | C300233X08 |  | X | 30 | US
88348119712 | 883481197120 | C0233003000X2HI0XX0 ~ 30 233 SS BDY 2 SEG I SS B/N ~ | 156508 | 337 | 233 | C300233X09 |  | X | 30 | US
88348119713 | 883481197137 | C0233003600X1DL0XX0 ~ 36 233 SS BDY 1 SEG L SS B/N ~ | 91037.5 | 149 | 233 | C360233X05 |  | X | 36 | US
88348119714 | 883481197144 | C0233003600X1DI0XX0 ~ 36 233 SS BDY 1 SEG I SS B/N ~ | 91037.5 | 149 | 233 | C360233X06 |  | X | 36 | US
88348119715 | 883481197151 | C0233003600X1FL0XX0 ~ 36 233 SS BDY 1 SEG L SS B/N ~ | 109301 | 198 | 233 | C360233X07 |  | X | 36 | US
88348119716 | 883481197168 | C0233003600X1FI0XX0 ~ 36 233 SS BDY 1 SEG I SS B/N ~ | 109301 | 198 | 233 | C360233X08 |  | X | 36 | US
88348119717 | 883481197175 | C0233003600X2GL0XX0 ~ 36 233 SS BDY 2 SEG L SS B/N ~ | 177865.5 | 386 | 233 | C360233X09 |  | X | 36 | US
88348119718 | 883481197182 | C0233003600X2GI0XX0 ~ 36 233 SS BDY 2 SEG I SS B/N ~ | 177865.5 | 386 | 233 | C360233X10 |  | X | 36 | US
88348119719 | 883481197199 | C0233003600X2HL0XX0 ~ 36 233 SS BDY 2 SEG L SS B/N ~ | 299554.5 | 610 | 233 | C360233X11 |  | X | 36 | US
88348119720 | 883481197205 | C0233003600X2HI0XX0 ~ 36 233 SS BDY 2 SEG I SS B/N ~ | 299554.5 | 610 | 233 | C360233X12 |  | X | 36 | US
88348119721 | 883481197212 | C0233004200X1DL0XX0 ~ 42 233 SS BDY 1 SEG L SS B/N ~ | 123906 | 227 | 233 | C420233X04 |  | X | 42 | US
88348119722 | 883481197229 | C0233004200X1DI0XX0 ~ 42 233 SS BDY 1 SEG I SS B/N ~ | 123906 | 227 | 233 | C420233X05 |  | X | 42 | US
88348119723 | 883481197236 | C0233004200X2FL0XX0 ~ 42 233 SS BDY 2 SEG L SS B/N ~ | 196247.5 | 435 | 233 | C420233X06 |  | X | 42 | US
88348119724 | 883481197243 | C0233004200X2FI0XX0 ~ 42 233 SS BDY 2 SEG I SS B/N ~ | 196247.5 | 435 | 233 | C420233X07 |  | X | 42 | US
88348119725 | 883481197250 | C0233004200X2HL0XX0 ~ 42 233 SS BDY 2 SEG L SS B/N ~ | 332588.5 | 687 | 233 | C420233X08 |  | X | 42 | US
88348119726 | 883481197267 | C0233004200X2HI0XX0 ~ 42 233 SS BDY 2 SEG I SS B/N ~ | 332588.5 | 687 | 233 | C420233X09 |  | X | 42 | US
88348119727 | 883481197274 | C0233004800X1BL0XX0 ~ 48 233 SS BDY 1 SEG L SS B/N ~ | 139386 | 256 | 233 | C480233X04 |  | X | 48 | US
88348119728 | 883481197281 | C0233004800X1BI0XX0 ~ 48 233 SS BDY 1 SEG I SS B/N ~ | 139386 | 256 | 233 | C480233X05 |  | X | 48 | US
88348119729 | 883481197298 | C0233004800X2DL0XX0 ~ 48 233 SS BDY 2 SEG L SS B/N ~ | 220477 | 484 | 233 | C480233X06 |  | X | 48 | US
88348119730 | 883481197304 | C0233004800X2DI0XX0 ~ 48 233 SS BDY 2 SEG I SS B/N ~ | 220477 | 484 | 233 | C480233X07 |  | X | 48 | US
88348119731 | 883481197311 | C0233004800X2FL0XX0 ~ 48 233 SS BDY 2 SEG L SS B/N ~ | 401582 | 765 | 233 | C480233X08 |  | X | 48 | US
88348119732 | 883481197328 | C0233004800X2FI0XX0 ~ 48 233 SS BDY 2 SEG I SS B/N ~ | 401582 | 765 | 233 | C480233X09 |  | X | 48 | US
88348119753 | 883481197533 | S363BCQ4B012013 V3614 K5.6 ~ PEN 155F/68C QR BLK RAL9004 ~ | 418.5 | 3.74 | BCQ | S363BCQCZ3 |  | X | V36 SPRINKLERS & SUBASSEMBLIES | US
88348119836 | 883481198363 | 2 SEAL 500 O F/SCH 10SS ~ SS ONLY-VERIFY WITH CUSTOMER | 209 | 0.035 | 500 | G0205001OS |  | X | 2 | US
88348119859 | 883481198592 | A 8 CSS 35-C DI UPD ID 37H-77~ OD | 5255 | 106 | 035 | A080035PD4 |  | X | 8 | US
88348119897 | 883481198974 | S333PCQ4B006215 V3302 K5.6 ~ CNCL PEN 155F/68C QR BLK ~ | 506 | 2.64 | PCQ | S333PCQ783 |  | X |  | US
88348119905 | 883481199056 | S333PCQ4B007715 V3302 K5.6 ~ CNCL PEN 155F/68C QR BLK ~ | 506 | 2.94 | PCQ | S333PCQ785 |  | X |  | US
88348120081 | 883481200813 | S363CFS44019612 V3609 K5.6 ~ HSW 200F/93C SR WH 19 3/4 IN ~ | 449.5 | 5.34 | CFS | S363CFS567 |  | X | V36 SPRINKLERS & SUBASSEMBLIES | US
88348120111 | 883481201117 | S333PCQ44035515 V3302 K5.6 ~ CNCL PEN 155F/68C QR WH ~ | 689 | 8.54 | PCQ | S333PCQ788 |  | X |  | US
88348120114 | 883481201148 | 2x2x1 REDUCING TEE (1 MPT) ~ 291800220 | 401.5 | 2.38 | 918 | FB7391880K |  | X | 2X2X1 | US
88348120176 | 883481201766 | V3408 K11.2 ELO PEN 155F/68C ~ QR WH RAL9010 3/4 NPT | 88.5 | 0.232 | BCQ | S342BCQ640 |  | X | V34 SUBASSEMBLIES | US
88348120177 | 883481201773 | V3407 K11.2 ELO PEN 200F/93C ~ SR WH 3/4 NPT | 85.5 | 0.384 | BFS | S342BFS640 |  | X | V34 SUBASSEMBLIES | US
88348120215 | 883481202152 | DOL SMALL MANUAL CLOSURE TOOL | 1074 | 10 | DOL | RJMMDOLVE0 |  | X |  | US
88348120216 | 883481202169 | DOL LRG MANUAL CLOSURE TOOL | 1164.5 | 15 | DOL | RJMLDOLVE0 |  | X |  | US
88348120217 | 883481202176 | DOL HYDRAULIC CLOSURE TOOL ~ (10T/12 IN) | 11562.5 | 55 | DOL | RJH2DOLVE0 |  | X |  | US
88348120219 | 883481202190 | DOL HYDRAULIC CLOSURE TOOL ~ (25T/12 IN) | 24002.5 | 70 | DOL | RJH3DOLVE0 |  | X |  | US
88348120245 | 883481202459 | 30 CPL W07 FS-T AGS ORG 762MM | 11748 | 234 | 007 | W300007PT1 |  | X | 30 | US
88348120246 | 883481202466 | 32 CPL W07 FS-T AGS ORG 813MM | 12835 | 270 | 007 | W320007PT1 |  | X | 32 | US
88348120247 | 883481202473 | 28 CPL W07 FS-T AGS ORG 711MM | 8384.5 | 220 | 007 | W280007PT1 |  | X | 28 | US
88348120287 | 883481202879 | S333PCQ43016415 V3302 K5.6 ~ CNCL PEN 155F/68C QR BB ~ | 565 | 4.64 | PCQ | S333PCQ791 |  | X |  | US
88348120312 | 883481203128 | S363BCQ51018012 V3616 K8.0 ~ PEN 155F/68C QR BR 18 IN ~ | 466.5 | 4.94 | BCQ | S363BCQZA1 |  | X | V36 SPRINKLERS & SUBASSEMBLIES | US
88348120367 | 883481203678 | 10x3 AQUA FEMxMPT RD TRANS ~ 291980903 | 3257.5 | 29.8 | 919 | FF879198IG |  | X | 10X3 | US
88348120372 | 883481203722 | S363BFS44013612 V3613 K5.6 ~ PEN 200F/93C SR WH 13 3/4 IN ~ | 413 | 4.04 | BFS | S363BFSE97 |  | X | V36 SPRINKLERS & SUBASSEMBLIES | US
88348120384 | 883481203845 | S363BJS52010213 V3615 K8.0 ~ PEN 286F/141C SR CP 10 1/4 IN~ | 381.5 | 3.44 | BJS | S363BJSG58 |  | X | V36 SPRINKLERS & SUBASSEMBLIES | US
88348120385 | 883481203852 | S363BJS52010613 V3615 K8.0 ~ PEN 286F/141C SR CP 10 3/4 IN~ | 381.5 | 3.54 | BJS | S363BJSG59 |  | X | V36 SPRINKLERS & SUBASSEMBLIES | US
88348120430 | 883481204309 | S363CFQ51012011 V3612 K8.0 ~ HSW 200F/93C QR BR 12 IN FLUSH | 447.5 | 3.74 | CFQ | S363CFQD92 |  | X | V36 SPRINKLERS & SUBASSEMBLIES | US
88348120467 | 883481204675 | 7/8-9x5 ONTB SS EP490 | 667 | 1.03 | 471 | BA78471X6C |  | X | 7/8X5 | US
88348120531 | 883481205313 | S333PCQ4B005215 V3302 K5.6 ~ CNCL PEN 155F/68C QR BLK ~ | 506 | 2.44 | PCQ | S333PCQ806 |  | X |  | US
88348120551 | 883481205511 | 1 78U CSCS UNION PORT FTG ~ SWEATxSWEAT UNION W/PT & AV | 207.5 | 0.8 | 78U | V01078UUSS |  | X | 1 | US
88348120577 | 883481205771 | 1 1/2 78U ESES UNION PORT FTG~ SWEATxSWEAT UNION W/PT & AV | 300.5 | 3.83 | 78U | V01478UUSS |  | X | 1 1/2 | US
88348120578 | 883481205788 | 2 78U FSFS UNION PORT FTG ~ SWEATxSWEAT UNION W/PT & AV | 442.5 | 4.04 | 78U | V02078UUSS |  | X | 2 | US
88348120610 | 883481206105 | S333PCS44042215 V3301 K5.6 ~ CNCL PEN 155F/68C SR WH ~ | 845 | 9.84 | PCS | S333PCS529 |  | X |  | US
88348120685 | 883481206853 | S363BFQ44045012 V3614 K5.6 ~ PEN 200F/93C QR WH 45 IN ~ | 805 | 10.34 | BFQ | S363BFQH62 |  | X | V36 SPRINKLERS & SUBASSEMBLIES | US
88348120872 | 883481208727 | 510 PFT510 DOLLY ONLY NO TOOL OR JAWS INCLUDED | 3221.5 | 4 | 000 | NM15000009 |  | X | 1X5 | US
88348120877 | 883481208772 | 4 LATCH 768 MCH CU TEFLON FEP | 992 | 1.8 | 768 | P040768C02 |  | X | 4 | US
88348120881 | 883481208819 | 1 1/2-2 LATCH 768 MCH CU ~ TEFLON FEP | 612 | 0.5 | 768 | P014768C02 |  | X | 1 1/2 | US
88348120883 | 883481208833 | 2 1/2-3 LATCH 768 MCH CU ~ TEFLON FEP | 731 | 0.64 | 768 | P024768C02 |  | X | 2 1/2 | US
88348120884 | 883481208840 | 6-8 LATCH 768 MCH CU TEFLON ~ FEP | 1249 | 2.195 | 768 | P060768C02 |  | X | 6 | US
88348120903 | 883481209038 | 6-8 LATCH SPG 764/768/769 ~ .096 WIRE | 147 | 0.5 | 768 | P060768006 |  | X | 6 | US
88348120981 | 883481209816 | S363CFS41015613 V3609 K5.6 ~ HSW 200F/93C SR BR 15 3/4 IN ~ | 423 | 4.54 | CFS | S363CFS601 |  | X | V36 SPRINKLERS & SUBASSEMBLIES | US
88348121035 | 883481210355 | V2710 K5.6 HSW 200F/93C QR ~ BRIGHT WH 1/2 NPT | 73.5 | 0.165 | CFQ | S271CFQ4W0 |  | X | V2701 & V2705 SUBASSEMBLIES | US
88348121114 | 883481211147 | 31x1/2 NPT BRD AH2 HOSE L/BKT~ W/5.75 REDUCER 10/BX | 176.5 | 2.2 | AQF | A31HAQFBA2 | X |  | 31X1/2 | US
88348121115 | 883481211154 | 36x1/2 NPT BRD AH2 HOSE L/BKT~ W/5.75 REDUCER | 186.5 | 2.4 | AQF | A36HAQFBA2 | X |  | 36X1/2 | US
88348121117 | 883481211178 | 48x1/2 NPT BRD AH2 HOSE L/BKT~ W/5.75 REDUCER | 195.5 | 2.9 | AQF | A48HAQFBA2 | X |  | 48X1/2 | US
88348121118 | 883481211185 | 60x1/2 NPT BRD AH2 HOSE L/BKT~ W/5.75 REDUCER | 220 | 3.2 | AQF | A60HAQFBA2 | X |  | 60X1/2 | US
88348121119 | 883481211192 | 72x1/2 NPT BRD AH2 HOSE L/BKT~ & 5.75 REDUCER | 240.5 | 3.8 | AQF | A72HAQFBA2 | X |  | 72X1/2 | US
88348121323 | 883481213233 | 2 WYE STN 732H E GLV STD MESH | 4311 | 10 | 732 | C020732GEH |  | X | 2 | US
88348121324 | 883481213240 | 3 WYE STN 732H E GLV STD MESH | 5227.5 | 20 | 732 | C030732GEH |  |  | 3 | US
88348121325 | 883481213257 | 2 1/2 WYE STN 732H E GLV STD ~ MESH | 4583.5 | 14 | 732 | C024732GEH |  | X | 2 1/2 | US
88348121326 | 883481213264 | 4 WYE STN 732H E GLV STD MESH | 6081 | 32 | 732 | C040732GEH |  | X | 4 | US
88348121334 | 883481213349 | 2x1 1/4 MEC-T 920N E RED NPT ~ FEM 60.3x42.4MM; 1 1/4 FEM | 234.5 | 3.3 | 92N | CB6492NRE0 |  | X | 2X1 1/4 | US
88348121341 | 883481213417 | S363CFQ41013013 V3610 K5.6 ~ HSW 200F/93C QR BR 13 IN SLV ~ | 476 | 3.94 | CFQ | S363CFQE07 |  | X | V36 SPRINKLERS & SUBASSEMBLIES | US
88348121344 | 883481213448 | SNUBBER ASSEMBLY W/CRUSH WSR | 300 | 0.19 | 955 | P000955035 |  | X | MISCELLANEOUS | US
88348121463 | 883481214636 | 49L CYLINDER SECONDARY KIT ~ WITH GAUGE | 854.5 | 5 | 950 | S4909500SP |  | X |  | US
88348121473 | 883481214735 | S333PCQ4W024015 V3302 K5.6 ~ CNCL PEN 155F/68C QR BRIGHT ~ | 625.5 | 6.14 | PCQ | S333PCQ841 |  | X |  | US
88348121483 | 883481214834 | S333PCQ4W028615 V3302 K5.6 ~ CNCL PEN 155F/68C QR BRIGHT ~ | 648.5 | 7.14 | PCQ | S333PCQ850 |  | X |  | US
88348121494 | 883481214940 | S363BFQ41009012 V3614 K5.6 ~ PEN 200F/93C QR BR 9 IN RECESS | 418.5 | 3.14 | BFQ | S363BFQH65 |  | X | V36 SPRINKLERS & SUBASSEMBLIES | US
88348121503 | 883481215039 | S363CFQ44020612 V3610 K5.6 ~ HSW 200F/93C QR WH 20 3/4 IN ~ | 498.5 | 5.54 | CFQ | S363CFQE12 |  | X | V36 SPRINKLERS & SUBASSEMBLIES | US
88348121525 | 883481215251 | 10/273MM CPL 995N T ORG | 2637 | 40 | 95N | L10095NPT0 |  | X | 10 | US
88348121526 | 883481215268 | 10/273MM CPL 995N E ORG | 2637 | 35.78 | 95N | L10095NPE0 |  |  | 10 | US
88348121527 | 883481215275 | 12/323.9MM CPL 995N E ORG | 3039 | 54.54 | 95N | L12095NPE0 |  | X | 12 | US
88348121528 | 883481215282 | 12/323.9MM CPL 995N T ORG | 3039 | 54.54 | 95N | L12095NPT0 |  | X | 12 | US
88348121540 | 883481215404 | SAFETY PRES & TEMP PROBE ~ F/BALANCING SCOPE-HANDHELD ~ | 4027.5 | 3 | 734 | P000734004 |  | X | MISCELLANEOUS | US
88348121653 | 883481216531 | S363BJQ44014014 V3614 K5.6 ~ PEN 286F/141C QR WH 14 IN EXT | 440 | 4.14 | BJQ | S363BJQ696 |  | X | V36 SPRINKLERS & SUBASSEMBLIES | US
88348121696 | 883481216968 | ADJ AB7 BKT ASY 55.1IN/1400MM | 47.5 | 1.76 | AQF | A551AQFADJ | X |  |  | US
88348121719 | 883481217194 | 1 1/4x3/4 78U DSBM UNION PORT~ FTG SWEATxMALE UNION W/PT & AV | 225.5 | 3.32 | 78U | VB0478UUSM |  | X | 1 1/4X3/4 | US
88348121722 | 883481217224 | 1 1/2x3/4 78U ESBM UNION PORT~ FTG SWEATxMALE UNION W/PT & AV | 250.5 | 4.02 | 78U | VB2878UUSM |  | X | 1 1/2X3/4 | US
88348121724 | 883481217248 | 2x1 1/4 78U FSDM UNION PORT ~ FTG SWEATxMALE UNION W/PT & AV | 391 | 6.73 | 78U | VB6478UUSM |  | X | 2X1 1/4 | US
88348121741 | 883481217415 | 1 1/4x1/2 78U DSAM UNION PORT~ FTG SWEATxMALE UNION W/PT & AV | 225.5 | 3.27 | 78U | VB0278UUSM |  | X | 1 1/4X1/2 | US
88348121785 | 883481217859 | S363CFQ44023612 V3610 K5.6 ~ HSW 200F/93C QR WH 23 3/4 IN ~ | 518 | 6.14 | CFQ | S363CFQE21 |  | X | V36 SPRINKLERS & SUBASSEMBLIES | US
88348121870 | 883481218702 | 12 CPL 995N E ORG 316SS B/N | 3984.5 | 54.54 | 95N | L12095NPEX |  | X | 12 | US
88348121929 | 883481219297 | S363BJS52009213 V3615 K8.0 ~ PEN 286F/141C SR CP 9 1/4 IN ~ | 381.5 | 3.24 | BJS | S363BJSG83 |  | X | V36 SPRINKLERS & SUBASSEMBLIES | US
88348121935 | 883481219358 | S363BJS52019413 V3615 K8.0 ~ PEN 286F/141C SR CP 19 1/2 IN~ | 432.5 | 5.24 | BJS | S363BJSG87 |  | X | V36 SPRINKLERS & SUBASSEMBLIES | US
88348122123 | 883481221238 | 31x3/4 NPT BRD AH2 HOSE L/BKT~ 10/BX | 176.5 | 2.2 | AQF | A31TAQFBA2 | X |  | 31X3/4 | US
88348122124 | 883481221245 | 36x3/4 NPT BRD AH2 HOSE L/BKT | 186.5 | 2.4 | AQF | A36TAQFBA2 | X |  | 36X3/4 | US
88348122125 | 883481221252 | 48x3/4 NPT BRD AH2 HOSE L/BKT | 195.5 | 2.9 | AQF | A48TAQFBA2 | X |  | 48X3/4 | US
88348122126 | 883481221269 | 60x3/4 NPT BRD AH2 HOSE L/BKT | 220 | 3.2 | AQF | A60TAQFBA2 | X |  | 60X3/4 | US
88348122127 | 883481221276 | 72x3/4 NPT BRAIDED AH2 HOSE ~ L/BRKT | 240.5 | 3.8 | AQF | A72TAQFBA2 | X |  | 72X3/4 | US
88348122155 | 883481221559 | 22 GSK W77 FS-T AGS 559MM FLUSHSEAL | 2010 | 3.31 | 077 | G220077WT1 |  | X | 22/559MM | US
88348122156 | 883481221566 | 22 CPL W77 FS-T AGS ORG 559MM~ | 4090.5 | 108.71 | 077 | W220077PT1 |  | X | 22/559MM | US
88348122157 | 883481221573 | 22 CPL W77 FS-T AGS GLV 559MM | 5404.5 | 108.71 | 077 | W220077GT1 |  | X | 22/559MM | US
88348122158 | 883481221580 | 26 CPL W77 FS-T AGS ORG 660MM | 7097.5 | 205 | 077 | W260077PT1 |  | X | 26 | US
88348122162 | 883481221627 | S333PFS4B012015 V3301 K5.6 ~ CNCL PEN 200F/93C SR BLK ~ | 487.5 | 3.74 | PFS | S333PFS144 |  | X |  | US
88348122168 | 883481221689 | S363BJS44027612 V3613 K5.6 ~ PEN 286F/141C SR WH 27 3/4 IN~ | 496.5 | 6.94 | BJS | S363BJSC60 |  | X | V36 SPRINKLERS & SUBASSEMBLIES | US
88348122169 | 883481221696 | S363BJS44031212 V3613 K5.6 ~ PEN 286F/141C SR WH 31 1/4 IN~ | 514.5 | 7.64 | BJS | S363BJSC61 |  | X | V36 SPRINKLERS & SUBASSEMBLIES | US
88348122210 | 883481222105 | S363AFQ42008010 V3602 K5.6 UP~ 200F/93C QR CP 8 IN PLAIN BRL | 398 | 2.94 | AFQ | S363AFQ242 |  | X | V36 SPRINKLERS & SUBASSEMBLIES | US
88348122268 | 883481222686 | 3/4 NPT SWNG CKV 751 BR SEAT ~ 90 DEG 300LBS MIN WOG | 316.5 | 1.001 | 751 | S006751CC0 |  | X | 3/4 | US
88348122298 | 883481222983 | K9TCFCF0CECECFBM0MBMCF020 ~ 799 Coil Pack ~ | 1852 | 11.86 | 799 | K000799G25 |  | X | MISCELLANEOUS | US
88348122305 | 883481223058 | 44 CPL W77 FS-E AGS ORG ~ 1117.6MM | 19161 | 360 | 077 | W440077PE1 |  | X |  | US
88348122368 | 883481223683 | S333PCS44043415 V3301 K5.6 ~ CNCL PEN 155F/68C SR WH ~ | 867.5 | 10.04 | PCS | S333PCS547 |  | X |  | US
88348122398 | 883481223980 | K9YCFCF00000CFBM0MBMCF020 ~ 799 Coil Pack ~ | 1323 | 10.39 | 799 | K000799G38 |  | X | MISCELLANEOUS | US
88348122406 | 883481224062 | K9YAFAF00000AFAM0MAMAF020 ~ 799 Coil Pack ~ | 968.5 | 6.86 | 799 | K000799G42 |  | X | MISCELLANEOUS | US
88348122407 | 883481224079 | K9YBFBF00000BFAM0MAMBF020 ~ 799 COIL PACK ~ | 1014.5 | 7.78 | 799 | K000799G43 |  | X | MISCELLANEOUS | US
88348122469 | 883481224697 | 20 CPL 995N E ORG | 19033.5 | 140 | 95N | L20095NPEA |  | X | 20/508MM | US
88348122524 | 883481225243 | S363BJQ52009214 V3616 K8.0 ~ PEN 286F/141C QR CP 9 1/4 IN ~ | 418.5 | 3.24 | BJQ | S363BJQ700 |  | X | V36 SPRINKLERS & SUBASSEMBLIES | US
88348122547 | 883481225472 | CYL STORE RACK 80L STRUCTURAL~ RED PAINTED (1 TO 2 CYLINDERS) | 6616 | 170 | 950 | K800950002 |  | X |  | US
88348122555 | 883481225557 | CYL STORE RACK 80L STRUCTURAL~ RED PAINTED (1 T0 4 CYLINDERS) | 6371 | 175 | 950 | K800950004 |  | X |  | US
88348122560 | 883481225601 | CYL STORE RACK 80L STRUCTURAL~ RED PAINTED (5 TO 8 CYLINDERS) | 8857 | 175 | 950 | K800950008 |  | X |  | US
88348122561 | 883481225618 | CYL STORE RACK 80L STRUCTURAL~ RED PAINTED(9 TO 12 CYLINDERS) | 10838.5 | 175 | 950 | K800950012 |  | X |  | US
88348122773 | 883481227735 | 18 CPL 995N E ORG | 14017 | 125 | 95N | L18095NPEA |  | X | 18/457.2MM | US
88348122774 | 883481227742 | 18 CPL 995N T ORG | 14017 | 125 | 95N | L18095NPTA |  | X | 18/457.2MM | US
88348122775 | 883481227759 | 16 CPL 995N E ORG | 11441.5 | 100 | 95N | L16095NPEA |  |  | 16 | US
88348122776 | 883481227766 | 16 CPL 995N T ORG | 11441.5 | 100 | 95N | L16095NPTA |  | X | 16 | US
88348122779 | 883481227797 | 14/355MM CPL 995N E ORG | 8575 | 72 | 95N | L14095NPEA |  | X | 14 | US
88348122780 | 883481227803 | 14 CPL 995N T ORG | 8575 | 72 | 95N | L14095NPTA |  | X | 14 | US
88348122789 | 883481227896 | KIT 10 IN 250 280MM SPARE ~ PARTS F/995N CPL IMPERIAL ~ | 218.5 | 0.9 | 95N | K10095NW00 |  | X | 10 | US
88348122835 | 883481228350 | A271BEQ44013220 36 AH2 BRD/NO~ BKT V2708 PEN 175F/79C WH ~ | 265.5 | 5.09 | ABH | A274ABH301 |  | X |  | US
88348122906 | 883481229067 | S363BJQ52009014 V3616 K8.0 ~ PEN 286F/141C QR CP 9 IN EXT | 418.5 | 3.14 | BJQ | S363BJQ710 |  | X | V36 SPRINKLERS & SUBASSEMBLIES | US
88348122939 | 883481229395 | A 6x4 CONC 50-C DI 1 TAP @ M ~ UPD | 3469 | 18.7 | 050 | AE80050UDM |  | X | 6X4X1 | US
88348123090 | 883481230902 | K9YBFBF00000BFBM0MBMBF020 ~ 799 Coil Pack ~ | 1014.5 | 7.31 | 799 | K000799H58 |  | X | MISCELLANEOUS | US
88348123174 | 883481231749 | 3 79C DI AHU KIT | 6178.5 | 50 | 79C | K03079C001 |  | X | 3 | US
88348123178 | 883481231787 | 2 1/2 79C DI AHU KIT | 4890 | 36.89 | 79C | K02479C001 |  | X | 2 1/2 | US
88348123180 | 883481231800 | 4 79C DI AHU KIT | 7611 | 73.74 | 79C | K04079C001 |  | X | 4 | US
88348123181 | 883481231817 | 6 79C DI AHU KIT | 14857.5 | 151 | 79C | K06079C001 |  | X | 6 | US
88348123275 | 883481232753 | 22 CPL W07 FS-T AGS ORG 559MM~ | 3968.5 | 113.33 | 007 | W220007PT1 |  | X | 22/559MM | US
88348123332 | 883481233323 | 1/2x3 1/4 STUD HVY HX NUT WSR~ STUD ASTM A193; NUT ASTM A194~ | 289 | 0.3 | 000 | BA44000X00 |  | X | 1/2X3 1/4 | US
88348123333 | 883481233330 | 5/8x5 STUD HVY HX NUT WSR STUD ASTM A193; NUT ASTM A194; WSR~ | 430 | 0.6 | 000 | BAQ1000X00 |  | X | 5/8X5 | US
88348123334 | 883481233347 | 3/4x6 STUD HVY HX NUT WSR STUD ASTM A193; NUT ASTM A194; WSR~ | 755 | 1.05 | 000 | BA67000X00 |  | X | 3/4X6 | US
88348123335 | 883481233354 | 7/8x8 STUD HVY HX NUT WSR STUD ASTM A193; NUT ASTM A194; WSR~ | 1221.5 | 1.8 | 000 | BAU1000X00 |  | X | 7/8X8 | US
88348123336 | 883481233361 | 1x8 STUD HVY HX NUT WSR STUD ~ ASTM A193; NUT ASTM A194; WSR~ | 1335 | 2.45 | 000 | BA93000X00 |  | X | 1X8 | US
88348123337 | 883481233378 | 1 1/4x10 STUD HVY HX NUT WSR ~ STUD ASTM A193; NUT ASTM A194~ | 2668 | 4.75 | 000 | BB18000X00 |  | X | 1 1/4X10 | US
88348123342 | 883481233422 | 5/8x5 ZP STUD NUT WSR ~ STUD ASTM A193 NUT ASTM A194 ~ | 169.5 | 0.6 | 000 | BAQ1000S00 |  | X | 5/8X5 | US
88348123343 | 883481233439 | 3/4x6 ZP STUD NUT WSR ~ STUD ASTM A193 NUT ASTM A194 ~ | 209 | 1.05 | 000 | BA67000S00 |  | X | 3/4X6 | US
88348123344 | 883481233446 | 7/8x8 ZP STUD NUT WSR ~ STUD ASTM A193; NUT ASTM A194~ | 288 | 1.8 | 000 | BAU1000S00 |  | X | 7/8X8 | US
88348123345 | 883481233453 | 1x8 ZP STUD NUT WSR ~ STUD ASTM A193; NUT ASTM A194~ | 288 | 2.45 | 000 | BA93000S00 |  | X | 1X8 | US
88348123346 | 883481233460 | 1 1/4x10 ZP STUD NUT WSR ~ STUD ASTM A193; NUT ASTM A194~ | 371 | 4.75 | 000 | BB18000S00 |  | X | 1 1/4X10 | US
88348123402 | 883481234023 | S363BJQ42027414 V3614 K5.6 ~ PEN 286F/141C QR CP 27 1/2 IN~ | 538.5 | 6.84 | BJQ | S363BJQ716 |  | X | V36 SPRINKLERS & SUBASSEMBLIES | US
88348123405 | 883481234054 | S363BJQ42034014 V3614 K5.6 ~ PEN 286F/141C QR CP 34 IN EXT | 583 | 8.14 | BJQ | S363BJQ719 |  | X | V36 SPRINKLERS & SUBASSEMBLIES | US
88348123432 | 883481234320 | KIT 14/16/18 SPARE PARTS F/ ~ 995N CPL IMPERIAL BOLT/NUT/ ~ | 803 | 10.75 | 95N | K14095NW00 |  | X | 14 | US
88348123447 | 883481234474 | 2 1/2 79D DI AHU KIT W/SUPPLY~ SIDE VENT | 5074 | 44.63 | 79D | K02479D001 |  | X | 2 1/2 | US
88348123448 | 883481234481 | 3 79D DI AHU KIT W/SUPPLY ~ SIDE VENT | 6423 | 59.87 | 79D | K03079D001 |  | X | 3 | US
88348123449 | 883481234498 | 4 79D DI AHU KIT W/SUPPLY ~ SIDE VENT | 7921 | 82.67 | 79D | K04079D001 |  | X | 4 | US
88348123450 | 883481234504 | 6 79D DI AHU KIT W/SUPPLY ~ SIDE VENT | 15229.5 | 162.77 | 79D | K06079D001 |  | X | 6 | US
88348123461 | 883481234610 | S333PCS44041615 V3301 K5.6 ~ CNCL PEN 155F/68C SR WH ~ | 822.5 | 9.74 | PCS | S333PCS550 |  | X |  | US
88348123475 | 883481234757 | K9TBFBF0BEBEBFAM0MAMBF020 ~ 799 Coil Pack ~ | 1353.5 | 8.9 | 799 | K000799I43 |  | X | MISCELLANEOUS | US
88348123505 | 883481235051 | A381PCQ41015120 60 AH2 BRD/NO~ BKT V3802 CNCL 155F/68C BR ~ | 334 | 5.59 | ABH | A381ABH600 |  | X | V38 SPRINKLERS | US
88348123506 | 883481235068 | A381PCQ41016220 72 AH2 BRD/NO~ BKT V3802 CNCL 155F/68C BR ~ | 358.5 | 5.29 | ABH | A381ABH700 |  | X | V38 SPRINKLERS | US
88348123509 | 883481235099 | A381PCQ41014120 48 AH1 BRD/NO~ BKT V3802 CNCL 155F/68C BR ~ | 255 | 5.09 | ABH | A381ABH402 | X |  | V38 SPRINKLERS | US
88348123511 | 883481235112 | A381PCQ41013120 36 AH1 BRD/NO~ BKT V3802 CNCL 155F/68C BR ~ | 243.5 | 5.09 | ABH | A381ABH302 | X |  | V38 SPRINKLERS | US
88348123744 | 883481237444 | 1 1/4 CPL 009N E TYPE A VP ORG 42.4MM | 125.5 | 1.45 | 09N | L01209NPE0 |  |  | 1 1/4 | US
88348123745 | 883481237451 | 1 1/4 CPL 009N E TYPE A VP GLV 42.4MM | 151 | 1.5 | 09N | L01209NGE0 |  |  | 1 1/4 | US
88348123748 | 883481237482 | 1 1/2 CPL 009N E TYPE A VP ORG 48.3MM | 127.5 | 1.6 | 09N | L01409NPE0 |  |  | 1 1/2 | US
88348123749 | 883481237499 | 1 1/2 CPL 009N E TYPE A VP GLV 48.3MM | 152.5 | 1.6 | 09N | L01409NGE0 |  |  | 1 1/2 | US
88348123752 | 883481237529 | 2 CPL 009N E TYPE A VP ORG ~ 60.3MM | 144 | 1.85 | 09N | L02009NPE0 |  |  | 2 | US
88348123753 | 883481237536 | 2 CPL 009N E TYPE A VP GLV ~ 60.3MM | 167 | 1.9 | 09N | L02009NGE0 |  |  | 2 | US
88348123756 | 883481237567 | 3 CPL 009N E TYPE A VP ORG ~ 88.9MM | 186 | 2.35 | 09N | L03009NPE0 |  |  | 3 | US
88348123757 | 883481237574 | 3 CPL 009N E TYPE A VP GLV ~ 88.9MM | 229 | 2.4 | 09N | L03009NGE0 |  |  | 3 | US
88348123758 | 883481237581 | 4 CPL 009N E TYPE A VP GLV ~ 114.3MM | 309.5 | 3.25 | 09N | L04009NGE0 |  |  | 4 | US
88348123759 | 883481237598 | 4 CPL 009N E TYPE A VP ORG ~ 114.3MM | 259.5 | 3.15 | 09N | L04009NPE0 |  |  | 4 | US
88348123793 | 883481237932 | 2 1/2 CPL 009N E TYPE A VP ORG 73MM | 165 | 2.05 | 09N | L02409NPE0 |  |  | 2 1/2 | US
88348123794 | 883481237949 | 2 1/2 CPL 009N E TYPE A VP GLV 73MM | 194.5 | 2.1 | 09N | L02409NGE0 |  |  | 2 1/2 | US
88348123856 | 883481238564 | 72x1/2 NPT BRD AH2 HOSE L/BKT~ W/1/2 ELBOW C/E=4 NO UL ~ | 268.5 | 2.2 | AQB | A72HAQBBB2 |  | X | 72X1/2 | US
88348123858 | 883481238588 | 31x1/2 NPT BRAID AH2 HOSE W/9~ NPL L/BRKT NO UL MARKING | 192.5 | 2.2 | AQB | A31HAQBH09 |  | X | 31X1/2 | US
88348123859 | 883481238595 | 36x1/2 NPT BRAID AH2 HOSE W/9~ NPL L/BRKT NO UL MARKING | 203 | 2.2 | AQB | A36HAQBH09 |  | X | 36X1/2 | US
88348123860 | 883481238601 | 48x1/2 NPT BRAID AH2 HOSE W/9~ NPL L/BRKT NO UL MARKING | 211.5 | 2.7 | AQB | A48HAQBH09 | X |  | 48X1/2 | US
88348123861 | 883481238618 | 60x1/2 NPT BRAID AH2 HOSE W/9~ NPL L/BRKT NO UL MARKING | 235.5 | 2.7 | AQB | A60HAQBH09 |  | X | 60X1/2 | US
88348123862 | 883481238625 | 72x1/2 NPT BRAID AH2 HOSE W/9~ NPL L/BRKT NO UL MARKING | 256 | 2.2 | AQB | A72HAQBH09 |  | X | 72X1/2 | US
88348123863 | 883481238632 | 31x1/2 NPT BRAID AH2 HOSE W/13 NPL L/BRKT | 206.5 | 2.2 | AQB | A31HAQBH13 |  | X | 31X1/2 | US
88348123868 | 883481238687 | 31x3/4 NPT AH2 BRD HOSE 9 NPL~ L/BKT NO UL MARKING | 193 | 2.2 | AQB | A31TAQBH09 |  | X | 31X3/4 | US
88348123870 | 883481238700 | 36x3/4 NPT BRAIDED AH2 HOSE ~ W/9 NPL L/BKT NO UL MARKING | 202 | 2.2 | AQB | A36TAQBH09 |  | X | 36X3/4 | US
88348123872 | 883481238724 | 48x3/4 NPT BRD AH2 HOSE W/9 ~ NPL L/BKT NO UL MARKING | 209 | 2.2 | AQB | A48TAQBH09 | X |  | 48X3/4 | US
88348123874 | 883481238748 | 60x3/4 NPT BRAIDED AH2 HOSE ~ W/9 NPL L/BKT NO UL MARKING | 235 | 2.2 | AQB | A60TAQBH09 |  | X | 60X3/4 | US
88348123876 | 883481238762 | 72x3/4 NPT BRAIDED AH2 HOSE ~ W/9 NPL L/BKT NO UL MARKING | 255.5 | 2.2 | AQB | A72TAQBH09 |  | X | 72X3/4 | US
88348123898 | 883481238984 | 31x1/2 NPT BRD AH2 HOSE L/BKT~ W/1/2 ELBOW C/E=4 NO UL MARK | 204 | 2.2 | AQB | A31HAQBBB2 | X |  | 31X1/2 | US
88348123899 | 883481238991 | 48x1/2 NPT BRD AH2 HOSE L/BKT~ W/1/2 ELBOW C/E=4 NO UL ~ | 223 | 2.2 | AQB | A48HAQBBB2 | X |  | 48X1/2 | US
88348123900 | 883481239004 | 60x1/2 NPT BRD AH2 HOSE L/BKT~ W/1/2 ELBOW C/E=4 NO UL ~ | 247 | 2.2 | AQB | A60HAQBBB2 |  | X | 60X1/2 | US
88348123902 | 883481239028 | 36x1/2 NPT BRD AH2 HOSE L/BKT~ W/1/2 SHORT ELBOW C/E=4 NO UL~ | 214 | 2.2 | AQB | A36HAQBBB2 | X |  | 36X1/2 | US
88348123903 | 883481239035 | 31x1/2 NPT BRD AH2 HOSE L/BKT~ W/1/2 ELBOW C/E=6 NO UL ~ | 204 | 2.2 | AQB | A31HAQBBB3 |  | X | 31X1/2 | US
88348123904 | 883481239042 | 36x1/2 NPT BRD AH2 HOSE L/BKT~ W/1/2 LONG ELBOW C/E=6 NO UL ~ | 214 | 2.2 | AQB | A36HAQBBB3 | X |  | 36X1/2 | US
88348123905 | 883481239059 | 48x1/2 NPT BRD AH2 HOSE L/BKT~ W/1/2 ELBOW C/E=6 NO UL ~ | 223 | 2.2 | AQB | A48HAQBBB3 |  | X | 48X1/2 | US
88348123906 | 883481239066 | 60x1/2 NPT BRD AH2 HOSE L/BKT~ W/1/2 LONG ELBOW C/E=6 NO UL ~ | 247 | 2.2 | AQB | A60HAQBBB3 |  | X | 60X1/2 | US
88348123907 | 883481239073 | 72x1/2 NPT BRD AH2 HOSE L/BKT~ W/1/2 ELBOW C/E=6 NO UL ~ | 268.5 | 2.2 | AQB | A72HAQBBB3 |  | X | 72X1/2 | US
88348123918 | 883481239189 | 31x3/4 NPT AH2 BRD HOSE L/BKT~ W/3/4 ELBOW C/E=4 NO UL MARK | 204 | 2.2 | AQB | A31TAQBBB6 |  | X | 31X3/4 | US
88348123919 | 883481239196 | 36x3/4 NPT BRD AH2 HOSE L/BKT~ W/3/4 SHORT ELBOW C/E=4 NO UL~ | 214 | 2.2 | AQB | A36TAQBBB6 |  | X | 36X3/4 | US
88348123920 | 883481239202 | 48x3/4 NPT BRD AH2 HOSE L/BKT~ W/3/4 ELBOW C/E=4 NO UL MARK | 223 | 2.2 | AQB | A48TAQBBB6 |  | X | 48X3/4 | US
88348123921 | 883481239219 | 60x3/4 NPT BRD AH2 HOSE L/BKT~ W/3/4 ELBOW C/E=4 NO UL MARK | 247 | 2.2 | AQB | A60TAQBBB6 |  | X | 60X3/4 | US
88348123922 | 883481239226 | 72x3/4 NPT BRAIDED AH2 HOSE ~ L/BRKT W/3/4 ELBOW C/E=4 NO ~ | 268.5 | 2.2 | AQB | A72TAQBBB6 |  | X | 72X3/4 | US
88348123923 | 883481239233 | 31x3/4 NPT AH2 BRD HOSE L/BKT~ W/3/4 ELBOW C/E=6 NO UL MARK | 204 | 2.2 | AQB | A31TAQBBB7 |  | X | 31X3/4 | US
88348123924 | 883481239240 | 36x3/4 NPT BRD AH2 HOSE L/BKT~ W/3/4 LONG ELBOW C/E=6 NO UL ~ | 214 | 2.2 | AQB | A36TAQBBB7 |  | X | 36X3/4 | US
88348123926 | 883481239264 | 60x3/4 NPT BRD AH2 HOSE L/BKT~ W/3/4 ELBOW C/E=6 NO UL MARK ~ | 247 | 2.2 | AQB | A60TAQBBB7 |  | X | 60X3/4 | US
88348123927 | 883481239271 | 72x3/4 NPT BRAIDED AH2 HOSE ~ L/BRKT W/3/4 ELBOW C/E=6 NO ~ | 268.5 | 2.2 | AQB | A72TAQBBB7 |  | X | 72X3/4 | US
88348123931 | 883481239318 | V3404 K11.2 UP 175F/79C QR WH 3/4 NPT | 88.5 | 0.385 | AEQ | S342AEQ640 |  | X | V34 SUBASSEMBLIES | US
88348123953 | 883481239530 | S333PCQ42026215 V3302 K5.6 ~ CNCL PEN 155F/68C QR CP ~ | 635 | 6.64 | PCQ | S333PCQ897 |  | X |  | US
88348123957 | 883481239578 | S333PCQ42036215 V3302 K5.6 ~ CNCL PEN 155F/68C QR CP ~ | 758 | 8.64 | PCQ | S333PCQ901 |  | X |  | US
88348123961 | 883481239615 | K9YCFCF00000CFAM0MAMCF020 ~ 799 Coil Pack ~ | 1323 | 10.33 | 799 | K000799I86 |  | X | MISCELLANEOUS | US
88348124008 | 883481240086 | K9YCFCF0CECECFCM0MCMCF000 ~ 799 Coil Pack ~ | 1693 | 11.38 | 799 | K000799I89 |  | X | MISCELLANEOUS | US
88348124012 | 883481240123 | V33 CVR PL SUBASY 165F/74C ~ BRUSHED CHROME | 29.5 | 0.2 | 6D0 | S3306D00C0 |  | X | 33 | US
88348124040 | 883481240406 | S363CFQ42020412 V3610 K5.6 ~ HSW 200F/93C QR CP 20 1/2 IN ~ | 498.5 | 5.44 | CFQ | S363CFQE41 |  | X | V36 SPRINKLERS & SUBASSEMBLIES | US
88348124063 | 883481240635 | K9YDSDS00000DSDM0MDSDS000 ~ 799 Coil Pack ~ | 1231.5 | 9.8 | 799 | K000799J12 |  | X | MISCELLANEOUS | US
88348124150 | 883481241502 | 1/2 76V VLV FN UNxFN 2.10 GPM~ LP RANGE CART 10 | 659 | 2.05 | 76V | V00476V01R |  | X | 1/2 | US
88348124191 | 883481241915 | C0231000663X1KL0XXB ~ 6.625 231 SS BDY 1 SEG L SS ~ | 6255 | 11 | 231 | C060231X05 |  | X | 6 | US
88348124192 | 883481241922 | 3/4 76B VLV 1.76GPM HP FNxFN ~ W/722 BLV | 543 | 2.02 | 76B | V00676B0AQ |  | X | 3/4 | US
88348124193 | 883481241939 | C0231001275X1HL0XXC ~ 12.75 231 SS BDY 1 SEG L SS ~ | 10305 | 27 | 231 | C120231X04 |  | X | 12 | US
88348124194 | 883481241946 | C0232001275X1FL0XX0 ~ 12.75 232 SS BDY 1 SEG L SS ~ | 10567 | 27 | 232 | C120232X07 |  | X | 12 | US
88348124206 | 883481242066 | C0232000663X1KL0XX0 ~ 6.625 232 SS BDY 1 SEG L SS ~ | 6404.5 | 11 | 232 | C060232X04 |  | X | 6 | US
88348124207 | 883481242073 | C0232000663X1KE0XX0 ~ 6.625 232 SS BDY 1 SEG E SS ~ | 6404.5 | 11 | 232 | C060232X05 |  | X | 6 | US
88348124208 | 883481242080 | C0232000863X1HE0XX0 ~ 8.625 232 SS BDY 1 SEG E SS ~ | 9169 | 20 | 232 | C080232X07 |  | X | 8 | US
88348124209 | 883481242097 | C0232001275X1FE0XX0 ~ 12.75 232 SS BDY 1 SEG E SS ~ | 10567 | 27 | 232 | C120232X08 |  | X | 12 | US
88348124214 | 883481242141 | C0230000450X1KE0X00 ~ 4.5 230 SS BDY 1 SEG E SS B/N~ | 5456 | 5 | 230 | C040230X04 |  | X | 4 | US
88348124215 | 883481242158 | C0230000863X1HE0X00 ~ 8.625 230 SS BDY 1 SEG E SS ~ | 7806 | 20 | 230 | C080230X04 |  | X | 8 | US
88348124216 | 883481242165 | C0230001275X1HE0X00 ~ 12.75 230 SS BDY 1 SEG E SS ~ | 8864 | 27 | 230 | C120230X04 |  | X | 12 | US
88348124236 | 883481242363 | C0232000863X1HL0XX0 ~ 8.625 232 SS BDY 1 SEG L SS ~ | 9169 | 20 | 232 | C080232X08 |  | X | 8 | US
88348124237 | 883481242370 | C0232000450X1KL0XX0 ~ 4.5 232 SS BDY 1 SEG L SS B/N~ | 5647.5 | 5 | 232 | C040232X04 |  | X | 4 | US
88348124238 | 883481242387 | C0231001075X1HL0XXC ~ 10.75 231 SS BDY 1 SEG L SS ~ | 9774.5 | 24 | 231 | C100231X04 |  | X | 10 | US
88348124249 | 883481242493 | C0231000450X1KL0XXA ~ 4.5 231 SS BDY 1 SEG L SS B/N~ | 5533 | 5 | 231 | C040231X04 |  | X | 4 | US
88348124250 | 883481242509 | C0231000350X1KL0XXA ~ 3.5 231 SS BDY 1 SEG L SS B/N~ | 5308 | 5 | 231 | C030231X04 |  | X | 3 | US
88348124252 | 883481242523 | C0231000350X1KE0XXA ~ 3.5 231 SS BDY 1 SEG E SS B/N~ | 5308 | 5 | 231 | C030231X05 |  | X | 3 | US
88348124256 | 883481242561 | C0231000450X1KE0XXA ~ 4.50 231 SS BDY 1 SEG E SS ~ | 5533 | 5 | 231 | C040231X05 |  | X | 4 | US
88348124258 | 883481242585 | C0231000863X1HE0XXC ~ 8.625 231 SS BDY 1 SEG E SS ~ | 8978.5 | 20 | 231 | C080231X04 |  | X | 8 | US
88348124261 | 883481242615 | C0231001075X1HE0XXC ~ 10.75 231 SS BDY 1 SEG E SS ~ | 9774.5 | 24 | 231 | C100231X05 |  | X | 10 | US
88348124273 | 883481242738 | S363BFS52008412 V3615 K8.0 ~ PEN 200F/93C SR CP 8 1/2 IN ~ | 360 | 3.04 | BFS | S363BFSF10 |  | X | V36 SPRINKLERS & SUBASSEMBLIES | US
88348124274 | 883481242745 | S363BFS52008612 V3615 K8.0 ~ PEN 200F/93C SR CP 8 3/4 IN ~ | 360 | 3.14 | BFS | S363BFSF11 |  | X | V36 SPRINKLERS & SUBASSEMBLIES | US
88348124275 | 883481242752 | S363BFS52009212 V3615 K8.0 ~ PEN 200F/93C SR CP 9 1/4 IN ~ | 381.5 | 3.24 | BFS | S363BFSF12 |  | X | V36 SPRINKLERS & SUBASSEMBLIES | US
88348124277 | 883481242776 | S363BFS52009612 V3615 K8.0 ~ PEN 200F/93C SR CP 9 3/4 IN ~ | 381.5 | 3.34 | BFS | S363BFSF14 |  | X | V36 SPRINKLERS & SUBASSEMBLIES | US
88348124283 | 883481242837 | S363BFS52013212 V3615 K8.0 ~ PEN 200F/93C SR CP 13 1/4 IN ~ | 413 | 4.04 | BFS | S363BFSF19 |  | X | V36 SPRINKLERS & SUBASSEMBLIES | US
88348124288 | 883481242882 | S363BFS52015612 V3615 K8.0 ~ PEN 200F/93C SR CP 15 3/4 IN ~ | 413 | 4.54 | BFS | S363BFSF25 |  | X | V36 SPRINKLERS & SUBASSEMBLIES | US
88348124289 | 883481242899 | C0231000863X1HL0XXC ~ 8.63 231 SS BDY 1 SEG L ~ | 8978.5 | 20 | 231 | C080231X05 |  | X | 8 | US
88348124293 | 883481242936 | C0231001275X1HE0XXC ~ 12.75 231 SS BDY 1 SEG E SS ~ | 10305 | 27 | 231 | C120231X05 |  | X | 12 | US
88348124308 | 883481243087 | C0230000475X1KE0X00 ~ 4.75 230 SS BDY 1 SEG E SS ~ | 5456 | 5 | 230 | C040230X05 |  | X | 4 | US
88348124334 | 883481243346 | S363CFQ44017214 V3610 K5.6 ~ HSW 200F/93C QR WH 17 1/4 IN ~ | 498.5 | 4.84 | CFQ | S363CFQE44 |  | X | V36 SPRINKLERS & SUBASSEMBLIES | US
88348124337 | 883481243377 | S363CFQ44019414 V3610 K5.6 ~ HSW 200F/93C QR WH 19 1/2 IN ~ | 498.5 | 5.24 | CFQ | S363CFQE47 |  | X | V36 SPRINKLERS & SUBASSEMBLIES | US
88348124368 | 883481243681 | ASY 76G 16.82GPM RANGE CART 50 | 1014.5 | 1.8 | 76F | P02076FC5A |  | X | 2 | US
88348124369 | 883481243698 | ASY 76G 17.31GPM RANGE CART 50 | 1014.5 | 1.8 | 76F | P02076FC5B |  | X | 2 | US
88348124370 | 883481243704 | ASY 76G 17.83GPM RANGE CART 50 | 1014.5 | 1.8 | 76F | P02076FC5C |  | X | 2 | US
88348124371 | 883481243711 | ASY 76G 18.49GPM RANGE CART 50 | 1014.5 | 1.8 | 76F | P02076FC5D |  | X | 2 | US
88348124372 | 883481243728 | ASY 76G 19.37GPM RANGE CART 50 | 1014.5 | 1.8 | 76F | P02076FC5E |  | X | 2 | US
88348124374 | 883481243742 | ASY 76G 20.43GPM RANGE CART 50 | 1014.5 | 1.8 | 76F | P02076FC5F |  | X | 2 | US
88348124375 | 883481243759 | ASY 76G 21.80GPM RANGE CART 50 | 1014.5 | 1.8 | 76F | P02076FC5G |  | X | 2 | US
88348124376 | 883481243766 | ASY 76G 23.38GPM RANGE CART 50 | 1014.5 | 1.8 | 76F | P02076FC5H |  | X | 2 | US
88348124377 | 883481243773 | ASY 76G 25.10GPM RANGE CART 50 | 1014.5 | 1.8 | 76F | P02076FC5I |  | X | 2 | US
88348124378 | 883481243780 | ASY 76G 70.45GPM RANGE CART 50 | 1014.5 | 1.8 | 76F | P02076FC5T |  | X | 2 | US
88348124379 | 883481243797 | ASY 76G 65.00GPM RANGE CART 50 | 1014.5 | 1.8 | 76F | P02076FC5S |  | X | 2 | US
88348124380 | 883481243803 | ASY 76G 59.00GPM RANGE CART 50 | 1014.5 | 1.8 | 76F | P02076FC5R |  | X | 2 | US
88348124381 | 883481243810 | ASY 76G 55.00GPM RANGE CART 50 | 1014.5 | 1.8 | 76F | P02076FC5Q |  | X | 2 | US
88348124382 | 883481243827 | ASY 76G 50.00GPM RANGE CART 50 | 1014.5 | 1.8 | 76F | P02076FC5P |  | X | 2 | US
88348124383 | 883481243834 | ASY 76G 45.79GPM RANGE CART 50 | 1014.5 | 1.8 | 76F | P02076FC5O |  | X | 2 | US
88348124385 | 883481243858 | ASY 76G 39.19GPM RANGE CART 50 | 1014.5 | 1.8 | 76F | P02076FC5N |  | X | 2 | US
88348124386 | 883481243865 | ASY 76G 34.79GPM RANGE CART 50 | 1014.5 | 1.8 | 76F | P02076FC5M |  | X | 2 | US
88348124387 | 883481243872 | ASY 76G 31.18GPM RANGE CART 50 | 1014.5 | 1.8 | 76F | P02076FC5L |  | X | 2 | US
88348124388 | 883481243889 | ASY 76G 28.67GPM RANGE CART 50 | 1014.5 | 1.8 | 76F | P02076FC5K |  | X | 2 | US
88348124389 | 883481243896 | ASY 76G 27.34GPM RANGE CART 50 | 1014.5 | 1.8 | 76F | P02076FC5J |  | X | 2 | US
88348124390 | 883481243902 | ASY 76G 75.02GPM RANGE CART 60 | 1014.5 | 1.8 | 76F | P02076FC6A |  | X | 2 | US
88348124398 | 883481243988 | S363BJS42006414 V3613 K5.6 ~ PEN 286F/141C SR CP 6 1/2 IN ~ | 338 | 2.64 | BJS | S363BJS861 |  | X | V36 SPRINKLERS & SUBASSEMBLIES | US
88348124406 | 883481244060 | C0231001075X1HI0XXC ~ 10.75 231 SS BDY 1 SEG I SS ~ | 9774.5 | 24 | 231 | C100231X06 |  | X | 10 | US
88348124409 | 883481244091 | C0231001275X1HI0XXC ~ 12.75 231 SS BDY 1 SEG I SS ~ | 10305 | 27 | 231 | C120231X06 |  | X | 12 | US
88348124416 | 883481244169 | ASY 76G 79.91GPM RANGE CART 60 | 1014.5 | 1.8 | 76F | P02076FC6B |  | X | 2 | US
88348124417 | 883481244176 | ASY 76G 82.77GPM RANGE CART 60 | 1014.5 | 1.8 | 76F | P02076FC6C |  | X | 2 | US
88348124418 | 883481244183 | ASY 76G 85.72GPM RANGE CART 60 | 1014.5 | 1.8 | 76F | P02076FC6D |  | X | 2 | US
88348124419 | 883481244190 | ASY 76G 90.11GPM RANGE CART 60 | 1014.5 | 1.8 | 76F | P02076FC6E |  | X | 2 | US
88348124420 | 883481244206 | ASY 76G 94.79GPM RANGE CART 60 | 1014.5 | 1.8 | 76F | P02076FC6F |  | X | 2 | US
88348124421 | 883481244213 | C0232000875X1HL0XX0 ~ 8.75 232 SS BDY 1 SEG L SS ~ | 9169 | 20 | 232 | C080232X09 |  | X | 8 | US
88348124537 | 883481245371 | D0232003000SZDZZZSZ ~ 30 232 CS RNG 100 PSI | 472.5 | 1.5 | 232 | D300232S01 |  | X | 30 | US
88348124538 | 883481245388 | D0232003000SZHZZZSZ ~ 30 232 CS RNG 200 PSI | 516.5 | 3 | 232 | D300232S02 |  | X | 30 | US
88348124551 | 883481245517 | ASY 76G 98.85GPM RANGE CART 60 | 1014.5 | 1.8 | 76F | P02076FC6G |  | X | 2 | US
88348124559 | 883481245593 | ASY 76G 103.40GPM RANGE CART ~ 60 | 1014.5 | 1.8 | 76F | P02076FC6H |  | X | 2 | US
88348124569 | 883481245692 | ASY 76G 108.02GPM RANGE CART ~ 60 | 1014.5 | 1.8 | 76F | P02076FC6I |  | X | 2 | US
88348124586 | 883481245869 | ASY 76G 112.82GPM RANGE CART ~ 60 | 1014.5 | 1.8 | 76F | P02076FC6J |  | X | 2 | US
88348124599 | 883481245999 | ASY 76G 116.81GPM RANGE CART ~ 60 | 1014.5 | 1.8 | 76F | P02076FC6K |  | X | 2 | US
88348124610 | 883481246101 | ASY 76G 121.91GPM RANGE CART ~ 60 | 1014.5 | 1.8 | 76F | P02076FC6L |  | X | 2 | US
88348124613 | 883481246132 | ASY 76G 128.39GPM RANGE CART ~ 60 | 1014.5 | 1.8 | 76F | P02076FC6M |  | X | 2 | US
88348124616 | 883481246163 | ASY 76G 131.90GPM RANGE CART ~ 60 | 1014.5 | 1.8 | 76F | P02076FC6N |  | X | 2 | US
88348124619 | 883481246194 | ASY 76G 136.40GPM RANGE CART ~ 60 | 1014.5 | 1.8 | 76F | P02076FC6O |  | X | 2 | US
88348124628 | 883481246286 | ASY 76G 142.05GPM RANGE CART ~ 60 | 1014.5 | 1.8 | 76F | P02076FC6P |  | X | 2 | US
88348124636 | 883481246361 | ASY 76G 147.80GPM RANGE CART ~ 60 | 1014.5 | 1.8 | 76F | P02076FC6Q |  | X | 2 | US
88348124643 | 883481246439 | ASY 76G 153.91GPM RANGE CART ~ 60 | 1014.5 | 1.8 | 76F | P02076FC6R |  | X | 2 | US
88348124647 | 883481246477 | ASY 76G 160.00GPM RANGE CART ~ 60 | 1014.5 | 1.8 | 76F | P02076FC6S |  | X | 2 | US
88348124652 | 883481246521 | ASY 76G 165.94GPM RANGE CART ~ 60 | 1014.5 | 1.8 | 76F | P02076FC6T |  | X | 2 | US
88348124656 | 883481246569 | ASY 76G 170.00GPM RANGE CART ~ 60 | 1014.5 | 1.8 | 76F | P02076FC6U |  | X | 2 | US
88348124659 | 883481246590 | ASY 76G 180.41GPM RANGE CART ~ 60 | 1014.5 | 1.8 | 76F | P02076FC6V |  | X | 2 | US
88348124665 | 883481246651 | ASY 76G 198.19GPM RANGE CART ~ 60 | 1014.5 | 1.8 | 76F | P02076FC6W |  | X | 2 | US
88348124682 | 883481246828 | L0231002400ZZZZZZZD ~ 24.00 231 CLAD 2 IN MVMT | 3981 | 24 | 231 | L240231S01 |  | X | 24/609.6MM | US
88348124683 | 883481246835 | L0231003000ZZZZZZZD ~ 30.00 231 CLAD 2 IN MVMT | 4119.5 | 30 | 231 | L300231S01 |  | X | 30 | US
88348124684 | 883481246842 | L0231003600ZZZZZZZD ~ 36.00 231 CLAD 2 IN MVMT | 4846.5 | 36 | 231 | L360231S01 |  | X | 36 | US
88348124685 | 883481246859 | L0231004200ZZZZZZZD ~ 42.00 231 CLAD 2 IN MVMT | 5608 | 41 | 231 | L420231S01 |  | X | 42 | US
88348124686 | 883481246866 | L0231004800ZZZZZZZD ~ 48.00 231 CLAD 2 IN MVMT | 6367 | 47 | 231 | L480231S01 |  | X | 48 | US
88348124687 | 883481246873 | L0231005400ZZZZZZZD ~ 54.00 231 CLAD 2 IN MVMT | 7851.5 | 52 | 231 | L540231S01 |  | X | 54 | US
88348124688 | 883481246880 | L0231006000ZZZZZZZD ~ 60.00 231 CLAD 2 IN MVMT | 8580 | 58 | 231 | L600231S01 |  | X | 60 | US
88348124691 | 883481246910 | S363CJQ42006010 V3610 K5.6 ~ HSW 286F/141C QR CP 6 IN ~ | 402.5 | 2.54 | CJQ | S363CJQ369 |  | X | V36 SPRINKLERS & SUBASSEMBLIES | US
88348124725 | 883481247252 | G0232001600SZHEZZZZ ~ 16.00x1 1/8 O RNG 232 CS BDY ~ | 744 | 0.1 | 232 | G160232S02 |  | X | 16 | US
88348124726 | 883481247269 | G0232002075XZALZZZZ ~ 20.75x3/4 O RNG 232 SS BDY L ~ | 860.5 | 0.1 | 232 | G200232X01 |  | X | 20/508MM | US
88348124727 | 883481247276 | G0232002075XZAEZZZZ ~ 20.75x3/4 O RNG 232 SS BDY E ~ | 860.5 | 0.1 | 232 | G200232X03 |  | X | 20/508MM | US
88348124728 | 883481247283 | G0232001875XZBEZZZZ ~ 18.75x3/4 O RNG 232 SS BDY E ~ | 835.5 | 0.1 | 232 | G180232X01 |  | X | 18/457.2MM | US
88348124730 | 883481247306 | G0231002075XZFEZZZZ ~ 20.75x3/4 O RNG 231 SS BDY E ~ | 860.5 | 0.1 | 231 | G200231X02 |  | X | 20/508MM | US
88348124731 | 883481247313 | G0231001800XZFEZZZZ ~ 18.00x3/4 O RNG 231 SS BDY E ~ | 832.5 | 0.1 | 231 | G180231X01 |  | X | 18/457.2MM | US
88348124732 | 883481247320 | G0232001600SZHIZZZZ ~ 16 x 1 1/8 O RNG 232 CS BDY I~ | 744 | 0.1 | 232 | G160232S03 |  | X | 16 | US
88348124745 | 883481247450 | G0230000663XZKEZZZZ ~ 6.63x5/8 O RNG 230 SS BDY E ~ | 604.5 | 0.1 | 230 | G060230X01 |  | X | 6 | US
88348124752 | 883481247528 | 34 CPL W07 FS-T AGS ORG 864MM~ | 13374 | 268.45 | 007 | W340007PT1 |  | X |  | US
88348124769 | 883481247696 | C0231000663X1KE0XXB ~ 6.63 231S SS BDY 1 SEG E SS ~ | 6255 | 11 | 231 | C060231X06 |  | X | 6 | US
88348124770 | 883481247702 | G0231000663XZKEZZZZ ~ 6.63x5/8 O RNG 231 SS BDY E ~ | 604.5 | 0.1 | 231 | G060231X01 |  | X | 6 | US
88348124783 | 883481247832 | G0232003600SZFEZZZZ ~ 36.00x1 3/8 O RNG 232 CS BDY ~ | 1228 | 0.1 | 232 | G360232S01 |  | X | 36 | US
88348124788 | 883481247887 | S363BFQ4B020013 V3614 K5.6 ~ PEN 200F/93C QR BLK RAL9004 ~ | 466.5 | 5.34 | BFQ | S363BFQH92 |  | X | V36 SPRINKLERS & SUBASSEMBLIES | US
88348124793 | 883481247931 | S363BFQ4B024013 V3614 K5.6 ~ PEN 200F/93C QR BLK RAL9004 ~ | 491.5 | 6.14 | BFQ | S363BFQH96 |  | X | V36 SPRINKLERS & SUBASSEMBLIES | US
88348124796 | 883481247962 | S363BFQ4B028213 V3614 K5.6 ~ PEN 200F/93C QR BLK RAL9004 ~ | 538.5 | 7.04 | BFQ | S363BFQH99 |  | X | V36 SPRINKLERS & SUBASSEMBLIES | US
88348124833 | 883481248334 | S363BJS44008414 V3613 K5.6 ~ PEN 286F/141C SR WH 8 1/2 IN ~ | 360 | 3.04 | BJS | S363BJS865 |  | X | V36 SPRINKLERS & SUBASSEMBLIES | US
88348124844 | 883481248440 | S363CFQ42016010 V3610 K5.6 ~ HSW 200F/93C QR CP 16 IN ~ | 476 | 4.54 | CFQ | S363CFQE51 |  | X | V36 SPRINKLERS & SUBASSEMBLIES | US
88348124849 | 883481248495 | G0231001075XZHLZZZZ ~ 10.75x3/4 O RNG 231 SS BDY L ~ | 699 | 0.1 | 231 | G100231X01 |  | X | 10 | US
88348124851 | 883481248518 | P0232002000XZALZZZZ ~ 20.00 232 SS SEALING PLATE L ~ | 2530 | 0.1 | 232 | P200232X01 |  | X | 20/508MM | US
88348124853 | 883481248532 | P0231001075XZHIZZZC ~ 10.75 231 SS SEALING PLATE I ~ | 2530 | 0.1 | 231 | P100231X01 |  | X | 10 | US
88348124876 | 883481248761 | G0232002400XZDEZZZZ ~ 24.00x1 1/4 O RNG 232 SS BDY ~ | 970.5 | 0.1 | 232 | G240232X01 |  | X | 24/609.6MM | US
88348125005 | 883481250054 | 1 90 LR ELL 410H 40S/304L SS ~ FF W/TNG C/E=2.88 | 918 | 0.7 | 410 | F010410X44 |  | X | 1 | US
88348125013 | 883481250139 | G0232000350XZKLZZZZ 3.50x1/2 O RNG 232 SS BDY L ~ | 604.5 | 0.1 | 232 | G030232X01 |  | X | 3 | US
88348125025 | 883481250252 | 1 1/4 90 LR ELL 410H 40S/304L~ SS FF W/TNG C/E=3.25 | 931.5 | 1.3 | 410 | F012410X44 |  | X | 1 1/4 | US
88348125026 | 883481250269 | 1 1/2 90 LR ELL 410H 40S/304L~ SS FF W/TNG C/E=3.63 | 936 | 1.4 | 410 | F014410X44 |  | X | 1 1/2 | US
88348125027 | 883481250276 | 2 90 LR ELL 410H 40S/304L SS ~ FF W/TNG C/E=4.38 | 1635 | 2.5 | 410 | F020410X44 |  |  | 2 | US
88348125028 | 883481250283 | 2 1/2 90 LR ELL 410H 40S/304L~ SS FF W/TNG C/E=5.13 | 1857.5 | 3.8 | 410 | F024410X44 |  | X | 2 1/2 | US
88348125029 | 883481250290 | 3 90 LR ELL 410H 40S/304L SS ~ FF W/TNG C/E=5.88 | 2192.5 | 5.4 | 410 | F030410X44 |  | X | 3 | US
88348125030 | 883481250306 | 4 90 LR ELL 410H 40S/304L SS ~ FF W/TNG C/E=7.50 | 2805 | 12 | 410 | F040410X44 |  |  | 4 | US
88348125031 | 883481250313 | 6 90 LR ELL 410H 40S/304L SS ~ FF W/TNG C/E=10.75 | 5147.5 | 29.3 | 410 | F060410X44 |  |  | 6 | US
88348125032 | 883481250320 | 8 90 LR ELL 410H 40S/304L SS ~ FF W/TNG C/E=14.25 | 7992.5 | 59 | 410 | F080410X44 |  | X | 8 | US
88348125033 | 883481250337 | 10 90 LR ELL 410H 40S/304L SS~ FF W/TNG C/E=17.25 | 13586.5 | 99 | 410 | F100410X44 |  | X | 10 | US
88348125034 | 883481250344 | 12 90 LR ELL 410H 40S/304L SS~ FF W/TNG C/E=20.50 | 18422 | 142 | 410 | F120410X44 |  | X | 12 | US
88348125036 | 883481250368 | 1 1/4 90 LR ELL 410H 40S/316L~ SS FF W/TNG CUT GRV C/E=3.25 | 1163.5 | 1.3 | 410 | F012410X46 |  | X | 1 1/4 | US
88348125037 | 883481250375 | 1 90 LR ELL 410H 40S/316L SS ~ FF W/TNG C/E=2.88 | 1145.5 | 0.7 | 410 | F010410X46 |  | X | 1 | US
88348125038 | 883481250382 | 1 1/2 90 LR ELL 410H 40S/316L~ SS FF W/TNG C/E=3.63 | 1167 | 1.4 | 410 | F014410X46 |  | X | 1 1/2 | US
88348125039 | 883481250399 | 2 90 LR ELL 410H 40S/316L SS ~ FF W/TNG C/E=4.38 | 2044 | 2.5 | 410 | F020410X46 |  | X | 2 | US
88348125040 | 883481250405 | 2 1/2 90 LR ELL 410H 40S/316L~ SS FF W/TNG C/E=5.13 | 2321 | 3.8 | 410 | F024410X46 |  | X | 2 1/2 | US
88348125041 | 883481250412 | 3 90 LR ELL 410H 40S/316L SS ~ FF W/TNG C/E=5.88 | 2753 | 5.4 | 410 | F030410X46 |  | X | 3 | US
88348125042 | 883481250429 | 4 90 LR ELL 410H 40S/316L SS ~ FF W/TNG C/E=7.50 | 3525.5 | 12 | 410 | F040410X46 |  | X | 4 | US
88348125043 | 883481250436 | 6 90 LR ELL 410H 40S/316L SS ~ FF W/TNG C/E=10.75 | 6464.5 | 29.3 | 410 | F060410X46 |  | X | 6 | US
88348125044 | 883481250443 | S333PAQ44012015 V3302 K5.6 ~ CNCL PEN 135F/57C QR WH 12 IN | 523 | 3.74 | PAQ | S333PAQ032 |  | X |  | US
88348125045 | 883481250450 | 8 90 LR ELL 410H 40S/316L SS ~ FF W/TNG C/E=14.25 | 9988 | 59 | 410 | F080410X46 |  | X | 8 | US
88348125046 | 883481250467 | 10 90 LR ELL 410H 40S/316L SS~ FF W/TNG C/E=17.25 | 16980.5 | 99 | 410 | F100410X46 |  | X | 10 | US
88348125047 | 883481250474 | 12 90 LR ELL 410H 40S/316L SS~ FF W/TNG C/E=20.50 | 23026.5 | 142 | 410 | F120410X46 |  | X | 12 | US
88348125048 | 883481250481 | 1 TEE 420H 40S/304L SWSS ~ C/E=2.25 | 2287 | 0.9 | 420 | F010420X44 |  | X | 1 | US
88348125049 | 883481250498 | 1 TEE 420H 40S/316L SWSS ~ C/E=2.25 | 2857 | 0.9 | 420 | F010420X46 |  | X | 1 | US
88348125050 | 883481250504 | 1 1/4 TEE 420H 40S/316L SWSS ~ C/E=2.75 | 2900.5 | 1.5 | 420 | F012420X46 |  | X | 1 1/4 | US
88348125051 | 883481250511 | 1 1/4 TEE 420H 40S/304L SWSS ~ C/E=2.75 | 2321 | 1.5 | 420 | F012420X44 |  | X | 1 1/4 | US
88348125052 | 883481250528 | 1 1/2 TEE 420H 40S/304L SWSS ~ C/E=2.75 | 2353.5 | 1.7 | 420 | F014420X44 |  | X | 1 1/2 | US
88348125053 | 883481250535 | 1 1/2 TEE 420H 40S/316L SWSS ~ C/E=2.75 | 2942 | 1.7 | 420 | F014420X46 |  | X | 1 1/2 | US
88348125054 | 883481250542 | 2 TEE 420H 40S/316L SWSS ~ C/E=3.25 | 3277 | 2.2 | 420 | F020420X46 |  | X | 2 | US
88348125055 | 883481250559 | 2 TEE 420H 40S/304L SWSS ~ C/E=3.25 | 2623 | 2.5 | 420 | F020420X44 |  | X | 2 | US
88348125056 | 883481250566 | 2 1/2 TEE 420H 40S/304L SWSS ~ C/E=3.75 | 2757 | 4.7 | 420 | F024420X44 |  | X | 2 1/2 | US
88348125057 | 883481250573 | 2 1/2 TEE 420H 40S/316L SWSS ~ C/E=3.75 | 3445 | 4.7 | 420 | F024420X46 |  | X | 2 1/2 | US
88348125058 | 883481250580 | 3 TEE 420H 40S/316L SWSS ~ C/E=4.25 | 3949.5 | 7 | 420 | F030420X46 |  | X | 3 | US
88348125059 | 883481250597 | 3 TEE 420H 40S/304L SWSS ~ C/E=4.25 | 3158.5 | 7 | 420 | F030420X44 |  | X | 3 | US
88348125060 | 883481250603 | 4 TEE 420H 40S/304L SWSS ~ C/E=5.00 | 4637.5 | 13 | 420 | F040420X44 |  |  | 4 | US
88348125061 | 883481250610 | 4 TEE 420H 40S/316L SWSS ~ C/E=5.00 | 5795 | 13 | 420 | F040420X46 |  | X | 4 | US
88348125063 | 883481250634 | 6 TEE 420H 40S/316L SWSS ~ C/E=6.50 | 9989.5 | 26.4 | 420 | F060420X46 |  | X | 6 | US
88348125064 | 883481250641 | 6 TEE 420H 40S/304L SWSS ~ C/E=6.50 | 7994 | 26.4 | 420 | F060420X44 |  |  | 6 | US
88348125065 | 883481250658 | 8 TEE 420H 40S/304L SWSS ~ C/E=7.75 | 8732 | 46.1 | 420 | F080420X44 |  | X | 8 | US
88348125066 | 883481250665 | 8 TEE 420H 40S/316L SWSS ~ C/E=7.75 | 10913.5 | 46.1 | 420 | F080420X46 |  | X | 8 | US
88348125067 | 883481250672 | 10 TEE 420H 40S/304L SWSS ~ C/E=9.00 | 20238 | 71.5 | 420 | F100420X44 |  | X | 10 | US
88348125068 | 883481250689 | 10 TEE 420H 40S/316L SWSS ~ C/E=9.00 | 25298 | 71.5 | 420 | F100420X46 |  | X | 10 | US
88348125069 | 883481250696 | 12 TEE 420H 40S/316L SWSS ~ C/E=10.00 | 32247 | 100 | 420 | F120420X46 |  | X | 12 | US
88348125070 | 883481250702 | 12 TEE 420H 40S/304L SWSS ~ C/E=10.00 | 25799.5 | 100 | 420 | F120420X44 |  | X | 12 | US
88348125087 | 883481250870 | 1/4 793/794 EXT KIT F/ ~ CAPILLARY TUBE | 694 | 0.145 | 793 | K002793001 |  | X | 1/4 | US
88348125166 | 883481251662 | S333PFQ44007715 V3302 K5.6 ~ CNCL PEN 200F/93C QR WH ~ | 506 | 2.94 | PFQ | S333PFQ406 |  | X |  | US
88348125212 | 883481252126 | G0230002075XZFEZZZZ ~ 20.75x3/4 O RNG 230 SS BDY E ~ | 860.5 | 0.1 | 230 | G200230X01 |  | X | 20/508MM | US
88348125213 | 883481252133 | C0232000863S1HEBSS0 ~ 8.63 232 CS BDY T-N140-1211 ~ | 6954.5 | 20 | 232 | C080232S22 |  | X | 8 | US
88348125214 | 883481252140 | 2 1/2 925 MANUAL AIR VENT ASY~ W/EPDM | 201.5 | 6.3 | 925 | K0249250E0 |  | X | 2 1/2 | US
88348125215 | 883481252157 | 3 925 MANUAL AIR VENT ASY ~ W/EPDM | 264 | 7.59 | 925 | K0309250E0 |  | X | 3 | US
88348125217 | 883481252171 | C0232001275S1FEBSS0 ~ 12 3/4 232 CS BDY T-N140-1211~ | 7611.5 | 27 | 232 | C120232S28 |  | X | 12 | US
88348125237 | 883481252379 | 1/2x1 78KH MN UNIONxFN | 406.5 | 3 | 78K | VK0278KBMF |  | X | 2X7 | US
88348125256 | 883481252560 | S363BCQ52006014 V3616 K8.0 ~ PEN 155F/68C QR CP 6 IN EXT | 375 | 2.54 | BCQ | S363BCQQZ5 |  | X | V36 SPRINKLERS & SUBASSEMBLIES | US
88348125318 | 883481253185 | 2 1/2/73MM 171 E2 COMPOSITE ~ FLEX CPL | 144 | 0.922 | 171 | L024171PEX |  | X | 2 1/2 | US
88348125335 | 883481253352 | S363BCQ51012012 V3616 K8.0 ~ PEN 155F/68C QR BR 12 IN ~ | 406.5 | 3.74 | BCQ | S363BCQDG5 |  | X | V36 SPRINKLERS & SUBASSEMBLIES | US
88348125342 | 883481253420 | 1 1/4x3/4 78U DFBF UNION PORT~ FTG FEMxFEM W/PT & AV | 271.5 | 4 | 78U | VB0478UBFF |  | X | 1 1/4X3/4 | US
88348125349 | 883481253499 | V3407 K11.2 ELO PEN 286F/141C~ SR WH 3/4 NPT | 85.5 | 0.384 | BJS | S342BJS640 |  | X | V34 SUBASSEMBLIES | US
88348125379 | 883481253796 | G0231001475XZHEZZZZ ~ 14.75x3/4 O RNG 231 SS BDY E ~ | 743.5 | 0.1 | 231 | G140231X01 |  | X | 14 | US
88348125380 | 883481253802 | G0231001600XZHEZZZZ ~ 16.00x3/4 O RNG 231 SS BDY E ~ | 815 | 0.1 | 231 | G160231X01 |  | X | 16 | US
88348125457 | 883481254571 | S363BCQ52019214 V3616 K8.0 ~ PEN 155F/68C QR CP 19 1/4 IN ~ | 466.5 | 5.24 | BCQ | S363BCQDH1 |  | X | V36 SPRINKLERS & SUBASSEMBLIES | US
88348125471 | 883481254717 | C0230000663X1KI0X00 ~ 6.625 230 SS BDY 1 SEG I SS ~ | 5839 | 12 | 230 | C060230X04 |  | X | 6 | US
88348125475 | 883481254755 | C0232004250X1DE0XX0 ~ 42.5 232 SS BDY 1 SEG E SS ~ | 58189.5 | 208 | 232 | C420232X10 |  | X | 42 | US
88348125501 | 883481255011 | G0232001275XZFEZZZZ ~ 12.75x3/4 O RNG 232 SS BDY E ~ | 722.5 | 1.1 | 232 | G120232X01 |  | X | 12 | US
88348125511 | 883481255110 | S333PCS4B020415 V3301 K5.6 ~ CNCL PEN 155F/68C SR BLK ~ | 562.5 | 5.44 | PCS | S333PCS562 |  | X |  | US
88348125561 | 883481255615 | C0232001075X1HL0XX0 ~ 10.75 232 SS BDY 1 SEG L SS ~ | 10038.5 | 24 | 232 | C100232X07 |  | X | 10 | US
88348125575 | 883481255752 | C0232001075X1HE0XX0 ~ 10.75 232 SS BDY 1 SEG E SS ~ | 10038.5 | 24 | 232 | C100232X08 |  | X | 10 | US
88348125584 | 883481255844 | V33 CVR PL SUBASY 165F/74C ~ RAL9001 CREAM | 54.5 | 0.2 | 6D0 | S3306D00G0 |  | X | 33 | US
88348125621 | 883481256216 | S363BCQ52024011 V3616 K8.0 ~ PEN 155F/68C QR CP 24 IN FLUSH | 491.5 | 6.14 | BCQ | S363BCQDH8 |  | X | V36 SPRINKLERS & SUBASSEMBLIES | US
88348125637 | 883481256377 | L0231004450ZZZZZZZD ~ 44.50 231 CLAD 2 IN MVMT | 5608 | 41 | 231 | L420231S02 |  | X | 42 | US
88348125638 | 883481256384 | L0231003838ZZZZZZZD ~ 38.38 231 CLAD 2 IN MVMT | 4846.5 | 36 | 231 | L360231S02 |  | X | 36 | US
88348125639 | 883481256391 | L0231005075ZZZZZZZD ~ 50.75 231 CLAD 2 IN MVMT | 6367 | 47 | 231 | L480231S02 |  | X | 48 | US
88348125640 | 883481256407 | L0231003200ZZZZZZZD ~ 32.00 231 CLAD 2 IN MVMT | 4119.5 | 30 | 231 | L300231S02 |  | X | 30 | US
88348125641 | 883481256414 | L0231002200ZZZZZZZD ~ 22.00 231 CLAD 2 IN MVMT | 3981 | 24 | 231 | L240231S02 |  | X | 24/609.6MM | US
88348125642 | 883481256421 | L0231001800ZZZZZZZD ~ 18.00 231 CLAD 2 IN MVMT | 3186.5 | 19 | 231 | L180231S01 |  | X | 18/457.2MM | US
88348125667 | 883481256674 | 2 CAP 460 SS CF8M 10S/316 ~ T=1.00 60.3MM | 416.5 | 0.6 | 460 | F020460X16 |  |  | 2 | US
88348125683 | 883481256834 | C0231001800S1HEFSSD ~ 18 231 CS BDY FBE 1 SEG E ~ | 24133 | 86 | 231 | C180231S02 |  | X | 18/457.2MM | US
88348125737 | 883481257374 | S363BCQ52021214 V3616 K8.0 ~ PEN 155F/68C QR CP 21 1/4 IN ~ | 491.5 | 5.64 | BCQ | S363BCQDH9 |  | X | V36 SPRINKLERS & SUBASSEMBLIES | US
88348125738 | 883481257381 | S363BCQ52021614 V3616 K8.0 ~ PEN 155F/68C QR CP 21 3/4 IN ~ | 491.5 | 5.74 | BCQ | S363BCQDI1 |  | X | V36 SPRINKLERS & SUBASSEMBLIES | US
88348125740 | 883481257404 | S363BCQ52022214 V3616 K8.0 ~ PEN 155F/68C QR CP 22 1/4 IN ~ | 491.5 | 5.84 | BCQ | S363BCQDI2 |  | X | V36 SPRINKLERS & SUBASSEMBLIES | US
88348125768 | 883481257688 | G0230003088XZDEZZZZ ~ 30.88x7/8 O RNG 230 SS BDY E ~ | 1298.5 | 0.1 | 230 | G300230X01 |  | X | 30 | US
88348125791 | 883481257916 | S363BFQ44026214 V3614 K5.6 ~ PEN 200F/93C QR WH 26 1/4 IN ~ | 522.5 | 6.64 | BFQ | S363BFQI32 |  | X | V36 SPRINKLERS & SUBASSEMBLIES | US
88348125871 | 883481258715 | A381PCQ41014220 48 AH2 BRD/NO~ BKT V3802 CNCL 155F/68C BR ~ | 306.5 | 5.1 | ABH | A381ABH403 | X |  | V38 SPRINKLERS | US
88348125882 | 883481258821 | S363CFQ44026412 V3610 K5.6 ~ HSW 200F/93C QR WH 26 1/2 IN ~ | 553 | 6.64 | CFQ | S363CFQZZZ |  | X | V36 SPRINKLERS & SUBASSEMBLIES | US
88348125885 | 883481258852 | S363CFQ44022412 V3610 K5.6 ~ HSW 200F/93C QR WH 22 1/2 IN ~ | 518 | 5.84 | CFQ | S363CFQE62 |  | X | V36 SPRINKLERS & SUBASSEMBLIES | US
88348125886 | 883481258869 | G0231000450XZKEZZZZ ~ 4.50x1/2 O RNG 231 SS BDY E ~ | 604.5 | 0.2 | 231 | G040231X01 |  | X | 4 | US
88348125904 | 883481259040 | S363CFQ44007614 V3610 K5.6 ~ HSW 200F/93C QR WH 7 3/4 IN ~ | 420 | 2.94 | CFQ | S363CFQE69 |  | X | V36 SPRINKLERS & SUBASSEMBLIES | US
88348125925 | 883481259255 | P0232005400SZKEZZZZ ~ 54.00 232 SS SEALING PLATE E ~ | 3616 | 0.1 | 232 | P540232S01 |  | X | 54 | US
88348125974 | 883481259743 | P0232001275XZFEZZZZ ~ 12.75 232 SS SEALING PLATE E ~ | 2530 | 0.1 | 232 | P120232X01 |  | X | 12 | US
88348126028 | 883481260282 | G0230000450XZKEZZZZ ~ 4.50x1/2 O RNG 230 SS BDY E ~ | 604.5 | 0.2 | 230 | G040230X01 |  | X | 4 | US
88348126058 | 883481260589 | S333PFQ4B017415 V3302 K5.6 ~ CNCL PEN 200F/93C QR BLK ~ | 602 | 4.84 | PFQ | S333PFQ418 |  | X |  | US
88348126061 | 883481260619 | P0232003000XZDEZZZZ ~ 30.00 232 SS SEALING PLATE E ~ | 2530 | 0.1 | 232 | P300232X02 |  | X | 30 | US
88348126088 | 883481260886 | C0232000450X1KE0XX0 ~ 4.5 232 SS BDY 1 SEG E SS B/N~ | 5647.5 | 5 | 232 | C040232X05 |  | X | 4 | US
88348126114 | 883481261142 | 1 CPL 77DX O DPX CE8MN ~ SS BOLT/BRZ NUT | 1655.5 | 1.75 | 077 | L010077XOX |  | X | 1 | US
88348126115 | 883481261159 | 2 CPL 77DX O DPX CE8MN ~ SS BOLT/BRZ NUT | 1749 | 2.6 | 077 | L020077XOX |  | X | 2 | US
88348126181 | 883481261814 | S363BJQ42008213 V3614 K5.6 ~ PEN 286F/141C QR CP 8 1/4 IN ~ | 398 | 3.04 | BJQ | S363BJQ728 |  | X | V36 SPRINKLERS & SUBASSEMBLIES | US
88348126185 | 883481261852 | 2x4 150# RSD FCD FLG ADP NPL ~ 445R SS 10S/316L SNDBLST | 1466.5 | 6 | 45R | FB8445RX16 |  | X | 2X4 | US
88348126186 | 883481261869 | 3x4 150# RSD FCD FLG ADP NPL ~ 445R SS 10S/304L SNDBLST VCOA | 2090.5 | 11.4 | 45R | FC7545RX14 |  |  | 3X4 | US
88348126188 | 883481261883 | 3x4 150# RSD FCD FLG ADP NPL ~ 445R SS 10S/316L SNDBLST | 2257 | 14.1 | 45R | FC7545RX16 |  | X | 3X4 | US
88348126189 | 883481261890 | 4x6 150# RSD FCD FLG ADP NPL ~ 445R SS 10S/304L SNDBLST | 2922 | 18 | 45R | FD8745RX14 |  |  | 4X6 | US
88348126190 | 883481261906 | 4x6 150# RSD FCD FLG ADP NPL ~ 445R SS 10/316SS | 3154.5 | 17.4 | 45R | FD8745RX16 |  | X | 4X6 | US
88348126191 | 883481261913 | 6x6 150# RSD FCD FLG ADP NPL ~ 445R SS 10S/304L SNDBLST | 3932.5 | 15 | 45R | FE9845RX14 |  |  | 6X6 | US
88348126192 | 883481261920 | 6x6 150# FLG ADP NPL 445R SS ~ 10S/316L SNDBLST | 4205 | 15 | 45R | FE9845RX16 |  | X | 6X6 | US
88348126193 | 883481261937 | 8x6 150# RSD FCD FLG ADP NPL ~ 445R SS 10S/304L SNDBLST | 5368 | 40 | 45R | FF4745RX14 |  |  | 8X6 | US
88348126194 | 883481261944 | 8x6 150# RSD FCD FLG ADP NPL ~ 445R SS 10S/316L SNDBLST | 6433 | 31.1 | 45R | FF4745RX16 |  | X | 8X6 | US
88348126195 | 883481261951 | 10x8 150# RSD FCD FLG ADP NPL~ 445R 10S/304SS | 6905 | 55 | 45R | FF9645RX14 |  | X | 10X8 | US
88348126196 | 883481261968 | 10x8 150# FLG ADP NPL 445R SS~ 10/316SS | 8026 | 30 | 45R | FF9645RX16 |  | X | 10X8 | US
88348126197 | 883481261975 | 12x8 150# RSD FCD FLG ADP NPL~ 445R 10/304SS | 12123 | 80 | 45R | FG3545RX14 |  | X | 12X8 | US
88348126198 | 883481261982 | 12x8 150# RSD FCD FLG ADP 445R 10/316SS | 15454 | 80 | 45R | FG3545RX16 |  | X | 12X8 | US
88348126262 | 883481262620 | 1 1/4 BALL VLV STNR 78Y ~ FEMxSWEAT UNION W/PT & HN | 515.5 | 5 | 78Y | V01278YBFS |  | X | 1 1/4 | US
88348126269 | 883481262699 | 4x4x2 THD RD TEE ~ 291880442 | 818.5 | 5.4 | 918 | FD7491880I |  | X | 4X4X2 | US
88348126270 | 883481262705 | P0232002000XZAEZZZZ ~ 20.00 232 SS SEALING PLATE E ~ | 2530 | 0.1 | 232 | P200232X02 |  | X | 20/508MM | US
88348126271 | 883481262712 | C0231000350X1KV0XXA ~ 3.5 231 SS BDY 1 SEG V SS B/N~ | 5502 | 5 | 231 | C030231X06 |  | X | 3 | US
88348126272 | 883481262729 | C0231000450X1KV0XXA ~ 4.5 231 SS BDY 1 SEG V SS B/N~ | 5729.5 | 5 | 231 | C040231X06 |  | X | 4 | US
88348126273 | 883481262736 | C0231000663X1KV0XXB ~ 6.625 231 SS BDY 1 SEG V SS ~ | 6449.5 | 11 | 231 | C060231X07 |  | X | 6 | US
88348126297 | 883481262972 | G0233007400SZFEZZZZ ~ 74.00x1 5/8 O RNG 233 CS BDY ~ | 2557.5 | 0.1 | 233 | G720233S01 |  | X | 72 | US
88348126304 | 883481263047 | K9YCFCF00000CFCM0MCMCF020 ~ 799 Coil Pack ~ | 1323 | 10.48 | 799 | K000799L63 |  | X | MISCELLANEOUS | US
88348126308 | 883481263085 | K9YDFDF00000DFDM0MDMDF020 ~ 799 Coil Pack ~ | 1585 | 13.89 | 799 | K000799L64 |  | X | MISCELLANEOUS | US
88348126367 | 883481263672 | P0231001075XZHLZZZC ~ 10.75 231S SS SEALING PLATE L~ | 2530 | 0.1 | 231 | P100231X02 |  | X | 10 | US
88348126377 | 883481263771 | G0232003600XZDEZZZZ ~ 36.00x1 1/4 O RNG 232 SS BDY ~ | 1437 | 0.1 | 232 | G360232X01 |  | X | 36 | US
88348126433 | 883481264334 | G0234003000XZDLZZZZ ~ 30.00x7/8 GSK 234 SS BDY L ~ | 593.5 | 0.1 | 234 | G300234X01 |  | X | 30 | US
88348126444 | 883481264440 | G0234003600XZBLZZZZ ~ 36.00x1 3/16 GSK 234 SS BDY L~ | 629.5 | 0.1 | 234 | G360234X01 |  | X | 36 | US
88348126517 | 883481265171 | S333PFS44038015 V3301 K5.6 ~ CNCL PEN 200F/93C SR WH 38 IN | 754 | 8.94 | PFS | S333PFS164 |  | X |  | US
88348126519 | 883481265195 | S363BFQ41013010 V3614 K5.6 ~ PEN 200F/93C QR BR 13 IN ~ | 440 | 3.94 | BFQ | S363BFQI35 |  | X | V36 SPRINKLERS & SUBASSEMBLIES | US
88348126536 | 883481265362 | P0232000450XZKLZZZZ ~ 4.50 232S SS SEALING PLATE L ~ | 1701 | 0.1 | 232 | P040232X01 |  | X | 4 | US
88348126545 | 883481265454 | S363BJQ44025213 V3614 K5.6 ~ PEN 286F/141C QR WH 25 1/4 IN~ | 522.5 | 6.44 | BJQ | S363BJQ734 |  | X | V36 SPRINKLERS & SUBASSEMBLIES | US
88348126546 | 883481265461 | S363BJQ44025413 V3614 K5.6 ~ PEN 286F/141C QR WH 25 1/2 IN~ | 522.5 | 6.44 | BJQ | S363BJQ735 |  | X | V36 SPRINKLERS & SUBASSEMBLIES | US
88348126548 | 883481265485 | 2 171 E2 COMPOSITE FLEX CPL | 115.5 | 0.822 | 171 | L020171PEX |  | X | 2 | US
88348126549 | 883481265492 | S363BJQ44026213 V3614 K5.6 ~ PEN 286F/141C QR WH 26 1/4 IN~ | 522.5 | 6.64 | BJQ | S363BJQ737 |  | X | V36 SPRINKLERS & SUBASSEMBLIES | US
88348126553 | 883481265539 | C0231001600S1HEBSSD ~ 16 231 CS BDY T-N140-1211 ~ | 22958 | 128 | 231 | C160231S01 |  | X | 16 | US
88348126557 | 883481265577 | C0231001600S1KEBSSD ~ 16 231 CS BDY T-N140-1211 ~ | 23336.5 | 128 | 231 | C160231S04 |  | X | 16 | US
88348126588 | 883481265881 | S333PCQ42013315 V3302 K5.6 ~ CNCL PEN 155F/68C QR CP ~ | 565 | 4.04 | PCQ | S333PCQ924 |  | X |  | US
88348126594 | 883481265942 | 3 45 ELL 411H 40S/316L SS FF ~ W/TNG C/E=3.38 | 2550 | 4.1 | 411 | F030411X46 |  | X | 3 | US
88348126654 | 883481266543 | P0233007375SZFIZZZZ ~ 73.75 233 SS SEALING PLATE I ~ | 3025 | 0.1 | 233 | P720233S01 |  | X | 72 | US
88348126677 | 883481266772 | S363CCS42010214 V3609 K5.6 ~ HSW 155F/68C SR CP 10 1/4 IN ~ | 402.5 | 3.44 | CCS | S363CCSB83 |  | X | V36 SPRINKLERS & SUBASSEMBLIES | US
88348126811 | 883481268110 | 76T CARTRIDGE 2.10 GPM LP ~ RANGE CART 10 | 128 | 0.16 | 76T | P00476TC1R |  | X | 1/2 | US
88348126824 | 883481268240 | G0232000663XZKEZZZZ ~ 6.63x5/8 O RNG 232 SS BDY E ~ | 604.5 | 0.1 | 232 | G060232X01 |  | X | 6 | US
88348126836 | 883481268363 | G0230000288XZKEZZZZ ~ 2.88x3/8 O RNG 230 SS BDY E ~ | 604.5 | 0.1 | 230 | G030230X02 |  | X | 3 | US
88348126863 | 883481268639 | 34 CPL W07 FS-E AGS ORG 864MM | 13374 | 268.45 | 007 | W340007PE1 |  | X |  | US
88348126865 | 883481268653 | 44 CPL W07 FS-E AGS ORG ~ 1117.6MM | 19068.5 | 402.53 | 007 | W440007PE1 |  | X |  | US
88348126905 | 883481269056 | C0234002600S2FTFSS0 ~ 26 234 CS BDY FBE 2 SEG T CS ~ | 10381 | 42 | 234 | C240234S19 |  | X | 24/609.6MM | US
88348126927 | 883481269278 | 1 45 ELL 411H 40S/316L SS FF ~ W/TNG C/E=2.25 | 1088 | 0.6 | 411 | F010411X46 |  | X | 1 | US
88348126929 | 883481269292 | 1 1/2 45 ELL 411H 40S/304L SS~ FF W/TNG C/E=2.50 | 891 | 1.1 | 411 | F014411X44 |  | X | 1 1/2 | US
88348126930 | 883481269308 | 1 1/2 45 ELL 411H 40S/316L SS~ FF W/TNG C/E=2.50 | 1111.5 | 1.1 | 411 | F014411X46 |  | X | 1 1/2 | US
88348126931 | 883481269315 | 2 45 ELL 411H 40S/304L SS FF ~ W/TNG C/E=2.75 | 1616 | 2.4 | 411 | F020411X44 |  | X | 2 | US
88348126932 | 883481269322 | 2 45 ELL 411H 40S/316L SS FF ~ W/TNG C/E=2.75 | 2018 | 2.4 | 411 | F020411X46 |  | X | 2 | US
88348126933 | 883481269339 | 2 1/2 45 ELL 411H 40S/304L SS~ FF W/TNG C/E=3.13 | 1818 | 2.8 | 411 | F024411X44 |  | X | 2 1/2 | US
88348126936 | 883481269360 | 3 45 ELL 411H 40S/304L SS FF ~ W/TNG C/E=3.38 | 2040 | 4.1 | 411 | F030411X44 |  | X | 3 | US
88348126937 | 883481269377 | 4 45 ELL 411H 40S/304L SS FF ~ W/TNG C/E=4.00 | 2512.5 | 4.8 | 411 | F040411X44 |  |  | 4 | US
88348126939 | 883481269391 | 4 45 ELL 411H 40S/316L SS FF ~ W/TNG C/E=4.00 | 3137 | 4.8 | 411 | F040411X46 |  | X | 4 | US
88348126940 | 883481269407 | 6 45 ELL 411H 40S/304L SS FF ~ W/TNG C/E=5.50 | 4076.5 | 17 | 411 | F060411X44 |  |  | 6 | US
88348126941 | 883481269414 | 6 45 ELL 411H 40S/316L SS FF ~ W/TNG C/E=5.50 | 5094 | 17 | 411 | F060411X46 |  | X | 6 | US
88348126942 | 883481269421 | 8 45 ELL 411H 40S/304L SS FF ~ W/TNG C/E=7.25 | 6292 | 34 | 411 | F080411X44 |  | X | 8 | US
88348126943 | 883481269438 | 12 45 ELL 411H 40S/304L SS FF~ W/TNG C/E=10.00 | 9458 | 85 | 411 | F120411X44 |  | X | 12 | US
88348126975 | 883481269759 | 1 1/4 76B VLV SWTxSWT 11.62 ~ GPM HP RANGE CART 30 W/1 1/4 | 1092 | 5.74 | 76B | V01276B0CR |  | X | 1 1/4 | US
88348126986 | 883481269865 | 4 22 1/2 ELL 412H 40S/316L ~ SWSS C/E=2.88 | 3877.5 | 5.6 | 412 | F040412X46 |  | X | 4 | US
88348126987 | 883481269872 | 6 11 1/4 ELL 413H 40S/304L ~ SWSS C/E=2.00 | 5147.5 | 7 | 413 | F060413X44 |  | X | 6 | US
88348127033 | 883481270335 | 2x2x1 1/4 RD TEE 425H ~ 40S/316L SWSS C/E=3.25 | 4534.5 | 2.8 | 425 | FB75425X46 |  | X | 2X2X1 1/4 | US
88348127034 | 883481270342 | 2x2x1 1/2 RD TEE 425H ~ 40S/316L SWSS C/E=3.25 | 5123.5 | 3.2 | 425 | FB76425X46 |  | X | 2X2X1 1/2 | US
88348127038 | 883481270380 | 2x2x1 RD TEE 425H 40S/316L ~ SWSS C/E=3.25 | 4035.5 | 2.5 | 425 | FB73425X46 |  | X | 2X2X1 | US
88348127039 | 883481270397 | 3x3x2 RD TEE 425H SS 40S/316L~ SWSS C/E=4.25 | 6465 | 5.2 | 425 | FC68425X46 |  | X | 3X3X2 | US
88348127040 | 883481270403 | 3x3x2 1/2 RD TEE 425H SS ~ 40S/316L SWSS C/E=4.25 | 7323 | 5.6 | 425 | FC71425X46 |  | X | 3X3X2 1/2 | US
88348127044 | 883481270441 | 4x4x2 RD TEE 425H SS 40S/304L~ SWSS C/E=5.00 | 6153.5 | 10.2 | 425 | FD74425X44 |  | X | 4X4X2 | US
88348127045 | 883481270458 | 4x4x3 RD TEE 425H SS 40S/304L~ SWSS C/E=5.00 | 7221 | 11.6 | 425 | FD79425X44 |  | X | 4X4X3 | US
88348127061 | 883481270618 | 4x4x3 RD TEE 425H SS 40S/316L~ SWSS C/E=5.00 | 9025 | 11.6 | 425 | FD79425X46 |  | X | 4X4X3 | US
88348127062 | 883481270625 | 6x6x2 RD TEE 425H SS 40S/304L~ SS SWSS C/E=6.50 | 8391 | 22 | 425 | FF01425X44 |  | X | 6X6X2 | US
88348127065 | 883481270656 | G0230002400XZDEZZZZ ~ 24.00x7/8 O RNG 230 SS BDY E ~ | 970.5 | 0.1 | 230 | G240230X01 |  | X | 24/609.6MM | US
88348127072 | 883481270724 | S363AJQ41020610 V3602 K5.6 UP~ 286F/141C QR BR 20 3/4 IN ~ | 466.5 | 5.54 | AJQ | S363AJQ105 |  | X | V36 SPRINKLERS & SUBASSEMBLIES | US
88348127088 | 883481270885 | 6x6x3 RD TEE 425H SS 40S/304L~ SWSS C/E=6.50 | 8391 | 22.4 | 425 | FF05425X44 |  | X | 6X6X3 | US
88348127089 | 883481270892 | 6x6x4 RD TEE 425H SS 40S/304L~ SWSS C/E=6.50 | 8656.5 | 22.8 | 425 | FF09425X44 |  | X | 6X6X4 | US
88348127090 | 883481270908 | 6x6x4 RD TEE 425H SS 40S/316L~ SWSS C/E=6.50 | 10820 | 22.8 | 425 | FF09425X46 |  | X | 6X6X4 | US
88348127101 | 883481271011 | G0232000350XZKEZZZZ ~ 3.5 x 1/2 O RNG 232 SS BDY E ~ | 604.5 | 0.1 | 232 | G030232X02 |  | X | 3 | US
88348127102 | 883481271028 | G0232000450XZKEZZZZ ~ 4.50x1/2 O RNG 232 SS BDY E ~ | 604.5 | 0.1 | 232 | G040232X01 |  | X | 4 | US
88348127126 | 883481271264 | S333PFQ54019015 V3304 K8.0 ~ CNCL PEN 200F/93C QR WH 19 IN | 602 | 5.14 | PFQ | S333PFQ443 |  | X |  | US
88348127127 | 883481271271 | S333PFQ54022215 V3304 K8.0 ~ CNCL PEN 200F/93C QR WH ~ | 625.5 | 5.84 | PFQ | S333PFQ444 |  | X |  | US
88348127159 | 883481271592 | K9TCFCF00000CFBM0MBMCF000 ~ 799 Coil Pack ~ | 972 | 5.76 | 799 | K000799N17 |  | X | MISCELLANEOUS | US
88348127182 | 883481271820 | S363BFS52013014 V3615 K8.0 ~ PEN 200F/93C SR CP 13 IN EXT | 413 | 3.94 | BFS | S363BFSF45 |  | X | V36 SPRINKLERS & SUBASSEMBLIES | US
88348127183 | 883481271837 | S363BFS52013614 V3615 K8.0 ~ PEN 200F/93C SR CP 13 3/4 IN ~ | 413 | 4.14 | BFS | S363BFSF46 |  | X | V36 SPRINKLERS & SUBASSEMBLIES | US
88348127216 | 883481272162 | G0231000350XZKLZZZZ ~ 3.50x1/2 O RNG 231 SS BDY L ~ | 604.5 | 0.2 | 231 | G040231X02 |  | X | 4 | US
88348127217 | 883481272179 | P0231000350XZKLZZZA ~ 3.50 231S SS SEALING PLATE L ~ | 1701 | 0.1 | 231 | P040231X02 |  | X | 4 | US
88348127223 | 883481272230 | G0232001400SZDEZZZZ ~ 14.00x3/4 O RNG 232 CS BDY E ~ | 617.5 | 0.1 | 232 | G140232S02 |  | X | 14 | US
88348127244 | 883481272445 | S363BJS52021012 V3615 K8.0 ~ PEN 286F/141C SR CP 21 IN ~ | 491.5 | 5.54 | BJS | S363BJS891 |  | X | V36 SPRINKLERS & SUBASSEMBLIES | US
88348127268 | 883481272681 | V33 CVR PL SUBASY 165F/74C ~ BRIGHT BRASS | 29.5 | 0.2 | 6D0 | S3306D0030 |  | X | 33 | US
88348127347 | 883481273473 | 1 1/2 22 1/2 ELL 412H 40S/316L SWSS C/E=1.75 | 1284 | 0.8 | 412 | F014412X46 |  | X | 1 1/2 | US
88348127348 | 883481273480 | 6 22 1/2 ELL 412H 40S/304L ~ SWSS C/E=3.13 | 5662.5 | 12.2 | 412 | F060412X44 |  | X | 6 | US
88348127350 | 883481273503 | 6 22 1/2 ELL 412H 40S/316L ~ SWSS C/E=3.13 | 7111.5 | 12.2 | 412 | F060412X46 |  | X | 6 | US
88348127351 | 883481273510 | 3 22 1/2 ELL 412H 40S/304L SWSS C/E=2.25 | 2413 | 3.1 | 412 | F030412X44 |  | X | 3 | US
88348127379 | 883481273794 | 2x1 CONC RD 450H 40S/304L FF ~ W/TNG E/E=9.00 | 1436.5 | 2.1 | 450 | FB60450X44 |  | X | 2X1 | US
88348127382 | 883481273824 | 2x1 1/2 CONC RD 450H 40S/304L~ FF W/TNG E/E=9.00 | 1436.5 | 2.5 | 450 | FB67450X44 |  | X | 2X1 1/2 | US
88348127383 | 883481273831 | 2x1 1/2 CON RD 450H 40S/316L ~ FF W/TNG E/E=9.00 | 1795 | 2.5 | 450 | FB67450X46 |  | X | 2X1 1/2 | US
88348127386 | 883481273862 | 2 1/2x2 CONC RD 450H 40S/304L~ FF W/TNG E/E=9.50 | 1797 | 4 | 450 | FC07450X44 |  | X | 2 1/2X2 | US
88348127387 | 883481273879 | 2 1/2x2 CONC RD 450H 40S/316L~ FF W/TNG E/E=9.50 | 2245.5 | 4 | 450 | FC07450X46 |  | X | 2 1/2X2 | US
88348127389 | 883481273893 | 3x1 1/2 CONC RD 450H 40S/316L~ FF W/TNG E/E=9.50 | 1884.5 | 3.6 | 450 | FC40450X46 |  | X | 3X1 1/2 | US
88348127392 | 883481273923 | 3x2 CONC RD 450H 40S/304L FF ~ W/TNG E/E=9.50 | 1953 | 4.8 | 450 | FC43450X44 |  | X | 3X2 | US
88348127393 | 883481273930 | 3x2 CONC RD 450H 40S/316L FF ~ W/TNG E/E=9.50 | 2441 | 4.8 | 450 | FC43450X46 |  | X | 3X2 | US
88348127394 | 883481273947 | 3x2 1/2 CONC RD 450H 40S/304L~ FF W/TNG E/E=9.50 | 1953 | 5.5 | 450 | FC49450X44 |  | X | 3X2 1/2 | US
88348127395 | 883481273954 | 3x2 1/2 CONC RD 450H 40S/316L~ FF W/TNG E/E=9.50 | 2441 | 5.5 | 450 | FC49450X46 |  | X | 3X2 1/2 | US
88348127398 | 883481273985 | 4x2 1/2 CONC RD 450H 40S/316L~ FF W/TNG E/E=10.00 | 3573.5 | 7.5 | 450 | FD35450X46 |  | X | 4X2 1/2 | US
88348127399 | 883481273992 | 4x2 1/2 CONC RD 450H 40S/304L~ FF W/TNG E/E=10.00 | 2859.5 | 7.5 | 450 | FD35450X44 |  | X | 4X2 1/2 | US
88348127400 | 883481274005 | 4x3 CONC RD 450H 40S/304L FF ~ W/TNG E/E=10.00 | 2859.5 | 8.6 | 450 | FD44450X44 |  | X | 4X3 | US
88348127401 | 883481274012 | 4x3 CONC RD 450H 40S/316L FF ~ W/TNG E/E=10.00 | 3573.5 | 8.6 | 450 | FD44450X46 |  | X | 4X3 | US
88348127402 | 883481274029 | 6x3 CONC RD 450H 40S/304L FF ~ W/TNG E/E=11.50 | 2859.5 | 15 | 450 | FE71450X44 |  | X | 6X3 | US
88348127403 | 883481274036 | 6x3 CONC RD 450H 40S/316L FF ~ W/TNG E/E=11.50 | 3573.5 | 15 | 450 | FE71450X46 |  | X | 6X3 | US
88348127404 | 883481274043 | 6x4 CONC RD 450H 40S/304L FF ~ W/TNG E/E=11.50 | 3671.5 | 16 | 450 | FE79450X44 |  |  | 6X4 | US
88348127405 | 883481274050 | 6x4 CONC RD 450H 40S/316L FF ~ W/TNG E/E=11.50 | 4590.5 | 16 | 450 | FE79450X46 |  | X | 6X4 | US
88348127406 | 883481274067 | 8x4 CONC RD 450H 40S/304L FF ~ W/TNG E/E=12.00 | 4616 | 24 | 450 | FF38450X44 |  | X | 8X4 | US
88348127407 | 883481274074 | 8x6 CONC RD 450H 40S/304L FF ~ W/TNG E/E=12.00 | 5477 | 26 | 450 | FF47450X44 |  | X | 8X6 | US
88348127408 | 883481274081 | 8x6 CONC RD 450H 40S/316L FF~ W/TNG E/E=12.00 | 6846 | 26 | 450 | FF47450X46 |  | X | 8X6 | US
88348127409 | 883481274098 | 10x6 CONC RD 450H 40S/316L FF~ W/TNG E/E=13.00 | 10104 | 40 | 450 | FF91450X46 |  | X | 10X6 | US
88348127410 | 883481274104 | 10x8 CONC RD 450H 40S/304L FF~ W/TNG E/E=13.00 | 9219 | 43 | 450 | FF96450X44 |  | X | 10X8 | US
88348127411 | 883481274111 | 10x8 CONC RD 450H 40S/316L FF~ W/TNG E/E=13.00 | 11525.5 | 43 | 450 | FF96450X46 |  | X | 10X8 | US
88348127412 | 883481274128 | 12x8 CONC RD 450H 40S/304L FF~ W/TNG E/E=14.00 | 13351.5 | 52.5 | 450 | FG35450X44 |  | X | 12X8 | US
88348127417 | 883481274173 | 3x2 ECC 451H 40S/304L FF W/TNG E/E=9.50 | 6788 | 4.8 | 451 | FC43451X44 |  | X | 3X2 | US
88348127418 | 883481274180 | 3x2 ECC 451H 40S/316L FF W/TNG E/E=9.50 | 8484.5 | 4.8 | 451 | FC43451X46 |  | X | 3X2 | US
88348127419 | 883481274197 | 3x2 1/2 ECC 451H 40S/316L FF ~ W/TNG E/E=9.50 | 8779.5 | 5.5 | 451 | FC49451X46 |  | X | 3X2 1/2 | US
88348127421 | 883481274210 | 8x6 ECC 451H 40S/316L FF W/TNG E/E=12.00 | 29477.5 | 26 | 451 | FF47451X46 |  | X | 8X6 | US
88348127422 | 883481274227 | 6x3 ECC RD 451H 40S/316L FF ~ W/TNG E/E=11.50 | 16905 | 15 | 451 | FE71451X46 |  | X | 6X3 | US
88348127423 | 883481274234 | 12x8 ECC 451H 40S/304L FF ~ W/TNG E/E=14.00 | 25563 | 52.5 | 451 | FG35451X44 |  | X | 12X8 | US
88348127424 | 883481274241 | 4x2 CONC RD 450 SS A403 ~ 10S/316L E/E=5.00 | 896 | 3.9 | 450 | FD29450X16 |  |  | 4X2 | US
88348127436 | 883481274364 | S363BFS44021613 V3613 K5.6 ~ PEN 200F/93C SR WH 21 3/4 IN ~ | 469 | 5.74 | BFS | S363BFSF52 |  | X | V36 SPRINKLERS & SUBASSEMBLIES | US
88348127439 | 883481274395 | S363BFS44029413 V3613 K5.6 ~ PEN 200F/93C SR WH 29 1/2 IN ~ | 514.5 | 7.24 | BFS | S363BFSF54 |  | X | V36 SPRINKLERS & SUBASSEMBLIES | US
88348127440 | 883481274401 | S363BFS44030013 V3613 K5.6 ~ PEN 200F/93C SR WH 30 IN SLV ~ | 514.5 | 7.34 | BFS | S363BFSF55 |  | X | V36 SPRINKLERS & SUBASSEMBLIES | US
88348127450 | 883481274500 | 6X6 BEV ADP NPL 442H 40S/304L | 521 | 9.5 | 442 | FE98442X44 |  | X | 6X6 | US
88348127451 | 883481274517 | 6x6 BEV ADP NPL 442H 40S/316L | 615 | 9.5 | 442 | FE98442X46 |  | X | 6X6 | US
88348127452 | 883481274524 | 1x3 BEV ADP NPL 442H 40S/316L | 229 | 0.4 | 442 | FA87442X46 |  | X | 1X3 | US
88348127454 | 883481274548 | 1 1/2x4 BEV ADP NPL 442H ~ 40S/304L | 261.5 | 0.9 | 442 | FB43442X44 |  | X | 1 1/2X4 | US
88348127455 | 883481274555 | 1 1/2x4 BEV ADP NPL 442H ~ 40S/316L | 284.5 | 0.9 | 442 | FB43442X46 |  | X | 1 1/2X4 | US
88348127456 | 883481274562 | 2X4 BEV ADP NPL 442H 40S/304L | 261.5 | 1.2 | 442 | FB84442X44 |  | X | 2X4 | US
88348127458 | 883481274586 | 2X4 BEV ADP NPL 442H 40S/316L | 284.5 | 1.2 | 442 | FB84442X46 |  | X | 2X4 | US
88348127459 | 883481274593 | 2 1/2x4 BEV ADP NPL 442H ~ 40S/304L | 305 | 1.9 | 442 | FC26442X44 |  | X | 2 1/2X4 | US
88348127462 | 883481274623 | 3X4 BEV ADP NPL 442H 40S/304L | 299 | 2.5 | 442 | FC75442X44 |  | X | 3X4 | US
88348127463 | 883481274630 | 3X4 BEV ADP NPL 442H 40S/316L | 422.5 | 2.5 | 442 | FC75442X46 |  | X | 3X4 | US
88348127464 | 883481274647 | 4X6 BEV ADP NPL 442H 40S/304L | 379 | 5.5 | 442 | FD87442X44 |  | X | 4X6 | US
88348127465 | 883481274654 | 10x8 BEV ADP NPL 442H 40S/304L | 1071.5 | 27 | 442 | FF96442X44 |  | X | 10X8 | US
88348127467 | 883481274678 | 1x3 GRV ADP NPL 443H 40S/316L | 229 | 0.4 | 443 | FA87443X46 |  | X | 1X3 | US
88348127469 | 883481274692 | 1 1/2x4 GRV ADP NPL 443H ~ 40S/304L | 261.5 | 0.9 | 443 | FB43443X44 |  | X | 1 1/2X4 | US
88348127470 | 883481274708 | 1 1/2x4 GRV ADP NPL 443H ~ 40S/316L | 284.5 | 0.9 | 443 | FB43443X46 |  | X | 1 1/2X4 | US
88348127472 | 883481274722 | 2x4 GRV ADP NPL 443H 40S/304L | 261.5 | 1.2 | 443 | FB84443X44 |  | X | 2X4 | US
88348127473 | 883481274739 | 3x4 GRV ADP NPL 443H 40S/304L | 299 | 2.5 | 443 | FC75443X44 |  | X | 3X4 | US
88348127474 | 883481274746 | 3x4 GRV ADP NPL 443H 40S/316L | 422.5 | 2.5 | 443 | FC75443X46 |  | X | 3X4 | US
88348127475 | 883481274753 | 8x6 GRV ADP NPL 443H 40S/304L | 811.5 | 14.2 | 443 | FF47443X44 |  | X | 8X6 | US
88348127476 | 883481274760 | 10x8 GRV ADP NPL 443H 40S/304L | 1071.5 | 27 | 443 | FF96443X44 |  | X | 10X8 | US
88348127478 | 883481274784 | 1 1/4x4 THD ADP NPL 440H ~ 40S/316L | 278.5 | 0.8 | 440 | FB14440X46 |  | X | 1 1/4X4 | US
88348127479 | 883481274791 | 2x4 THD ADP NPL 440H 40S/304L | 261.5 | 1.2 | 440 | FB84440X44 |  |  | 2X4 | US
88348127480 | 883481274807 | 3/4x3 THD ADP NPL 440H ~ 40S/304L | 214.5 | 0.3 | 440 | FA62440X44 |  | X | 3/4X3 | US
88348127481 | 883481274814 | 1x3 THD ADP NPL 440H 40S/304L | 213.5 | 0.4 | 440 | FA87440X44 |  | X | 1X3 | US
88348127482 | 883481274821 | 1x3 THD ADP NPL 440H 40S/316L | 229 | 0.4 | 440 | FA87440X46 |  | X | 1X3 | US
88348127483 | 883481274838 | 1 1/4x4 THD ADP NPL 440H ~ 40S/304L | 221.5 | 0.8 | 440 | FB14440X44 |  | X | 1 1/4X4 | US
88348127484 | 883481274845 | 1 1/2x4 THD ADP NPL 440H ~ 40S/304L | 261.5 | 0.9 | 440 | FB43440X44 |  |  | 1 1/2X4 | US
88348127485 | 883481274852 | 1 1/2x4 THD ADP NPL 440H ~ 40S/316L | 284.5 | 0.9 | 440 | FB43440X46 |  | X | 1 1/2X4 | US
88348127486 | 883481274869 | 2x4 THD ADP NPL 440H 40S/316L | 284.5 | 1.2 | 440 | FB84440X46 |  |  | 2X4 | US
88348127487 | 883481274876 | 2 1/2x4 THD ADP NPL 440H ~ 40S/304L | 305 | 1.9 | 440 | FC26440X44 |  |  | 2 1/2X4 | US
88348127488 | 883481274883 | 2 1/2x4 THD ADP NPL 440H ~ 40S/316L | 297 | 1.9 | 440 | FC26440X46 |  | X | 2 1/2X4 | US
88348127489 | 883481274890 | 3x4 THD ADP NPL 440H 40S/304L | 299 | 2.5 | 440 | FC75440X44 |  |  | 3X4 | US
88348127490 | 883481274906 | 3x4 THD ADP NPL 440H 40S/316L | 422.5 | 2.5 | 440 | FC75440X46 |  |  | 3X4 | US
88348127491 | 883481274913 | 4x6 THD ADP NPL 440H 40S/304L | 379 | 5.5 | 440 | FD87440X44 |  | X | 4X6 | US
88348127492 | 883481274920 | 4x6 THD ADP NPL 440H 40S/316L | 573.5 | 5.5 | 440 | FD87440X46 |  | X | 4X6 | US
88348127493 | 883481274937 | 6x6 THD ADP NPL 440H 40S/304L | 521 | 9.5 | 440 | FE98440X44 |  | X | 6X6 | US
88348127494 | 883481274944 | 8x6 THD ADP NPL 440H 40S/304L | 811.5 | 14.2 | 440 | FF47440X44 |  | X | 8X6 | US
88348127495 | 883481274951 | 76T CARTRIDGE 0.5GPM LP RANGE~ CART 10 | 128 | 0.16 | 76T | P00476TC1H |  | X | 1/2 | US
88348127502 | 883481275026 | S363BJS52024611 V3615 K8.0 ~ PEN 286F/141C SR CP 24 3/4 IN~ | 469 | 6.34 | BJS | S363BJSH14 |  | X | V36 SPRINKLERS & SUBASSEMBLIES | US
88348127513 | 883481275132 | C0231000450X1KT0XXA ~ 4.5 231 SS BDY 1 SEG T SS B/N~ | 5729.5 | 5 | 231 | C040231X07 |  | X | 4 | US
88348127514 | 883481275149 | C0231000663X1KT0XXB ~ 6.625 231 SS BDY 1 SEG T SS ~ | 6449.5 | 12 | 231 | C060231X09 |  | X | 6 | US
88348127515 | 883481275156 | C0231000863X1HT0XXC ~ 8.625 231 SS BDY 1 SEG T SS ~ | 9174.5 | 21 | 231 | C080231X06 |  | X | 8 | US
88348127516 | 883481275163 | C0231001075X1HT0XXC ~ 10.75 231 SS BDY 1 SEG T SS ~ | 9969.5 | 23 | 231 | C100231X08 |  | X | 10 | US
88348127518 | 883481275187 | C0231001275X1HT0XXC ~ 12.75 231 SS BDY 1 SEG T SS ~ | 10499 | 28 | 231 | C120231X07 |  | X | 12 | US
88348127519 | 883481275194 | C0231001600X1HT0XXC ~ 16 231 SS BDY 1 SEG T SS B/N ~ | 14487.5 | 48 | 231 | C160231X10 |  | X | 16 | US
88348127520 | 883481275200 | C0231002000X1FT0XXC ~ 20 231 SS BDY 1 SEG T SS B/N ~ | 16248 | 56 | 231 | C200231X07 |  | X | 20/508MM | US
88348127539 | 883481275392 | S363BFQ44033412 V3614 K5.6 ~ PEN 200F/93C QR WH 33 1/2 IN ~ | 583 | 8.04 | BFQ | S363BFQI36 |  | X | V36 SPRINKLERS & SUBASSEMBLIES | US
88348127572 | 883481275729 | S333PFS42006615 V3301 K5.6 ~ CNCL PEN 200F/93C SR CP ~ | 469.5 | 2.74 | PFS | S333PFS169 |  | X |  | US
88348127573 | 883481275736 | S333PFS42007015 V3301 K5.6 ~ CNCL PEN 200F/93C SR CP 7 IN | 469.5 | 2.74 | PFS | S333PFS170 |  | X |  | US
88348127783 | 883481277839 | 1 1/4 22 1/2 ELL 412 SS ~ 10S/316L SWSS C/E=1.75 | 831.5 | 0.6 | 412 | F012412X16 |  | X | 1 1/4 | US
88348127784 | 883481277846 | 2 22 1/2 ELL 412 SS 10S/316L ~ SWSS C/E=1.88 | 1013.5 | 1.01 | 412 | F020412X16 |  | X | 2 | US
88348127785 | 883481277853 | 3 22 1/2 ELL 412 SS 10S/304L ~ SWSS C/E=2.25 | 930.5 | 1.7 | 412 | F030412X14 |  |  | 3 | US
88348127786 | 883481277860 | 4 22 1/2 ELL 412 SS 10S/304L ~ SWSS C/E=2.88 | 1336 | 2.8 | 412 | F040412X14 |  |  | 4 | US
88348127787 | 883481277877 | 4 22 1/2 ELL 412 SS 10S/316L ~ SWSS C/E=2.88 | 1672 | 2.8 | 412 | F040412X16 |  | X | 4 | US
88348127788 | 883481277884 | 6 22 1/2 ELL 412 SS 10S/304L ~ SWSS C/E=3.13 | 1772.5 | 5.8 | 412 | F060412X14 |  | X | 6 | US
88348127789 | 883481277891 | 6 22 1/2 ELL 412 SS 10S/316L ~ SWSS C/E=3.13 | 2215 | 5.8 | 412 | F060412X16 |  | X | 6 | US
88348127791 | 883481277914 | 8 22 1/2 ELL 412 SS 10S/304L ~ SWSS C/E=3.88 | 3078 | 9.2 | 412 | F080412X14 |  | X | 8 | US
88348127792 | 883481277921 | 8 22 1/2 ELL 412 SS 10S/316L ~ SWSS C/E=3.88 | 3847.5 | 9.2 | 412 | F080412X16 |  | X | 8 | US
88348127797 | 883481277976 | 10 22 1/2 ELL 412 SS 10S/304L~ SWSS C/E=4.38 | 6071 | 13.6 | 412 | F100412X14 |  | X | 10 | US
88348127798 | 883481277983 | 12 22 1/2 ELL 412 SS 10S/304L~ SWSS C/E=4.88 | 9513.5 | 19.2 | 412 | F120412X14 |  | X | 12 | US
88348127799 | 883481277990 | 12 22 1/2 ELL 412 SS 10S/316L~ SWSS C/E=4.88 | 11892 | 19.2 | 412 | F120412X16 |  | X | 12 | US
88348127800 | 883481278003 | 3 11 1/4 ELL 413 SS 10S/316L ~ SWSS C/E=1.50 | 977 | 1.2 | 413 | F030413X16 |  | X | 3 | US
88348127801 | 883481278010 | 3 11 1/4 ELL 413 SS 10S/304L ~ SWSS C/E=1.50 | 830.5 | 1.2 | 413 | F030413X14 |  | X | 3 | US
88348127802 | 883481278027 | 4 11 1/4 ELL 413 SS 10S/304L ~ SWSS C/E=1.75 | 1051 | 1.8 | 413 | F040413X14 |  | X | 4 | US
88348127803 | 883481278034 | 6 11 1/4 ELL 413 SS 10S/304L ~ SWSS C/E=2.00 | 1610 | 3.4 | 413 | F060413X14 |  | X | 6 | US
88348127804 | 883481278041 | 6 11 1/4 ELL 413 SS 10S/316L ~ SWSS C/E=2.00 | 2011 | 3.4 | 413 | F060413X16 |  | X | 6 | US
88348127805 | 883481278058 | 10 11 1/4 ELL 413 SS 10S/304L~ SWSS C/E=2.13 | 5519 | 5.3 | 413 | F100413X14 |  | X | 10 | US
88348127806 | 883481278065 | 12 11 1/4 ELL 413 SS SWSS ~ 10S/304L C/E=2.25 | 8647.5 | 14.1 | 413 | F120413X14 |  | X | 12 | US
88348127819 | 883481278195 | P0232006188SZFIZZZZ ~ 61.88 232 SS SEALING PLATE I ~ | 2297.5 | 0.1 | 232 | P600232S01 |  | X | 60 | US
88348127832 | 883481278324 | WRENCH AB6 MCH | 229 | 0.25 | AQB | ST10AQBAB6 |  | X | 1 1/2X6 5/8 | US
88348127833 | 883481278331 | AB6 M33x1.5-1 NPT RGHT ANG ADP | 98 | 1.21 | AB6 | JM83AB6RAA |  | X | 5X5 | US
88348127869 | 883481278690 | G0232001075XZHLZZZZ ~ 10.75x3/4 O RNG 232 SS BDY L ~ | 699 | 0.9 | 232 | G100232X01 |  | X | 10 | US
88348127872 | 883481278720 | G0232000863XZHEZZZZ ~ 8.63x3/4 O RNG 232 SS BDY E ~ | 676.5 | 0.7 | 232 | G080232X01 |  | X | 8 | US
88348127895 | 883481278959 | 8x2 MEC-T 920 E GLV GRV ~ 219.1x60.3MM; | 965 | 11.4 | 920 | CF30920GE1 |  | X | 8X2 | US
88348127999 | 883481279994 | G0232003000XZDLZZZZ ~ 30.00x1 1/4 O RNG 232 SS BDY ~ | 1298.5 | 0.1 | 232 | G300232X01 |  | X | 30 | US
88348128013 | 883481280136 | S363CCS42011011 V3609 K5.6 ~ HSW 155F/68C SR CP 11 IN FLUSH | 402.5 | 3.54 | CCS | S363CCSB86 |  | X | V36 SPRINKLERS & SUBASSEMBLIES | US
88348128029 | 883481280297 | 1 11 1/4 ELL 413 SS 10S/304L ~ SWSS C/E=1.38 | 545 | 0.3 | 413 | F010413X14 |  | X | 1 | US
88348128042 | 883481280426 | 8x3 AxA RD TRANS ~ 291900083 | 1172.5 | 24.4 | 919 | FF339190II |  | X | 8X3 | US
88348128043 | 883481280433 | S363CFQ4B007212 V3610 K5.6 ~ HSW 200F/93C QR BLK RAL9004 ~ | 420 | 2.84 | CFQ | S363CFQE91 |  | X | V36 SPRINKLERS & SUBASSEMBLIES | US
88348128049 | 883481280495 | VE268 RL GRV TOOL 60HZ 440V ~ STD 1-8 S/40 | 70076.5 | 805 | 268 | R000268VE4 |  | X | MISCELLANEOUS | US
88348128057 | 883481280570 | L0231006000ZZZZZZZE ~ 60.00 231 CLAD 3 IN MVMT | 8580 | 27 | 231 | L600231S02 |  | X | 60 | US
88348128063 | 883481280631 | 10x10x6 RD TEE 425H 40S/304L ~ SWSS C/E=9.00 | 20784 | 68.3 | 425 | FG14425X44 |  | X | 10X10X6 | US
88348128065 | 883481280655 | 10x10x6 RD TEE 425H 40S/316L ~ SWSS C/E=9.00 | 25978.5 | 68.3 | 425 | FG14425X46 |  | X | 10X10X6 | US
88348128066 | 883481280662 | 8x8x6 RD TEE 425H 40S/304L ~ SWSS C/E=7.75 | 16384.5 | 45 | 425 | FF73425X44 |  | X | 8X8X6 | US
88348128067 | 883481280679 | 8x8x6 RD TEE 425H 40S/316L ~ SWSS C/E=7.75 | 20479 | 45 | 425 | FF73425X46 |  | X | 8X8X6 | US
88348128069 | 883481280693 | 4x2 CONC RD 450 SS A403 ~ 10S/304L E/E=5.00 | 513.5 | 2.1 | 450 | FD29450X14 |  |  | 4X2 | US
88348128070 | 883481280709 | 8x8x4 RD TEE 425H 40S/316L ~ SWSS C/E=7.75 | 15211.5 | 39.3 | 425 | FF68425X46 |  | X | 8X8X4 | US
88348128071 | 883481280716 | 8x8x4 RD TEE 425H 40S/304L ~ SWSS C/E=7.75 | 12170.5 | 39.3 | 425 | FF68425X44 |  | X | 8X8X4 | US
88348128074 | 883481280747 | K9TBFBF00000BFAM0MAMBF020 ~ 799 Coil Pack ~ | 954.5 | 6.9 | 799 | K000799O17 |  | X | MISCELLANEOUS | US
88348128077 | 883481280778 | K9TCFCF00000CFAM0MAMCF020 ~ 799 Coil Pack ~ | 1227 | 7.8 | 799 | K000799O18 |  | X | MISCELLANEOUS | US
88348128084 | 883481280846 | 2 1/2x2 1/2x2 RD TEE 425H ~ 40S/316L SWSS C/E=3.75 | 6465 | 4.5 | 425 | FC20425X46 |  | X | 2 1/2X2 1/2X2 | US
88348128086 | 883481280860 | 4x4x2 RD TEE 425H 40S/316L ~ SWSS C/E=5.00 | 7691 | 10.2 | 425 | FD74425X46 |  | X | 4X4X2 | US
88348128088 | 883481280884 | 6x6x3 RD TEE 425H 40S/316L ~ SWSS C/E=6.50 | 10490 | 22.4 | 425 | FF05425X46 |  | X | 6X6X3 | US
88348128090 | 883481280907 | 12x12x10 RD TEE 425H 40S/304L~ SWSS C/E=10.00 | 35052 | 77 | 425 | FG62425X44 |  | X | 12X12X10 | US
88348128091 | 883481280914 | K9TCFCF00000CFBM0MBMCF020 ~ 799 Coil Pack ~ | 1227 | 7.86 | 799 | K000799O22 |  | X | MISCELLANEOUS | US
88348128096 | 883481280969 | 8x6 BEV ADP NPL 442H 40S/304L | 811.5 | 14.2 | 442 | FF47442X44 |  | X | 8X6 | US
88348128097 | 883481280976 | 8X6 BEV ADP NPL 442H 40S/316L | 929 | 14.2 | 442 | FF47442X46 |  | X | 8X6 | US
88348128100 | 883481281003 | 12x8 ECC 451H 40S/316L FF ~ W/TNG E/E=14.00 | 31953 | 52.5 | 451 | FG35451X46 |  | X | 12X8 | US
88348128101 | 883481281010 | P0232003175SZHEZZZZ ~ 31.75 232 SS SEALING PLATE E ~ | 2566 | 0.1 | 232 | P300232S01 |  | X | 30 | US
88348128106 | 883481281065 | 3x2 1/2 ECC 451H 40S/304L FF ~ W/TNG E/E=9.50 | 7024.5 | 5.5 | 451 | FC49451X44 |  | X | 3X2 1/2 | US
88348128118 | 883481281188 | 4x3 ECC 451H 40S/316L FF ~ W/TNG E/E=10.00 | 15275 | 8.6 | 451 | FD44451X46 |  | X | 4X3 | US
88348128119 | 883481281195 | 4x3 ECC 451H 40S/304SS FF ~ W/TNG E/E=10.00 | 12220 | 8.6 | 451 | FD44451X44 |  | X | 4X3 | US
88348128120 | 883481281201 | 6x4 ECC 451H 40S/316SS FF ~ W/TNG E/E=11.50 | 17493 | 16 | 451 | FE79451X46 |  | X | 6X4 | US
88348128129 | 883481281294 | S363BFQ52028212 V3616 K8.0 ~ PEN 200F/93C QR CP 28 1/4 IN ~ | 538.5 | 7.04 | BFQ | S363BFQI47 |  | X | V36 SPRINKLERS & SUBASSEMBLIES | US
88348128132 | 883481281324 | S363BFQ52031612 V3616 K8.0 ~ PEN 200F/93C QR CP 31 3/4 IN ~ | 553 | 7.74 | BFQ | S363BFQI50 |  | X | V36 SPRINKLERS & SUBASSEMBLIES | US
88348128138 | 883481281386 | S363BCS51007010 V3615 K8.0 ~ PEN 155F/68C SR BR 7 IN PLAIN~ | 360 | 2.74 | BCS | S363BCSDCP |  | X | V36 SPRINKLERS & SUBASSEMBLIES | US
88348128139 | 883481281393 | 1 1/4X4 BEV ADP NPL 442 SS ~ 10S/316L | 197.5 | 0.6 | 442 | FB14442X16 |  | X | 1 1/4X4 | US
88348128140 | 883481281409 | 1 1/2x4 BEV ADP NPL 442 SS ~ 10S/304L | 201 | 0.7 | 442 | FB43442X14 |  | X | 1 1/2X4 | US
88348128141 | 883481281416 | 1 1/2x4 BEV ADP NPL 442 SS ~ 10S/316L | 219.5 | 0.7 | 442 | FB43442X16 |  | X | 1 1/2X4 | US
88348128142 | 883481281423 | 2x4 BEV ADP NPL 442 SS ~ 10S/304L | 210 | 0.8 | 442 | FB84442X14 |  | X | 2X4 | US
88348128143 | 883481281430 | 2x4 BEV ADP NPL 442 SS ~ 10S/316L | 240 | 0.8 | 442 | FB84442X16 |  | X | 2X4 | US
88348128144 | 883481281447 | 3X4 BEV ADP NPL 442 SS ~ 10S/316L | 300.5 | 1.2 | 442 | FC75442X16 |  | X | 3X4 | US
88348128145 | 883481281454 | 4x6 BEV ADP NPL 442 SS ~ 10S/316L | 339 | 2.8 | 442 | FD87442X16 |  | X | 4X6 | US
88348128147 | 883481281478 | 6X6 BEV ADP NPL 442 SS ~ 10S/304L | 344 | 4.6 | 442 | FE98442X14 |  | X | 6X6 | US
88348128148 | 883481281485 | 6X6 BEV ADP NPL 442 SS ~ 10S/316L | 400 | 4.6 | 442 | FE98442X16 |  | X | 6X6 | US
88348128149 | 883481281492 | 8X6 BEV ADP NPL 442 SS ~ 10S/304L | 412.5 | 6.5 | 442 | FF47442X14 |  | X | 8X6 | US
88348128150 | 883481281508 | 8X6 BEV ADP NPL 442 SS ~ 10S/316L | 647 | 6.5 | 442 | FF47442X16 |  | X | 8X6 | US
88348128152 | 883481281522 | 10X8 BEV ADP NPL 442 SS ~ 10S/316L | 930 | 12.2 | 442 | FF96442X16 |  | X | 10X8 | US
88348128153 | 883481281539 | 12X8 BEV ADP NPL 442 SS ~ 10S/316L | 1132.5 | 15.8 | 442 | FG35442X16 |  | X | 12X8 | US
88348128166 | 883481281669 | 2 1/2x4 GRV ADP NPL 443 SS ~ 10S/304L | 230 | 1.1 | 443 | FC26443X14 |  | X | 2 1/2X4 | US
88348128167 | 883481281676 | 2 1/2x4 GRV ADP NPL 443 SS ~ 10S/316L | 261.5 | 1.1 | 443 | FC26443X16 |  | X | 2 1/2X4 | US
88348128168 | 883481281683 | 3X4 GRV ADP NPL 443 SS ~ 10S/304L | 266 | 1.2 | 443 | FC75443X14 |  | X | 3X4 | US
88348128169 | 883481281690 | 4X6 GRV ADP NPL 443 SS ~ 10S/304L | 317.5 | 2.8 | 443 | FD87443X14 |  | X | 4X6 | US
88348128170 | 883481281706 | 4x6 GRV ADP NPL 443 SS 10S/316L | 339 | 2.8 | 443 | FD87443X16 |  | X | 4X6 | US
88348128171 | 883481281713 | 8X6 GRV ADP NPL 443 SS ~ 10S/304L | 412.5 | 8.6 | 443 | FF47443X14 |  | X | 8X6 | US
88348128205 | 883481282055 | G0231000863XZHEZZZZ ~ 8.63x3/4 O RNG 231 SS BDY E ~ | 676.5 | 0.7 | 231 | G080231X01 |  | X | 8 | US
88348128226 | 883481282260 | C0230004888S1FEFS00 ~ 48.88 230 CS BDY FBE 1 SEG E ~ | 23473.5 | 199 | 230 | C480230S38 |  | X | 48 | US
88348128295 | 883481282956 | P0232006413SZFEZZZZ ~ 64.13 232 SS SEALING PLATE E ~ | 2700.5 | 0.1 | 232 | P660232S01 |  | X | 66 | US
88348128297 | 883481282970 | P0232004800XZDIZZZZ ~ 48.00 232 SS SEALING PLATE I ~ | 3287 | 0.1 | 232 | P480232X01 |  | X | 48 | US
88348128342 | 883481283427 | C1550800175ENGPZ 8 EXP JT 155~ 1.75 MV E NEU GRV ORG CPL UPD | 16948 | 150 | 155 | C080155PEN |  | X | 8 | US
88348128398 | 883481283984 | P0230006125SZDIZZZZ ~ 61.25 232 SS SEALING PLATE I ~ | 2566 | 0.1 | 230 | P600230S01 |  | X | 60 | US
88348128451 | 883481284516 | SD02474504A1H41 2 1/2 DLG ELC~ 745 NO PANEL NO CMP RED | 99150 | 516 | 745 | S024745264 |  | X | 2 1/2 | US
88348128466 | 883481284660 | S333PCS44006515 V3301 K5.6 ~ CNCL PEN 155F/68C SR WH ~ | 469.5 | 2.74 | PCS | S333PCS565 |  | X |  | US
88348128469 | 883481284691 | G0230002000XZFEZZZZ ~ 20.00x3/4 O RNG 230 SS BDY E ~ | 860.5 | 0.1 | 230 | G200230X02 |  | X | 20/508MM | US
88348128476 | 883481284769 | S363BCS51012012 V3615 K8.0 ~ PEN 155F/68C SR BR 12 IN ~ | 381.5 | 3.74 | BCS | S363BCSDCQ |  | X | V36 SPRINKLERS & SUBASSEMBLIES | US
88348128481 | 883481284813 | G0232000863XZHIZZZZ ~ 8.63x3/4 O RNG 232 SS BDY I ~ | 676.5 | 0.7 | 232 | G080232X02 |  | X | 8 | US
88348128607 | 883481286077 | G0232001600XZCLZZZZ ~ 16.00x3/4 O RNG 232 SS BDY L ~ | 815 | 0.1 | 232 | G160232X01 |  | X | 16 | US
88348128608 | 883481286084 | G0232001400XZDLZZZZ ~ 14.00x3/4 O RNG 232 SS BDY L ~ | 743.5 | 0.1 | 232 | G140232X01 |  | X | 14 | US
88348128617 | 883481286176 | P0231001075XZHEZZZC ~ 10.75 231 SS SEALING PLATE E ~ | 2530 | 0.1 | 231 | P100231X03 |  | X | 10 | US
88348128690 | 883481286909 | S363BCQ51011012 V3616 K8.0 ~ PEN 155F/68C QR BR 11 IN ~ | 418.5 | 3.54 | BCQ | S363BCQDM5 |  | X | V36 SPRINKLERS & SUBASSEMBLIES | US
88348128742 | 883481287425 | S333PCS42019615 V3301 K5.6 ~ CNCL PEN 155F/68C SR CP ~ | 562.5 | 5.34 | PCS | S333PCS566 |  | X |  | US
88348128748 | 883481287487 | S363BFQ42032614 V3614 K5.6 ~ PEN 200F/93C QR CP 32 3/4 IN ~ | 553 | 7.94 | BFQ | S363BFQI53 |  | X | V36 SPRINKLERS & SUBASSEMBLIES | US
88348128753 | 883481287531 | S363CFQ42032414 V3610 K5.6 ~ HSW 200F/93C QR CP 32 1/2 IN ~ | 605.5 | 7.84 | CFQ | S363CFQF03 |  | X | V36 SPRINKLERS & SUBASSEMBLIES | US
88348128758 | 883481287586 | G0231000450XZKLZZZZ ~ 4.50x1/2 O RNG 231 SS BDY L ~ | 604.5 | 0.2 | 231 | G040231X03 |  | X | 4 | US
88348128765 | 883481287654 | S363BFS54014212 V3615 K8.0 ~ PEN 200F/93C SR WH 14 1/4 IN ~ | 413 | 4.24 | BFS | S363BFSF89 |  | X | V36 SPRINKLERS & SUBASSEMBLIES | US
88348128766 | 883481287661 | S363BFS54014012 V3615 K8.0 ~ 200F/93C SR WH 14 IN RECESS | 413 | 4.14 | BFS | S363BFSF90 |  | X | V36 SPRINKLERS & SUBASSEMBLIES | US
88348128767 | 883481287678 | S363BFS54013212 V3615 K8.0 ~ PEN 200F/93C SR WH 13 1/4 IN ~ | 413 | 4.04 | BFS | S363BFSF91 |  | X | V36 SPRINKLERS & SUBASSEMBLIES | US
88348128784 | 883481287845 | S363BFS54015212 V3615 K8.0 ~ PEN 200F/93C SR WH 15 1/4 IN ~ | 413 | 4.44 | BFS | S363BFSF72 |  | X | V36 SPRINKLERS & SUBASSEMBLIES | US
88348128923 | 883481289238 | S363BJQ42010611 V3614 K5.6 ~ PEN 286F/141C QR CP 10 3/4 IN~ | 418.5 | 3.54 | BJQ | S363BJQ748 |  | X | V36 SPRINKLERS & SUBASSEMBLIES | US
88348128924 | 883481289245 | S363BJQ42011011 V3614 K5.6 ~ PEN 286F/141C QR CP 11 IN ~ | 418.5 | 3.54 | BJQ | S363BJQ749 |  | X | V36 SPRINKLERS & SUBASSEMBLIES | US
88348128970 | 883481289702 | K9YFFFF0FEFEFFFM0MFMFF000 ~ 799 Coil Pack ~ | 5011 | 32.42 | 799 | K000799P31 |  | X | MISCELLANEOUS | US
88348128974 | 883481289740 | 6 CPL 489 L CF8M 168.3MM | 2861 | 16 | 489 | L060489XL2 |  | X | 6 | US
88348129206 | 883481292061 | P0232004425SZFEZZZZ ~ 44.25 232 SS SEALING PLATE E ~ | 2566 | 5 | 232 | P420232S01 |  | X | 42 | US
88348129236 | 883481292368 | L0231003788ZZZZZZZD ~ 37.88 231 CLAD 2 IN MVMT | 4846.5 | 15 | 231 | L360231S03 |  | X | 36 | US
88348129243 | 883481292436 | 4x6 150# RSD FCD FLG ADP NPL ~ 45R CST BLK | 1326 | 18.5 | 045 | FD87045PR0 |  |  | 4X6 | US
88348129244 | 883481292443 | 4x6 150# FLT FCD FLG ADP NPL ~ 45F MCH CST BLK | 1326 | 18.5 | 045 | FD87045PF0 |  |  | 4X6 | US
88348129249 | 883481292498 | 2 IPS-2 CTS CAST NPL S/647 ~ GRVxGRV F/DIELETRIC WATERWAY | 516 | 1.26 | 647 | F020647CGG |  |  | 2 | US
88348129250 | 883481292504 | 2 1/2 IPS-2 1/2 CTS CAST NPL ~ S/647 GRVxGRV F/DIELETRIC ~ | 577.5 | 3 | 647 | F024647CGG |  |  | 2 1/2 | US
88348129251 | 883481292511 | 3 IPS-3 CTS CAST NPL S/647 ~ GRVxGRV F/DIELETRIC WATERWAY | 882 | 3.75 | 647 | F030647CGG |  |  | 3 | US
88348129252 | 883481292528 | 4 IPS-4 CTS CAST NPL S/647 ~ GRVxGRV F/DIELETRIC WATERWAY | 1763 | 5.36 | 647 | F040647CGG |  |  | 4 | US
88348129284 | 883481292849 | K9TASAS00000ASAM0MASAS000 ~ 799 Coil Pack ~ | 556 | 3.3 | 799 | K000799P51 |  | X | MISCELLANEOUS | US
88348129286 | 883481292863 | K9TFSFS00000FSFM0MFSFS000 ~ 799 Coil Pack ~ | 1972.5 | 17.3 | 799 | K000799P53 |  | X | MISCELLANEOUS | US
88348129324 | 883481293242 | AB6 TOGGLE BOLT INSTALLATION ~ TOOL FROM LOCAL VENDOR ONLY | 47.5 | 0.1 | AQB | A000AQBTOG |  | X | MISCELLANEOUS | US
88348129327 | 883481293273 | S363CFS42012414 V3609 K5.6 ~ HSW 200F/93C SR CP 12 1/2 IN ~ | 418.5 | 3.84 | CFS | S363CFS648 |  | X | V36 SPRINKLERS & SUBASSEMBLIES | US
88348129349 | 883481293495 | CYL STORAGE RACK 49L METAL ~ FRAMING GLV 2 CYL 2x1 | 5771.5 | 47 | 950 | S4909502X1 |  | X |  | US
88348129350 | 883481293501 | CYL STORAGE RACK 49L METAL ~ FRAMING GLV 3 CYL 3x1 | 6019 | 56.2 | 950 | S4909503X1 |  | X |  | US
88348129351 | 883481293518 | CYL STORAGE RACK 49L METAL ~ FRAMING GLV 4 CYL 4x1 | 6266 | 67.4 | 950 | S4909504X1 |  | X |  | US
88348129352 | 883481293525 | CYL STORAGE RACK 49L METAL ~ FRAMING GLV 6 CYL 6x1 | 6513 | 87.6 | 950 | S4909506X1 |  | X |  | US
88348129353 | 883481293532 | CYL STORAGE RACK 49L METAL ~ FRAMING GLV 4 CYL 2x2 | 6266 | 49 | 950 | S4909502X2 |  | X |  | US
88348129354 | 883481293549 | CYL STORAGE RACK 49L METAL ~ FRAMING GLV 6 CYL 3x2 | 5856.5 | 67 | 950 | S4909503X2 |  | X |  | US
88348129355 | 883481293556 | CYL STORAGE RACK 49L METAL ~ FRAMING GLV 8 CYL 4x2 | 6933 | 87.6 | 950 | S4909504X2 |  | X |  | US
88348129356 | 883481293563 | CYL STORAGE RACK 49L METAL ~ FRAMING GLV 12 CYL 6x2 | 7402 | 116.8 | 950 | S4909506X2 |  | X |  | US
88348129420 | 883481294201 | 10 45 ELL 411H 40S/304L SS FF~ W/TNG C/E=8.50 | 9559 | 58.3 | 411 | F100411X44 |  | X | 10 | US
88348129427 | 883481294270 | C0232001275X1JT0XX0 ~ 12.75 232 SS BDY 1 SEG T SS ~ | 21065.5 | 54 | 232 | C120232X09 |  | X | 12 | US
88348129428 | 883481294287 | C0232002400X1HT0XX0 ~ 24 232 SS BDY 1 SEG T SS B/N ~ | 42574 | 134 | 232 | C240232X12 |  | X | 24/609.6MM | US
88348129434 | 883481294348 | S363CCQ42011611 V3610 K5.6 ~ HSW 155F/68C QR CP 11 3/4 IN ~ | 447.5 | 3.74 | CCQ | S363CCQE55 |  | X | V36 SPRINKLERS & SUBASSEMBLIES | US
88348129453 | 883481294539 | S333PFS44006415 V3301 K5.6 ~ CNCL PEN 200F/93C SR WH ~ | 469.5 | 2.64 | PFS | S333PFS174 |  | X |  | US
88348129456 | 883481294560 | S333PFS44020215 V3301 K5.6 ~ CNCL PEN 200F/93C SR WH ~ | 562.5 | 5.44 | PFS | S333PFS177 |  | X |  | US
88348129482 | 883481294829 | 2 22 1/2 ELL 412 SS 10S/304L ~ SWSS C/E=1.88 | 736 | 1.01 | 412 | F020412X14 |  | X | 2 | US
88348129567 | 883481295673 | G0232002000XZALZZZZ ~ 20.00x3/4 O RNG 232 SS BDY L ~ | 860.5 | 0.3 | 232 | G200232X05 |  | X | 20/508MM | US
88348129612 | 883481296120 | 1/2 TC LOW FLOW W/EMO T 24V ~ N.O. ACTUATOR 0.08-0.03 GPM | 589 | 1.839 | 0TC | V0040TCLNP |  | X | 1/2 | US
88348129614 | 883481296144 | 1/2 TC NOMINAL FLOW W/EMO T ~ 24V N.0. ACTUATOR 0.34-1.65 ~ | 589 | 1.653 | 0TC | V0040TCNNP |  | X | 1/2 | US
88348129620 | 883481296205 | S333PCQ54019215 V3304 K8.0 ~ CNCL PEN 155F/68C QR WH ~ | 602 | 5.24 | PCQ | S333PCQ982 |  | X |  | US
88348129630 | 883481296304 | S333PCQ4B039015 V3302 K5.6 ~ CNCL PEN 155F/68C QR BLK ~ | 825.5 | 9.14 | PCQ | S333PCQ991 |  | X |  | US
88348129631 | 883481296311 | S333PCQ4B039415 V3302 K5.6 ~ CNCL PEN 155F/68C QR BLK ~ | 825.5 | 9.24 | PCQ | S333PCQ992 |  | X |  | US
88348129632 | 883481296328 | S333PCQ4B040215 V3302 K5.6 ~ CNCL PEN 155F/68C QR BLK ~ | 853 | 9.44 | PCQ | S333PCQ993 |  | X |  | US
88348129644 | 883481296441 | 1/2 TC LOW FLOW W/EMO T 24V ~ NC ACTUATOR 0.08-0.03 GPM | 589 | 1.58 | 0TC | V0040TCLNC |  | X | 1/2 | US
88348129648 | 883481296489 | 1/2 TC NOMINAL FLOW W/EMO T ~ 24V NC ACTUATOR 0.34-1.65 GPM | 589 | 1.59 | 0TC | V0040TCNNC |  | X | 1/2 | US
88348129652 | 883481296526 | 3/4 TC NOMINAL FLOW W/EMO T ~ 24V N.O. ACTUATOR 0.70-2.91 ~ | 717.5 | 1.775 | 0TC | V0060TCNNP |  | X | 3/4 | US
88348129654 | 883481296540 | 3/4 TC NOMINAL FLOW W/EMO T ~ 24V NC ACTUATOR 0.70-2.91 GPM | 717.5 | 1.711 | 0TC | V0060TCNNC |  | X | 3/4 | US
88348129657 | 883481296571 | 1 TC NOMINAL FLOW W/EMO T 24V~ N.0. ACTUATOR 1.47-5.86 GPM | 825.5 | 3.016 | 0TC | V0100TCNNP |  | X | 1 | US
88348129658 | 883481296588 | 1 TC NOMINAL FLOW W/EMO T 24V~ NC ACTUATOR 1.47-5.86 GPM | 825.5 | 2.952 | 0TC | V0100TCNNC |  | X | 1 | US
88348129667 | 883481296670 | 1/2 TCM VLV LOW FLOW W/EMO TM~ 24v NC ACTUATOR 0.08-0.03 GPM | 718.5 | 1.91 | TCM | V004TCMLNC |  | X | 1/2 | US
88348129668 | 883481296687 | 1/2 TCM NOM FLOW W/EMO TM 24V~ NC ACTUATOR 0.70-2.91 GPM | 718.5 | 2 | TCM | V004TCMNNC |  | X | 1/2 | US
88348129671 | 883481296717 | 3/4 TCM NOM FLOW W/EMO TM 24V~ NC ACTUATOR 1.47-5.86 GPM | 843 | 2.244 | TCM | V006TCMNNC |  | X | 3/4 | US
88348129673 | 883481296731 | 1 TCM VLV NOM FLOW W/EMO TM ~ 24V NC ACTUATOR 1.47-5.86 GPM | 1233 | 3.011 | TCM | V010TCMNNC |  | X | 1 | US
88348129678 | 883481296786 | P0231001600XZHEZZZC ~ 16.00 231 SS SEALING PLATE E ~ | 2530 | 3 | 231 | P160231X01 |  | X | 16 | US
88348129691 | 883481296915 | 1 TBV-CMP NOMINAL FLOW ~ 1.47-5.86 GPM EMO TM 24V NC ~ | 1832.5 | 4.076 | TCP | V010TCPNNC |  | X | 1 | US
88348129753 | 883481297530 | G0230003600XZCEZZZZ ~ 36.00x7/8 O RNG 230 SS BDY E ~ | 1437 | 3.8 | 230 | G360230X01 |  | X | 36 | US
88348129884 | 883481298841 | V3407 K11.2 ELO PEN 155F/68C ~ SR WH 3/4 NPT | 85.5 | 0.384 | BCS | S342BCS640 |  | X | V34 SUBASSEMBLIES | US
88348129912 | 883481299121 | L0231005075ZZZZZZZE ~ 50.75 231 CLAD 3 IN MVMT | 6988.5 | 27 | 231 | L480231S03 |  | X | 48 | US
88348129916 | 883481299169 | L0231005713ZZZZZZZE ~ 57.13 231 CLAD 3 IN MVMT | 8580 | 27 | 231 | L600231S03 |  | X | 60 | US
88348129935 | 883481299350 | S333PFQ54004415 V3304 K8.0 ~ CNCL PEN 200F/93C QR WH ~ | 506 | 2.24 | PFQ | S333PFQ562 |  | X |  | US
88348129945 | 883481299459 | 76T CARTRIDGE 0.57 GPM LP ~ RANGE CART 10 | 128 | 0.16 | 76T | P00476TC1I |  | X | 1/2 | US
88348129946 | 883481299466 | 76T CARTRIDGE 1.23 GPM LP ~ RANGE CART 10 | 128 | 0.16 | 76T | P00476TC1N |  | X | 1/2 | US
88348129950 | 883481299503 | G0231001275XZHEZZZZ ~ 12.75x3/4 O RNG 231 SS BDY E ~ | 722.5 | 0.2 | 231 | G120231X01 |  | X | 12 | US
88348129951 | 883481299510 | G0231002400XZDEZZZZ ~ 24.00x7/8 O RNG 231 SS BDY E ~ | 970.5 | 0.4 | 231 | G240231X01 |  | X | 24/609.6MM | US
88348129953 | 883481299534 | P0231002400XZDEZZZC ~ 24.00 231 SS SEALING PLATE E ~ | 2530 | 2.4 | 231 | P240231X01 |  | X | 24/609.6MM | US
88348129963 | 883481299633 | P0232004450XZHEZZZZ ~ 44.50 232 SS SEALING PLATE E ~ | 3287 | 6 | 232 | P420232X01 |  | X | 42 | US
88348129985 | 883481299855 | P0232004450SZFEZZZZ ~ 44.50 232 SS SEALING PLATE E ~ | 2566 | 6 | 232 | P420232S02 |  | X | 42 | US
88348130026 | 883481300261 | 76T CARTRIDGE 0.90 GPM LP ~ RANGE CART 10 | 128 | 0.16 | 76T | P00476TC1L |  | X | 1/2 | US
88348130027 | 883481300278 | 76T CARTRIDGE 1.41 GPM LP ~ RANGE CART 10 | 128 | 0.16 | 76T | P00476TC1O |  | X | 1/2 | US
88348130028 | 883481300285 | 76T CARTRIDGE 1.76 GPM LP ~ RANGE CART 10 | 128 | 0.16 | 76T | P00476TC1Q |  | X | 1/2 | US
88348130029 | 883481300292 | 76T CARTRIDGE 2.40 GPM LP ~ RANGE CART 10 | 128 | 0.16 | 76T | P00476TC1S |  | X | 1/2 | US
88348130030 | 883481300308 | 76T CARTRIDGE 2.71 GPM LP ~ RANGE CART 11 | 128 | 0.16 | 76T | P00476TC1T |  | X | 1/2 | US
88348130117 | 883481301176 | A381PCQ41043120 36 AH1 BRD/NO~ BKT SHORT ELL V3802 CNCL PEN ~ | 274.5 | 5.09 | ABH | A381ABH303 |  | X | V38 SPRINKLERS | US
88348130164 | 883481301640 | 4 IN EXTENDED PORT BLUE | 93.5 | 0.05 | 76T | P00076T4XB |  | X | MISCELLANEOUS | US
88348130165 | 883481301657 | 4 IN EXTENDED PORT RED | 93.5 | 0.05 | 76T | P00076T4XR |  | X | MISCELLANEOUS | US
88348130246 | 883481302463 | S333PCQ54029215 V3304 K8.0 ~ CNCL PEN 155F/68C QR WH ~ | 669 | 7.24 | PCQ | S333PCQA16 |  | X |  | US
88348130272 | 883481302722 | S333PCS52020015 V3303 K8.0 ~ CNCL PEN 155F/68C SR CP 20 IN | 562.5 | 5.34 | PCS | S333PCS567 |  | X |  | US
88348130311 | 883481303118 | K9YEFEF00000EFEM0MEMEF020 ~ 799 Coil Pack ~ | 2123 | 20.2 | 799 | K000799R63 |  | X | MISCELLANEOUS | US
88348130323 | 883481303231 | S363BCS4B014012 V3613 K5.6 ~ PEN 155F/68C SR BLK RAL9004 ~ | 413 | 4.14 | BCS | S363BCSDDD |  | X | V36 SPRINKLERS & SUBASSEMBLIES | US
88348130327 | 883481303279 | C0231000663X1KT0XSB ~ 6.625 231 SS BDY 1 SEG T SS ~ | 6449.5 | 11 | 231 | C060231X10 |  | X | 6 | US
88348130333 | 883481303330 | L0231001600ZZZZZZZD ~ 16 231 CLAD 2 IN MVMT | 2912.5 | 3 | 231 | L160231S01 |  | X | 16 | US
88348130351 | 883481303514 | C0232000863X1KL0XX0 ~ 8.625 232 SS BDY 1 SEG L SS ~ | 15568 | 39 | 232 | C080232X11 |  | X | 8 | US
88348130355 | 883481303552 | G0230001800XZFEZZZZ ~ 18.00x3/4 O RNG 230 SS BDY E ~ | 835.5 | 4 | 230 | G180230X01 |  | X | 18/457.2MM | US
88348130358 | 883481303583 | 4X6 BEV ADP NPL 442H 40S/316L | 573.5 | 5.5 | 442 | FD87442X46 |  | X | 4X6 | US
88348130369 | 883481303699 | C0232000663X1KE0XS0 ~ 6.625 232 SS BDY 1 SEG E SS ~ | 6404.5 | 11 | 232 | C060232X06 |  | X | 6 | US
88348130372 | 883481303729 | S363BCQ4B006613 V3614 K5.6 ~ PEN 155F/68C QR BLK RAL9004 ~ | 375 | 2.74 | BCQ | S363BCQTA2 |  | X | V36 SPRINKLERS & SUBASSEMBLIES | US
88348130453 | 883481304535 | 1 1/2-6x8 ONTB/N PLT | 1830 | 6.35 | 000 | BB46000Z10 |  | X | 1 1/2X8 | US
88348130487 | 883481304870 | 12x12x8 RD TEE 425H SWSA ~ 40S/316L C/E=10.00 | 36663 | 75 | 425 | FG60425X46 |  | X | 12X12X8 | US
88348130490 | 883481304900 | P0233006275SZFEZZZZ ~ 62.75 233 SS SEALING PLATE E ~ | 3025 | 4 | 233 | P600233S01 |  | X | 60 | US
88348130513 | 883481305136 | C0231001275X1HE0XSC ~ 12.75 231 SS BDY 1 SEG E SS ~ | 10305 | 29 | 231 | C120231X08 |  | X | 12 | US
88348130555 | 883481305556 | K9YDFDF0DEDEDFDM0MDMDF000 ~ 799 Coil Pack ~ | 2459 | 16.52 | 799 | K000799S39 |  | X | MISCELLANEOUS | US
88348130624 | 883481306249 | S363BFQ52012010 V3616 K8.0 ~ PEN 200F/93C QR CP 12 IN ~ | 418.5 | 3.74 | BFQ | S363BFQI67 |  | X | V36 SPRINKLERS & SUBASSEMBLIES | US
88348130625 | 883481306256 | S363BFS44032013 V3613 K5.6 ~ PEN 200F/93C SR WH 32 IN SLV ~ | 514.5 | 7.74 | BFS | S363BFSG04 |  | X | V36 SPRINKLERS & SUBASSEMBLIES | US
88348130626 | 883481306263 | S363BFS44032413 V3613 K5.6 ~ PEN 200F/93C SR WH 32 1/2 IN ~ | 514.5 | 7.84 | BFS | S363BFSG05 |  | X | V36 SPRINKLERS & SUBASSEMBLIES | US
88348130627 | 883481306270 | S363BFS44042413 V3613 K5.6 ~ PEN 200F/93C SR WH 42 1/2 IN ~ | 696.5 | 9.84 | BFS | S363BFSG06 |  | X | V36 SPRINKLERS & SUBASSEMBLIES | US
88348130658 | 883481306584 | G0232002000XZAEZZZZ ~ 20.00x3/4 O RNG 232 SS BDY E ~ | 860.5 | 3 | 232 | G200232X06 |  | X | 20/508MM | US
88348130670 | 883481306706 | 8x6 ECC 451H SS 40S/304L SS ~ FF W/TNG E/E=12.00 | 23582.5 | 26 | 451 | FF47451X44 |  | X | 8X6 | US
88348130689 | 883481306898 | 3/8-1/2 HDL EXT F/722 BLV | 45 | 0.1 | 722 | P0047222XT |  | X | 1/2 | US
88348130690 | 883481306904 | 3/4-1 1/4 HDL EXT F/722 BLV | 45 | 0.1 | 722 | P0067222XT |  | X | 3/4 | US
88348130691 | 883481306911 | 1 1/2-2 HDL EXT F/722 BLV | 45 | 0.1 | 722 | P0147222XT |  | X | 1 1/2 | US
88348130727 | 883481307277 | 3 CPL XL77 E BLK 88.9MM | 237.5 | 5.2 | L77 | L030L77PE0 |  | X | 3 | US
88348130731 | 883481307314 | 3 CPL XL77 T BLK 88.9MM | 237.5 | 5.2 | L77 | L030L77PT0 |  | X | 3 | US
88348130744 | 883481307444 | S363BJS54010012 V3615 K8.0 ~ PEN 286F/141C SR WH 10 IN ~ | 381.5 | 3.34 | BJS | S363BJS933 |  | X | V36 SPRINKLERS & SUBASSEMBLIES | US
88348130747 | 883481307475 | 4 CPL XL77 E BLK 114.3MM | 343 | 8.4 | L77 | L040L77PE0 |  | X | 4 | US
88348130749 | 883481307499 | 4 CPL XL77 T BLK 114.3MM | 343 | 8.4 | L77 | L040L77PT0 |  | X | 4 | US
88348130754 | 883481307543 | 5 CPL XL77 E BLK 141.3MM | 514.5 | 12.2 | L77 | L050L77PE0 |  | X | 5 | US
88348130756 | 883481307567 | 5 CPL XL77 T BLK 141.3MM | 514.5 | 12.2 | L77 | L050L77PT0 |  | X | 5 | US
88348130765 | 883481307659 | 3 90 ELL XL100 1 1/2D BLK ~ C/E=5.88 88.9MM | 329 | 13.3 | 100 | F030100PXL |  | X | 3 | US
88348130842 | 883481308427 | L0231002575ZZZZZZZD ~ 25.75 231 CLAD 2 IN MVMT | 3981 | 8 | 231 | L240231S03 |  | X | 24/609.6MM | US
88348130888 | 883481308885 | G0232001600XZCTZZZZ ~ 16.00x3/4 O RNG 232 SS BDY T ~ | 1014 | 2 | 232 | G160232X02 |  | X | 16 | US
88348130906 | 883481309066 | C0234001400X2HT0XX0 ~ 14 234 SS BDY 2 SEG T SS B/N ~ | 12131 | 14 | 234 | C140234X03 |  | X | 14 | US
88348130907 | 883481309073 | C0234003000X2DT0XX0 ~ 30 234 SS BDY 2 SEG T SS B/N ~ | 18642.5 | 51 | 234 | C300234X07 |  | X | 30 | US
88348130937 | 883481309370 | P0230003200SZHEZZZZ ~ 32.00 230 SS SEALING PLATE E ~ | 2297.5 | 2.4 | 230 | P300230S01 |  | X | 30 | US
88348131034 | 883481310345 | G0232001400XZJEZZZZ ~ 14.00x1 O RNG 232 SS BDY E ~ | 743.5 | 2 | 232 | G140232X02 |  | X | 14 | US
88348131067 | 883481310673 | 76T CARTRIDGE 8.07 GPM LP ~ RANGE CART 20 | 128 | 0.16 | 76T | P00476TC2H |  | X | 1/2 | US
88348131086 | 883481310864 | 76T CARTRIDGE 6.53 GPM LP ~ RANGE CART 20 | 128 | 0.16 | 76T | P00476TC2E |  | X | 1/2 | US
88348131087 | 883481310871 | 76T CARTRIDGE 7.81 GPM HP ~ RANGE CART 20 | 180.5 | 0.16 | 76T | P00476TCBG |  | X | 1/2 | US
88348131089 | 883481310895 | 76T CARTRIDGE 7.81 GPM LP ~ RANGE CART 20 | 128 | 0.16 | 76T | P00476TC2G |  | X | 1/2 | US
88348131197 | 883481311977 | 31x1/2 NPT BRAID AH2 HOSE W/9~ NPL L/BRKT | 192.5 | 2.2 | AQB | A31HAQBB29 |  | X | 31X1/2 | US
88348131198 | 883481311984 | 31x1/2 NPT BRAIDED AH2 HOSE ~ L/BRKT & 13 REDUCER NO UL ~ | 206 | 2.2 | AQB | A31HAQBB23 |  | X | 31X1/2 | US
88348131200 | 883481312004 | 36x1/2 NPT BRD AH2 HOSE L/BKT~ & 13 REDUCER NO UL MARKING | 217 | 2.2 | AQB | A36HAQBB23 |  | X | 36X1/2 | US
88348131201 | 883481312011 | 48x1/2 NPT BRD AH2 HOSE W/9 ~ NPL L/BRKT | 211.5 | 2.2 | AQB | A48HAQBB29 |  | X | 48X1/2 | US
88348131202 | 883481312028 | 48x1/2 NPT BRD AH2 HOSE L/BKT~ & 13 REDUCER NO UL MARKING | 226 | 2.2 | AQB | A48HAQBB23 |  | X | 48X1/2 | US
88348131204 | 883481312042 | 60x1/2 NPT BRD AH2 HOSE L/BKT~ & 13 REDUCER NO UL MARKING | 249 | 2.2 | AQB | A60HAQBB23 |  | X | 60X1/2 | US
88348131206 | 883481312066 | 72x1/2 NPT BRD AH2 HOSE L/BKT~ & 13 REDUCER NO UL MARKING | 270.5 | 2.2 | AQB | A72HAQBB23 |  | X | 72X1/2 | US
88348131208 | 883481312080 | 31x3/4 NPT BRD AH2 HOSE L/BKT~ 13 REDUCER NO UL MARKING | 206 | 2.2 | AQB | A31TAQBB23 |  | X | 31X3/4 | US
88348131210 | 883481312103 | 36x3/4 NPT BRD AH2 HOSE L/BKT~ & 13 REDUCER NO UL MARKING | 217 | 2.2 | AQB | A36TAQBB23 |  | X | 36X3/4 | US
88348131211 | 883481312110 | 48x3/4 NPT BRD AH2 HOSE W/9 ~ NPL L/BRKT | 211.5 | 2.2 | AQB | A48TAQBB29 |  | X | 48X3/4 | US
88348131212 | 883481312127 | 48x3/4 NPT BRD AH2 HOSE L/BKT~ & 13 REDUCER NO UL MARKING | 226 | 2.2 | AQB | A48TAQBB23 |  | X | 48X3/4 | US
88348131214 | 883481312141 | 60x3/4 NPT BRD AH2 HOSE L/BKT~ & 13 REDUCER NO UL MARKING | 249 | 2.2 | AQB | A60TAQBB23 |  | X | 60X3/4 | US
88348131216 | 883481312165 | 72x3/4 NPT BRD AH2 HOSE L/BKT~ & 13 REDUCER NO UL MARKING | 270.5 | 2.2 | AQB | A72TAQBB23 |  | X | 72X3/4 | US
88348131244 | 883481312448 | 31x1/2 NPT BRAID AH2 HOSE 300~ PSI & 5.75 REDUCER L/BKT 10/BX | 194.5 | 2.2 | AQB | A31HAQB300 |  | X | 31X1/2 | US
88348131245 | 883481312455 | 36x1/2 NPT BRD AH2 HOSE 300 ~ PSI & 5.75 RD L/BKT 10/BX | 204 | 2.2 | AQB | A36HAQB300 |  | X | 36X1/2 | US
88348131246 | 883481312462 | 48x1/2 NPT BRD AH2 HOSE 300 ~ PSI W/5.75 REDUCER L/BKT | 212.5 | 2.2 | AQB | A48HAQB300 | X |  | 48X1/2 | US
88348131247 | 883481312479 | 60x1/2 NPT BRD AH2 HOSE 300 ~ PSI W/5.75 REDUCER L/BKT | 236.5 | 2.2 | AQB | A60HAQB300 | X |  | 60X1/2 | US
88348131248 | 883481312486 | 72x1/2 NPT BRD AH2 HOSE 300PSI W/5.75 REDUCER L/BKT | 259.5 | 2.2 | AQB | A72HAQB300 | X |  | 72X1/2 | US
88348131252 | 883481312523 | 31x3/4 NPT BRD AH2 HOSE 300PSI W/5.75 REDUCER L/BKT 10/BX | 194.5 | 2.2 | AQB | A31TAQB300 |  | X | 31X3/4 | US
88348131253 | 883481312530 | 36x3/4 NPT BRD AH2 HOSE 300 ~ PSI W/5.75 REDUCER L/BKT 10/BX | 204 | 2.2 | AQB | A36TAQB300 |  | X | 36X3/4 | US
88348131254 | 883481312547 | 48x3/4 NPT BRD AH2 HOSE 300 ~ PSI W/5.75 REDUCER L/BKT | 212.5 | 2.2 | AQB | A48TAQB300 |  | X | 48X3/4 | US
88348131255 | 883481312554 | 60x3/4 NPT BRD AH2 HOSE 300PSI W/5.75 REDUCER L/BKT | 236.5 | 2.2 | AQB | A60TAQB300 |  | X | 60X3/4 | US
88348131256 | 883481312561 | 72x3/4 NPT BRD AH2 HOSE 300 ~ PSI W/5.75 REDUCER L/BKT | 259.5 | 2.2 | AQB | A72TAQB300 |  | X | 72X3/4 | US
88348131286 | 883481312868 | 3 ASY 1 1/2D W/XL77 T 2/CPLS ~ AND 1/XL100 FITTING | 795.5 | 23.7 | L77 | K030L77PT1 |  | X | 3 | US
88348131287 | 883481312875 | 4 ASY 1 1/2D W/XL77 T 2/CPLS ~ AND 1/XL100 FITTING | 1154.5 | 37.9 | L77 | K040L77PT1 |  | X | 4 | US
88348131311 | 883481313117 | C0231000863X1HI0XXC ~ 8.625 231 SS BDY 1 SEG I SS ~ | 8978.5 | 21 | 231 | C080231X07 |  | X | 8 | US
88348131312 | 883481313124 | 3 90 ELL XL100 3D BLK ~ C/E=13.00 88.9MM | 1228.5 | 25 | 100 | F030100P3L |  | X | 3 | US
88348131313 | 883481313131 | 3 45 ELL XL110 1 1/2D BLK ~ C/E=3.38 88.9MM | 286.5 | 9 | 110 | F030110PXL |  | X | 3 | US
88348131316 | 883481313162 | 4 90 ELL XL100 1 1/2D BLK ~ C/E=7.50 114.3MM | 487.5 | 21.1 | 100 | F040100PXL |  | X | 4 | US
88348131317 | 883481313179 | 6 90 ELL XL100 1 1/2D BLK ~ C/E=10.75 168.3MM | 1396 | 44.3 | 100 | F060100PXL |  | X | 6 | US
88348131330 | 883481313308 | 4 45 ELL XL110 1 1/2D BLK ~ C/E=4.00 114.3MM | 348 | 13 | 110 | F040110PXL |  | X | 4 | US
88348131340 | 883481313407 | 5 45 ELL XL110 1 1/2D BLK ~ C/E=4.88 141.3MM | 925.5 | 20 | 110 | F050110PXL |  | X | 5 | US
88348131342 | 883481313421 | 6 45 ELL XL110 1 1/2D BLK ~ C/E=5.50 168.3MM | 1003 | 35 | 110 | F060110PXL |  | X | 6 | US
88348131347 | 883481313476 | 4 45 ELL XL110 3D BLK ~ C/E=9.00 114.3MM | 2123 | 28 | 110 | F040110P3L |  | X | 4 | US
88348131366 | 883481313667 | S363CJQ42014213 V3610 K5.6 ~ HSW 286F/141C QR CP 14 1/4 IN~ | 476 | 4.24 | CJQ | S363CJQ182 |  | X | V36 SPRINKLERS & SUBASSEMBLIES | US
88348131394 | 883481313940 | 3x3x2 RD TEE 425H SS 40S/304L~ SWSS C/E=4.25 | 5428 | 5.2 | 425 | FC68425X44 |  | X | 3X3X2 | US
88348131409 | 883481314091 | S363BFQ41038010 V3614 K5.6 ~ PEN 200F/93C QR BR 38 IN ~ | 640.5 | 8.94 | BFQ | S363BFQI71 |  | X | V36 SPRINKLERS & SUBASSEMBLIES | US
88348131415 | 883481314152 | 4 AQUA WYE AxAxMPT) ~ 291798444 | 1949 | 10.31 | 918 | F04091890F |  | X | 4 | US
88348131424 | 883481314244 | S363BCS42015416 V3613 K5.6 ~ INM PEN 155F/68C SR CP ~ | 413 | 4.44 | BCS | S363BCSE22 |  | X | V36 SPRINKLERS & SUBASSEMBLIES | US
88348131449 | 883481314497 | 1 1/4 CPL 77 EW GLV 316SS B/N~ 42.4MM | 476 | 2.2 | 077 | L012077GEW |  | X | 1 1/4 | US
88348131450 | 883481314503 | 6 CPL 77 EW GLV 316SS B/N ~ 168.3MM | 1920.5 | 11.7 | 077 | L060077GEW |  | X | 6 | US
88348131451 | 883481314510 | 4 CPL 77 EW GLV 316SS B/N ~ 114.3MM | 1180 | 6.4 | 077 | L040077GEW |  | X | 4 | US
88348131452 | 883481314527 | 1 1/2 CPL 77 EW GLV 316SS B/N~ 48.3MM | 706.5 | 2.1 | 077 | L014077GEW |  | X | 1 1/2 | US
88348131455 | 883481314558 | 3/4 NPTx3/4 NPT MCH IMP NPL ~ S/647 THDxTHD F/DIELETRIC ~ | 108 | 0.3 | 647 | F006647CTT |  |  | 3/4 | US
88348131456 | 883481314565 | 1 NPTx1 NPT MCH IMP NPL S/647~ THDxTHD F/DIELETRIC WATERWAY ~ | 161 | 0.6 | 647 | F010647CTT |  |  | 1 | US
88348131457 | 883481314572 | V2753 K5.6 CNVTL 300 PSI ~ 135F/57C SR BR W/CP DEFL 1/2 ~ | 56.5 | 0.378 | WAS | S271WAS41B |  | X | V2701 & V2705 SUBASSEMBLIES | US
88348131464 | 883481314640 | V2754 K5.6 CNVTL 300 PSI ~ 135F/57C QR BR W/CP DEFL 1/2 ~ | 183.5 | 0.378 | WAQ | S271WAQ41B |  | X | V2701 & V2705 SUBASSEMBLIES | US
88348131466 | 883481314664 | V2753 K5.6 CNVTL 300 PSI ~ 155F/68C SR BR W/CP DEFL 1/2 ~ | 56.5 | 0.378 | WCS | S271WCS41B |  | X | V2701 & V2705 SUBASSEMBLIES | US
88348131468 | 883481314688 | V2753 K5.6 CNVTL 300 PSI ~ 175F/79C SR BR W/CP DEFL 1/2 ~ | 56.5 | 0.378 | WES | S271WES41B |  | X | V2701 & V2705 SUBASSEMBLIES | US
88348131470 | 883481314701 | V2753 K5.6 CNVTL 300 PSI ~ 200F/93C SR BR W/CP DEFL 1/2 ~ | 56.5 | 0.378 | WFS | S271WFS41B |  | X | V2701 & V2705 SUBASSEMBLIES | US
88348131471 | 883481314718 | V2753 K5.6 CNVTL 300 PSI ~ 286F/141C SR BR W/CP DEFL 1/2~ | 56.5 | 0.378 | WJS | S271WJS41B |  | X | V2701 & V2705 SUBASSEMBLIES | US
88348131481 | 883481314817 | G0232001275XZFLZZZZ ~ 12.75x3/4 O RNG 232 SS BDY L ~ | 722.5 | 1.1 | 232 | G120232X02 |  | X | 12 | US
88348131482 | 883481314824 | S363CCQ51022012 V3612 K8.0 HSW 155F/68C QR BR 22 IN RECESS | 518 | 5.74 | CCQ | S363CCQE65 |  | X | V36 SPRINKLERS & SUBASSEMBLIES | US
88348131484 | 883481314848 | S363BCQ52020614 V3616 K8.0 ~ PEN 155F/68C QR CP 20 3/4 IN ~ | 466.5 | 5.54 | BCQ | S363BCQDQ3 |  | X | V36 SPRINKLERS & SUBASSEMBLIES | US
88348131486 | 883481314862 | 5 90 ELL XL100 3D BLK ~ C/E=20.00 141.3MM | 2874.5 | 64.6 | 100 | F050100P3L |  | X | 5 | US
88348131487 | 883481314879 | 76T CARTRIDGE 4.12 GPM LP ~ RANGE CART 11 | 128 | 0.16 | 76T | P00476TC1Y |  | X | 1/2 | US
88348131493 | 883481314930 | G0232001075XZHIZZZZ ~ 10.75x3/4 O RNG 232 SS BDY I ~ | 699 | 5 | 232 | G100232X02 |  | X | 10 | US
88348131504 | 883481315043 | K9YFFFF00000FFFM0MFMFF020 ~ 799 Coil Pack ~ | 2603 | 24.92 | 799 | K000799T12 |  | X | MISCELLANEOUS | US
88348131512 | 883481315128 | C0231000863X1HV0XXC ~ 8.625 231 SS BDY 1 SEG V SS ~ | 9273.5 | 24 | 231 | C080231X08 |  | X | 8 | US
88348131513 | 883481315135 | C0232000450X1KV0XX0 ~ 4.5 232 SS BDY 1 SEG V SS B/N~ | 5844 | 5 | 232 | C040232X08 |  | X | 4 | US
88348131514 | 883481315142 | C0232000863X1HV0XX0 ~ 8.625 232 SS BDY 1 SEG V SS ~ | 9463 | 24 | 232 | C080232X12 |  | X | 8 | US
88348131517 | 883481315173 | 2 NPTx2 NPT CST MCH NPL IMP ~ S/647 THDxTHD F/DIELETRIC ~ | 305.5 | 1.2 | 647 | F020647CTT |  |  | 2 | US
88348131518 | 883481315180 | 1 1/2 NPTx1 1/2 NPT MCH NPL ~ IMP S/647 THDxTHD F/DIELETRIC~ | 268.5 | 0.9 | 647 | F014647CTT |  |  | 1 1/2 | US
88348131524 | 883481315241 | 6 CPL XL77 T BLK 168.3MM | 607 | 13.2 | L77 | L060L77PT0 |  | X | 6 | US
88348131525 | 883481315258 | 6 ASY 1 1/2D W/XL77 T 2/CPLS ~ AND 1/XL100 FITTING | 2600.5 | 70.7 | L77 | K060L77PT1 |  | X | 6 | US
88348131549 | 883481315494 | S363CJS41018013 V3609 K5.6 ~ HSW 286F/141C SR BR 18 IN SLV~ | 424 | 4.94 | CJS | S363CJS371 |  | X | V36 SPRINKLERS & SUBASSEMBLIES | US
88348131551 | 883481315517 | 3 45 ELL XL110 3D BLK ~ C/E=7.75 88.9MM | 1199 | 18 | 110 | F030110P3L |  | X | 3 | US
88348131569 | 883481315692 | 6 CPL XL77 E BLK 168.3MM | 607 | 13.2 | L77 | L060L77PE0 |  | X | 6 | US
88348131579 | 883481315791 | V2754 K5.6 CNVTL 300 PSI ~ 155F/68C QR BR W/CP DEFL 1/2 ~ | 183.5 | 0.15 | WCQ | S271WCQ41B | X |  | V2701 & V2705 SUBASSEMBLIES | US
88348131580 | 883481315807 | V2754 K5.6 CNVTL 300 PSI ~ 175F/79C QR BR W/CP DEFL 1/2 ~ | 183.5 | 0.378 | WEQ | S271WEQ41B |  | X | V2701 & V2705 SUBASSEMBLIES | US
88348131581 | 883481315814 | V2754 K5.6 CNVTL 300 PSI ~ 200F/93C QR BR W/CP DEFL 1/2 ~ | 183.5 | 0.378 | WFQ | S271WFQ41B |  | X | V2701 & V2705 SUBASSEMBLIES | US
88348131582 | 883481315821 | V2754 K5.6 CNVTL 300 PSI ~ 286F/141C QR BR W/CP DEFL 1/2~ | 183.5 | 0.378 | WJQ | S271WJQ41B |  | X | V2701 & V2705 SUBASSEMBLIES | US
88348131584 | 883481315845 | 4 PLV 365 O G/L 37H-77 GO CW~ P040773782 | 5959.5 | 43 | 365 | V040365POG |  | X | 4 | US
88348131586 | 883481315869 | G0231000863XZHLZZZZ ~ 8.63x3/4 O RNG 231 SS BDY L ~ | 676.5 | 2 | 231 | G080231X02 |  | X | 8 | US
88348131588 | 883481315883 | G0231001275XZHLZZZZ ~ 12.75x3/4 O RNG 231 SS BDY L ~ | 722.5 | 2 | 231 | G120231X02 |  | X | 12 | US
88348131589 | 883481315890 | P0231001275XZHLZZZC ~ 12.75 231 SS SEALING PLATE L ~ | 2530 | 4 | 231 | P120231X02 |  | X | 12 | US
88348131639 | 883481316392 | 4 90 ELL XL100 3D BLK ~ C/E=16.00 114.3MM | 2231 | 31 | 100 | F040100P3L |  | X | 4 | US
88348131643 | 883481316439 | 10 CPL XL77 E BLK 273MM | 1597 | 35.1 | L77 | L100L77PE0 |  | X | 10 | US
88348131644 | 883481316446 | 10 CPL XL77 T BLK 273MM | 1597 | 35.1 | L77 | L100L77PT0 |  | X | 10 | US
88348131645 | 883481316453 | 5 90 ELL XL100 1 1/2D BLK ~ C/E=9.25 141.3MM | 1279.5 | 31 | 100 | F050100PXL |  | X | 5 | US
88348131647 | 883481316477 | 5 ASY 1 1/2D W/XL77 T 2/CPLS ~ AND 1/XL100 FITTING | 2296 | 55.5 | L77 | K050L77PT1 |  | X | 5 | US
88348131648 | 883481316484 | 10 ASY 1 1/2D W/XL77 T 2/CPLS AND 1/XL100 FITTING | 9863 | 133.2 | L77 | K100L77PT1 |  | X | 10 | US
88348131652 | 883481316521 | L0231002600ZZZZZZZD ~ 26.00 231 CLAD 2 IN MVMT | 3981 | 2 | 231 | L240231S04 |  | X | 24/609.6MM | US
88348131670 | 883481316705 | S333PCQ4B006415 V3302 K5.6 ~ CNCL PEN 155F/68C QR BLK ~ | 506 | 2.64 | PCQ | S333PCQA69 |  | X |  | US
88348131674 | 883481316743 | S333PCQ4B028415 V3302 K5.6 ~ CNCL PEN 155F/68C QR BLK ~ | 648.5 | 7.04 | PCQ | S333PCQA77 |  | X |  | US
88348131689 | 883481316897 | 8 90 ELL XL100 3D BLK ~ C/E=32.00 219.1MM | 4748 | 145 | 100 | F080100PL3 |  | X | 8 | US
88348131690 | 883481316903 | 8 90 ELL XL100 1 1/2D BLK ~ C/E=14.25 219.1MM | 3327 | 82.3 | 100 | F080100PXL |  | X | 8 | US
88348131692 | 883481316927 | 8 45 ELL XL110 1 1/2D BLK ~ C/E=7.25 219.1MM | 1738.5 | 46 | 110 | F080110PXL |  | X | 8 | US
88348131694 | 883481316941 | 8 45 ELL XL110 3D BLK ~ C/E=18.00 219.1MM | 3870 | 111 | 110 | F080110PL3 |  | X | 8 | US
88348131698 | 883481316989 | 8 CPL XL77 E BLK 219.1MM | 982.5 | 23.84 | L77 | L080L77PE0 |  | X | 8 | US
88348131700 | 883481317009 | 8 CPL XL77 T BLK 219.1MM | 982.5 | 23.84 | L77 | L080L77PT0 |  | X | 8 | US
88348131707 | 883481317078 | 8 ASY 1 1/2D W/XL77 T 2/CPLS ~ AND 1/XL100 FITTING | 5278 | 93.6 | L77 | K080L77PT1 |  | X | 8 | US
88348131778 | 883481317788 | 10 45 ELL XL110 1 1/2D BLK ~ C/E=6.25 273MM | 4973 | 63 | 110 | F100110PXL |  | X | 10 | US
88348131779 | 883481317795 | 10 45 ELL XL110 3D BLK ~ C/E=22.50 273MM | 5969 | 218 | 110 | F100110PL3 |  | X | 10 | US
88348131780 | 883481317801 | 10 90 ELL XL100 3D BLK ~ C/E=40.00 273MM | 6478.5 | 301 | 100 | F100100PL3 |  | X | 10 | US
88348131790 | 883481317900 | 5 45 ELL XL110 3D BLK ~ C/E=11.25 141.3MM | 2766 | 44 | 110 | F050110P3L |  | X | 5 | US
88348131793 | 883481317931 | 6 45 ELL XL110 3D BLK ~ C/E=13.50 168.3MM | 2821.5 | 83 | 110 | F060110PL3 |  | X | 6 | US
88348131802 | 883481318020 | 10 90 ELL XL100 1 1/2D BLK ~ C/E=15.00 273MM | 6683.5 | 116.2 | 100 | F100100PXL |  | X | 10 | US
88348131856 | 883481318563 | 2 IPSx2 NPT CTS CST MCH NPL ~ S/647 GRVxTHD F/DIELETRIC ~ | 305.5 | 1.36 | 647 | F020647CGT |  |  | 2 | US
88348131857 | 883481318570 | 1 1/4 IPSx1 1/4 NPT CST MCH ~ NPL S/647 GRVxTHD F/DIELETRIC~ | 259 | 0.84 | 647 | F012647CGT |  |  | 1 1/4 | US
88348131862 | 883481318624 | 1 IPSx1 NPT CTS MCH NPL S/647~ GRVxTHD F/DIELETRIC WATERWAY ~ | 194.5 | 0.605 | 647 | F010647CGT |  |  | 1 | US
88348131863 | 883481318631 | 1 1/2 IPSx1 1/2 NPT CST MCH ~ NPL S/647 GRVxTHD F/DIELETRIC~ | 300 | 0.9 | 647 | F014647CGT |  |  | 1 1/2 | US
88348131864 | 883481318648 | 1/2 NPTx1/2 NPT CST MCH IMP ~ NPL S/647 THDxTHD F/DIELETRIC~ | 108 | 0.195 | 647 | F004647CTT |  |  | 1/2 | US
88348131872 | 883481318723 | C0230001738S1HIFS00 ~ 17.38 230 CS BDY FBE 1 SEG I ~ | 7127 | 47 | 230 | C180230S19 |  | X | 18/457.2MM | US
88348131875 | 883481318754 | C0230006925S2HIFS00 ~ 69.25 230 CS BDY FBE 2 SEG I ~ | 63014.5 | 536 | 230 | C720230S46 |  | X | 72 | US
88348131880 | 883481318808 | S363CFQ54020413 V3612 K8.0 ~ HSW 200F/93C QR WH 20 1/2 IN ~ | 498.5 | 5.44 | CFQ | S363CFQF16 |  | X | V36 SPRINKLERS & SUBASSEMBLIES | US
88348131881 | 883481318815 | 3 ASY 1 1/2D W/XL77 T 2/CPLS ~ AND 1/XL110 FITTING | 753.5 | 19.4 | L77 | K030L77PT2 |  | X | 3 | US
88348131882 | 883481318822 | 4 ASY 1 1/2D W/XL77 T 2/CPLS ~ AND 1/XL110 FITTING | 1017 | 29.8 | L77 | K040L77PT2 |  | X | 4 | US
88348131883 | 883481318839 | 5 ASY 1 1/2D W/XL77 T 2/CPLS ~ AND 1/XL110 FITTING | 1940 | 44.4 | L77 | K050L77PT2 |  | X | 5 | US
88348131884 | 883481318846 | 6 ASY 1 1/2D W/XL77 T 2/CPLS ~ AND 1/XL110 FITTING | 2206 | 61.4 | L77 | K060L77PT2 |  | X | 6 | US
88348131886 | 883481318860 | 8 ASY 1 1/2D W/XL77 T 2/CPLS ~ AND 1/XL110 FITTING | 3692 | 93.6 | L77 | K080L77PT2 |  | X | 8 | US
88348131892 | 883481318921 | 10 ASY 1 1/2D W/XL77 T 2/CPLS AND 1/XL110 FITTING | 8151.5 | 133.2 | L77 | K100L77PT2 |  | X | 10 | US
88348131906 | 883481319065 | 3 ASY 3D W/XL77 T 2/CPLS AND ~ 1/XL100 FITTING | 1693.5 | 35.4 | L77 | K030L77PT3 |  | X | 3 | US
88348131907 | 883481319072 | 4 ASY 3D W/XL77 T 2/CPLS AND ~ 1/XL100 FITTING | 2902 | 47.8 | L77 | K040L77PT3 |  | X | 4 | US
88348131908 | 883481319089 | 5 ASY 3D W/XL77 T 2/CPLS AND ~ 1/XL100 FITTING | 3892 | 89 | L77 | K050L77PT3 |  | X | 5 | US
88348131909 | 883481319096 | 6 ASY 3D W/XL77 T 2/CPLS AND ~ 1/XL100 FITTING | 4760.5 | 122.4 | L77 | K060L77PT3 |  | X | 6 | US
88348131910 | 883481319102 | 8 ASY 3D W/XL77 T 2/CPLS AND ~ 1/XL100 FITTING | 6697.5 | 192.6 | L77 | K080L77PT3 |  | X | 8 | US
88348131911 | 883481319119 | 10 ASY 3D W/XL77 T 2/CPLS AND 1/XL100 FITTING | 9658.5 | 336.1 | L77 | K100L77PT3 |  | X | 10 | US
88348131912 | 883481319126 | 76T CARTRIDGE 4.49 GPM LP ~ RANGE CART 20 | 128 | 0.16 | 76T | P00476TC2A |  | X | 1/2 | US
88348131913 | 883481319133 | 76T CARTRIDGE 4.76 GPM LP ~ RANGE CART 20 | 128 | 0.16 | 76T | P00476TC2B |  | X | 1/2 | US
88348131914 | 883481319140 | 76T CARTRIDGE 5.88 GPM LP ~ RANGE CART 20 | 128 | 0.16 | 76T | P00476TC2D |  | X | 1/2 | US
88348131916 | 883481319164 | 3 ASY 3D W/XL77 T 2/CPLS AND ~ 1/XL110 FITTING | 1665 | 28.4 | L77 | K030L77PT4 |  | X | 3 | US
88348131917 | 883481319171 | 4 ASY 3D W/XL77 T 2/CPLS AND ~ 1/XL110 FITTING | 2792 | 44.8 | L77 | K040L77PT4 |  | X | 4 | US
88348131918 | 883481319188 | 5 ASY 3D W/XL77 T 2/CPLS AND ~ 1/XL110 FITTING | 3779.5 | 68.4 | L77 | K050L77PT4 |  | X | 5 | US
88348131919 | 883481319195 | 6 ASY 3D W/XL77 T 2/CPLS AND ~ 1/XL110 FITTING | 4024 | 109.4 | L77 | K060L77PT4 |  | X | 6 | US
88348131920 | 883481319201 | 8 ASY 3D W/XL77 T 2/CPLS AND ~ 1/XL110 FITTING | 5821.5 | 158.6 | L77 | K080L77PT4 |  | X | 8 | US
88348131921 | 883481319218 | 10 ASY 3D W/XL77 T 2/CPLS AND 1/XL110 FITTING | 9150.5 | 288.2 | L77 | K100L77PT4 |  | X | 10 | US
88348131931 | 883481319317 | 4 IPSx4 NPT CTS CAST NPL S/647 GRVxTHD F/DIELETRIC WATERWAY ~ | 977.5 | 6.1 | 647 | F040647CGT |  |  | 4 | US
88348131932 | 883481319324 | 3 IPSx3 NPT CTS CAST NPL S/647 GRVxTHD F/DIELETRIC WATERWAY ~ | 731 | 3.99 | 647 | F030647CGT |  |  | 3 | US
88348131935 | 883481319355 | 2 1/2 IPSx2 1/2 NPT CTS MCH ~ NPL S/647 GRVxTHD F/DIELETRIC~ | 409 | 3.09 | 647 | F024647CGT |  |  | 2 1/2 | US
88348131940 | 883481319409 | 1 1/4 NPTx1 1/4 NPT CST MCH ~ IMP NPL S/647 THDxTHD ~ | 223.5 | 0.99 | 647 | F012647CTT |  |  | 1 1/4 | US
88348131947 | 883481319478 | P0232003675SZJIZZZZ ~ 36.75 232 SS SEALING PLATE I ~ | 2297.5 | 7 | 232 | P360232S02 |  | X | 36 | US
88348131954 | 883481319546 | S333PFS54016415 V3303 K8.0 ~ CNCL PEN 200F/93C SR WH ~ | 530 | 4.64 | PFS | S333PFS180 |  | X |  | US
88348131968 | 883481319683 | 2 78KH MFDFS FN UNIONxSWT BAL~ VLV | 952.5 | 7.57 | 78K | V02078KCFS |  | X | 2 | US
88348132001 | 883481320016 | G0232003000XZDEZZZZ ~ 30.00x1 1/4 O RNG 232 SS BDY ~ | 1298.5 | 8 | 232 | G300232X02 |  | X | 30 | US
88348132076 | 883481320764 | S333PCQ4B048015 V3302 K5.6 ~ CNCL PEN 155F/68C QR BLK ~ | 1035 | 10.94 | PCQ | S333PCQA93 |  | X |  | US
88348132142 | 883481321426 | 76T CARTRIDGE 0.68 GPM LP ~ RANGE CART 10 | 128 | 0.16 | 76T | P00476TC1J |  | X | 1/2 | US
88348132146 | 883481321464 | 76T CARTRIDGE 0.20 GPM LP ~ RANGE CART 10 | 128 | 0.16 | 76T | P00476TC1C |  | X | 1/2 | US
88348132148 | 883481321488 | 76T CARTRIDGE 0.46 GPM LP ~ RANGE CART 10 | 128 | 0.16 | 76T | P00476TC1G |  | X | 1/2 | US
88348132151 | 883481321518 | 76T CARTRIDGE 3.83 GPM LP ~ RANGE CART 11 | 128 | 0.16 | 76T | P00476TC1X |  | X | 1/2 | US
88348132152 | 883481321525 | 76T CARTRIDGE 5.26 GPM LP ~ RANGE CART 20 | 128 | 0.16 | 76T | P00476TC2C |  | X | 1/2 | US
88348132179 | 883481321792 | 10 GSK 107N EHP VP | 549 | 1.105 | 107 | G100107LE0 |  | X | 10 | US
88348132180 | 883481321808 | 12 GSK 107N EHP VP | 609 | 1.35 | 107 | G120107LE0 |  | X | 12 | US
88348132181 | 883481321815 | 6 90 ELL XL100 3D BLK ~ C/E=24.00 168.3MM | 3562.5 | 88 | 100 | F060100PL3 |  | X | 6 | US
88348132193 | 883481321938 | P0233003000SZKEZZZZ ~ 30.00 233 SS SEALING PLATE E ~ | 2726.5 | 2 | 233 | P300233S01 |  | X | 30 | US
88348132199 | 883481321990 | 2 CPL 77DX FS-EW DPX CE8MN ~ SS BOLT/BRZ NUT | 1179 | 3 | 077 | L020077XE2 |  | X | 2 | US
88348132200 | 883481322003 | 6 CPL 77DX FS-EW DPX CE8MN ~ 168.3MM SS BOLT/BRZ NUT | 3242 | 8.5 | 077 | L060077XE2 |  | X | 6 | US
88348132203 | 883481322034 | S363BJS42022014 V3613 K5.6 ~ PEN 286F/141C SR CP 22 IN EXT | 469 | 5.74 | BJS | S363BJSH19 |  | X | V36 SPRINKLERS & SUBASSEMBLIES | US
88348132214 | 883481322140 | S363BJS42007014 V3613 K5.6 ~ PEN 286F/141C SR CP 7 IN EXT | 360 | 2.74 | BJS | S363BJS983 |  | X | V36 SPRINKLERS & SUBASSEMBLIES | US
88348132219 | 883481322195 | S363BJS42021214 V3613 K5.6 ~ PEN 286F/141C SR CP 21 1/4 IN~ | 469 | 5.64 | BJS | S363BJS987 |  | X | V36 SPRINKLERS & SUBASSEMBLIES | US
88348132227 | 883481322270 | C0232000350X1KV0XX0 ~ 3.50 232S SS BDY 1 SEG V SS ~ | 5651.5 | 5 | 232 | C030232X04 |  | X | 3 | US
88348132234 | 883481322348 | S333PCQ4B038015 V3302 K5.6 ~ CNCL PEN 155F/68C QR BLK ~ | 803.5 | 8.94 | PCQ | S333PCQB20 |  | X |  | US
88348132245 | 883481322454 | S333PCQ44035315 V3302 K5.6 ~ CNCL PEN 155F/68C QR WH ~ | 689 | 8.44 | PCQ | S333PCQB23 |  | X |  | US
88348132248 | 883481322485 | S333PCQ44036315 V3302 K5.6 ~ CNCL PEN 155F/68C QR WH ~ | 758 | 8.64 | PCQ | S333PCQB24 |  | X |  | US
88348132264 | 883481322645 | P0232004200SZFLZZZZ ~ 42.00 232 SS SEALING PLATE L ~ | 2566 | 2 | 232 | P420232S03 |  | X | 42 | US
88348132279 | 883481322799 | S363BFQ44043212 V3614 K5.6 ~ PEN 200F/93C QR WH 43 1/4 IN ~ | 759.5 | 10.04 | BFQ | S363BFQI76 |  | X | V36 SPRINKLERS & SUBASSEMBLIES | US
88348132317 | 883481323178 | G0232001075XZHEZZZZ ~ 10.75x3/4 O RNG 232 SS BDY E ~ | 699 | 0.9 | 232 | G100232X03 |  | X | 10 | US
88348132319 | 883481323192 | P0232001075XZHEZZZZ ~ 10.75 232 SS SEALING PLATE E ~ | 2530 | 2.4 | 232 | P100232X01 |  | X | 10 | US
88348132327 | 883481323277 | G0232001600XZCEZZZZ ~ 16.00x3/4 O RNG 232 SS BDY E ~ | 815 | 2 | 232 | G160232X03 |  | X | 16 | US
88348132380 | 883481323802 | C0230001275X1HV0X00 ~ 12.75 230 SS BDY 1 SEG V SS ~ | 9256.5 | 27 | 230 | C120230X05 |  | X | 12 | US
88348132386 | 883481323864 | S333PFQ42036015 V3302 K5.6 ~ CNCL PEN 200F/93C QR CP 36 IN | 758 | 8.54 | PFQ | S333PFQ601 |  | X |  | US
88348132398 | 883481323987 | 1/2 FxFU 76X 2-32 PSID 0.33 ~ GPM FLOW | 332.5 | 0.6 | 76X | F00476XL0A |  | X | 1/2 | US
88348132399 | 883481323994 | 1/2 FxFU 76X 2-32 PSID 0.5 ~ GPM FLOW | 332.5 | 0.6 | 76X | F00476XL0B |  |  | 1/2 | US
88348132401 | 883481324014 | 1/2 FxFU 76X 2-32 PSID 0.67 ~ GPM FLOW | 332.5 | 0.6 | 76X | F00476XL0C |  | X | 1/2 | US
88348132402 | 883481324021 | 1/2 FxFU 76X 2-32 PSID 0.75 ~ GPM FLOW | 332.5 | 0.6 | 76X | F00476XL0D |  | X | 1/2 | US
88348132403 | 883481324038 | 1/2 FxFU 76X 2-32 PSID 0.88 ~ GPM FLOW | 332.5 | 0.6 | 76X | F00476XL0E |  | X | 1/2 | US
88348132404 | 883481324045 | 1/2 FxFU 76X 2-32 PSID 1.00 ~ GPM FLOW | 332.5 | 0.6 | 76X | F00476XL0F |  | X | 1/2 | US
88348132411 | 883481324113 | 1/2 FxFU 76X 2-32 PSID 1.10 ~ GPM FLOW | 332.5 | 0.6 | 76X | F00476XL0G |  | X | 1/2 | US
88348132412 | 883481324120 | 1/2 FxFU 76X 2-32 PSID 1.25 ~ GPM FLOW | 332.5 | 0.6 | 76X | F00476XL0H |  | X | 1/2 | US
88348132413 | 883481324137 | 1/2 FxFU 76X 2-32 PSID 1.50 ~ GPM FLOW | 332.5 | 0.6 | 76X | F00476XL0I |  | X | 1/2 | US
88348132414 | 883481324144 | 1/2 FxFU 76X 2-32 PSID 1.75 ~ GPM FLOW | 332.5 | 0.6 | 76X | F00476XL0J |  | X | 1/2 | US
88348132415 | 883481324151 | 1/2 FxFU 76X 2-32 PSID 2.00 ~ GPM FLOW | 332.5 | 0.6 | 76X | F00476XL0K |  | X | 1/2 | US
88348132416 | 883481324168 | 1/2 FxFU 76X 2-32 PSID 2.25 ~ GPM FLOW | 332.5 | 0.6 | 76X | F00476XL0L |  | X | 1/2 | US
88348132417 | 883481324175 | 1/2 FxFU 76X 2-32 PSID 3.00 ~ GPM FLOW | 332.5 | 0.6 | 76X | F00476XL0M |  | X | 1/2 | US
88348132418 | 883481324182 | 1/2 FxFU 76X 5-60 PSID 1.00 ~ GPM FLOW | 332.5 | 0.6 | 76X | F00476XH0F |  | X | 1/2 | US
88348132419 | 883481324199 | 1/2 FxFU 76X 5-60 PSID 1.50 ~ GPM FLOW | 332.5 | 0.6 | 76X | F00476XH0I |  | X | 1/2 | US
88348132420 | 883481324205 | 1/2 FxFU 76X 5-60 PSID 2.00 ~ GPM FLOW | 332.5 | 0.6 | 76X | F00476XH0K |  | X | 1/2 | US
88348132421 | 883481324212 | 1/2 FxFU 76X 5-60 PSID 2.50 ~ GPM FLOW | 332.5 | 0.6 | 76X | F00476XH0Y |  | X | 1/2 | US
88348132423 | 883481324236 | 1/2 FxFU 76X 5-60 PSID 3.00 ~ GPM FLOW | 332.5 | 0.6 | 76X | F00476XH0M |  | X | 1/2 | US
88348132424 | 883481324243 | 1/2 FxFU 76X 5-60 PSID 4.00 ~ GPM FLOW | 332.5 | 0.6 | 76X | F00476XH0O |  | X | 1/2 | US
88348132425 | 883481324250 | 1/2 FxFU 76X 5-60 PSID 5.00 ~ GPM FLOW | 332.5 | 0.6 | 76X | F00476XH0Q |  | X | 1/2 | US
88348132427 | 883481324274 | 3/4 FxFU 76X 2-32 PSID 0.33 ~ GPM FLOW | 403 | 0.9 | 76X | F00676XL0A |  | X | 3/4 | US
88348132428 | 883481324281 | 3/4 FxFU 76X 2-32 PSID 0.50 ~ GPM FLOW | 403 | 0.9 | 76X | F00676XL0B |  | X | 3/4 | US
88348132438 | 883481324380 | C0230002400X1DT0X00 ~ 24 230 SS BDY 1 SEG T SS B/N ~ | 13187.5 | 74 | 230 | C240230X11 |  | X | 24/609.6MM | US
88348132439 | 883481324397 | C0232001800X1BT0XX0 ~ 18 232 SS BDY 1 SEG T SS B/N ~ | 15405 | 50 | 232 | C180232X08 |  | X | 18/457.2MM | US
88348132440 | 883481324403 | C0232002400X1AT0XX0 ~ 24 232 SS BDY 1 SEG T SS B/N ~ | 18637.5 | 66 | 232 | C240232X13 |  | X | 24/609.6MM | US
88348132441 | 883481324410 | C0232003000X1DT0XX0 ~ 30 232 SS BDY 1 SEG T SS B/N ~ | 36821 | 76 | 232 | C300232X10 |  | X | 30 | US
88348132442 | 883481324427 | C0230003000X1DT0X00 ~ 30 230 SS BDY 1 SEG T SS B/N ~ | 14685.5 | 77 | 230 | C300230X12 |  | X | 30 | US
88348132552 | 883481325523 | 76T CARTRIDGE 10 GPM LP RANGE~ CART 30 | 278.5 | 0.16 | 76T | P01076TC3O |  | X | 1 | US
88348132667 | 883481326674 | G0231000663XZKLZZZZ ~ 6.63x5/8 O RNG 231 SS BDY L ~ | 604.5 | 2 | 231 | G060231X02 |  | X | 6 | US
88348132754 | 883481327541 | 2x4 150# RSD FCD FLG ADP NPL ~ 45R CST MCH GLV | 966 | 6 | 045 | FB84045GR0 |  | X | 2X4 | US
88348132755 | 883481327558 | 2x4 150# RSD FCD FLG ADP NPL ~ 45R CST MCH BLK | 804.5 | 6 | 045 | FB84045PR0 |  |  | 2X4 | US
88348132756 | 883481327565 | 2x4 150# FLT FCD FLG ADP NPL ~ 45F CST MCH BLK | 804.5 | 6 | 045 | FB84045PF0 |  |  | 2X4 | US
88348132757 | 883481327572 | 2x4 150# FLT FCD FLG ADP NPL ~ 45 CST MCH GLV | 966 | 6 | 045 | FB84045GF0 |  | X | 2X4 | US
88348132778 | 883481327787 | 2 1/2x4 150# FLT FCD FLG ADP ~ NPL 45F CST MCH BLK | 1064.5 | 9.9 | 045 | FC26045PF0 |  | X | 2 1/2X4 | US
88348132779 | 883481327794 | 2 1/2x4 150# FLT FCD FLG ADP ~ NPL 45F CST MCH GLV | 1277 | 9.9 | 045 | FC26045GF0 |  | X | 2 1/2X4 | US
88348132819 | 883481328197 | S363BJS44008213 V3613 K5.6 ~ PEN 286F/141C SR WH 8 1/4 IN ~ | 360 | 3.04 | BJS | S363BJS994 |  | X | V36 SPRINKLERS & SUBASSEMBLIES | US
88348132820 | 883481328203 | S363BJS44007213 V3613 K5.6 ~ PEN 286F/141C SR WH 7 1/4 IN ~ | 360 | 2.84 | BJS | S363BJS995 |  | X | V36 SPRINKLERS & SUBASSEMBLIES | US
88348132824 | 883481328241 | S363BJS44016613 V3613 K5.6 ~ PEN 286F/141C SR WH 16 3/4 IN~ | 413 | 4.74 | BJS | S363BJS998 |  | X | V36 SPRINKLERS & SUBASSEMBLIES | US
88348132848 | 883481328487 | 8x6 150# FLT FCD FLG ADP NPL ~ 445F SS 10S/304L | 5368 | 37 | 45F | FF4745FX14 |  |  | 8X6 | US
88348132865 | 883481328654 | 3x4 150# RSD FCD FLG ADP NPL ~ 45R CST MCH BLK | 1030.5 | 11.7 | 045 | FC75045PR0 |  |  | 3X4 | US
88348132866 | 883481328661 | 3x4 150# FLT FCD FLG ADP NPL ~ 45F CST MCH BLK | 1030.5 | 11.7 | 045 | FC75045PF0 |  |  | 3X4 | US
88348132867 | 883481328678 | 3x4 150# FLT FCD FLG ADP NPL ~ 45F CST MCH GLV | 1235 | 11.7 | 045 | FC75045GF0 |  |  | 3X4 | US
88348132868 | 883481328685 | 3x4 150# RSD FCD FLG ADP NPL ~ 45R CST MCH GLV | 1235 | 11.7 | 045 | FC75045GR0 |  |  | 3X4 | US
88348132869 | 883481328692 | 8x6 150# FLT FCD FLG ADP NPL ~ 445F SS 10S/316L | 6433 | 37 | 45F | FF4745FX16 |  | X | 8X6 | US
88348132874 | 883481328746 | V3403 K11.2 ELO UP 200F/93C ~ SR WH 3/4 NPT | 85.5 | 0.385 | AFS | S342AFS640 |  | X | V34 SUBASSEMBLIES | US
88348132879 | 883481328791 | 3 NPTx3 NPT CTS CAST NPL S/647 THDxTHD F/DIELETRIC WATERWAY ~ | 731 | 3.74 | 647 | F030647CTT |  |  | 3 | US
88348132880 | 883481328807 | S333PCQ42029615 V3302 K5.6 ~ CNCL PEN 155F/68C QR CP ~ | 669 | 7.34 | PCQ | S333PCQB30 |  | X |  | US
88348133037 | 883481330374 | 3/4 FxFU 76X 2-32 PSID 0.67 ~ GPM FLOW | 403 | 0.9 | 76X | F00676XL0C |  | X | 3/4 | US
88348133038 | 883481330381 | 3/4 FxFU 76X 2-32 PSID 0.75 ~ GPM FLOW | 403 | 0.9 | 76X | F00676XL0D |  | X | 3/4 | US
88348133039 | 883481330398 | 3/4 FxFU 76X 2-32 PSID 0.88 ~ GPM FLOW | 403 | 0.9 | 76X | F00676XL0E |  | X | 3/4 | US
88348133040 | 883481330404 | 3/4 FxFU 76X 2-32 PSID 1.00 ~ GPM FLOW | 403 | 0.9 | 76X | F00676XL0F |  |  | 3/4 | US
88348133041 | 883481330411 | 3/4 FxFU 76X 2-32 PSID 1.10 ~ GPM FLOW | 403 | 0.9 | 76X | F00676XL0G |  | X | 3/4 | US
88348133042 | 883481330428 | 3/4 FxFU 76X 2-32 PSID 1.25 ~ GPM FLOW | 403 | 0.9 | 76X | F00676XL0H |  | X | 3/4 | US
88348133043 | 883481330435 | 3/4 FxFU 76X 2-32 PSID 1.50 ~ GPM FLOW | 403 | 0.9 | 76X | F00676XL0I |  | X | 3/4 | US
88348133044 | 883481330442 | 3/4 FxFU 76X 2-32 PSID 1.75 ~ GPM FLOW | 403 | 0.9 | 76X | F00676XL0J |  | X | 3/4 | US
88348133046 | 883481330466 | 3/4 FxFU 76X 2-32 PSID 2.00 ~ GPM FLOW | 403 | 0.9 | 76X | F00676XL0K |  | X | 3/4 | US
88348133047 | 883481330473 | 3/4 FxFU 76X 2-32 PSID 2.25 ~ GPM FLOW | 403 | 0.9 | 76X | F00676XL0L |  | X | 3/4 | US
88348133048 | 883481330480 | 3/4 FxFU 76X 2-32 PSID 3.00 ~ GPM FLOW | 403 | 0.9 | 76X | F00676XL0M |  | X | 3/4 | US
88348133049 | 883481330497 | 3/4 FxFU 76X 2-32 PSID 3.50 ~ GPM FLOW | 403 | 0.9 | 76X | F00676XL0N |  | X | 3/4 | US
88348133050 | 883481330503 | 3/4 FxFU 76X 2-32 PSID 4.00 ~ GPM FLOW | 403 | 0.9 | 76X | F00676XL0O |  | X | 3/4 | US
88348133051 | 883481330510 | 3/4 FxFU 76X 2-32 PSID 4.50 ~ GPM FLOW | 403 | 0.9 | 76X | F00676XL0P |  | X | 3/4 | US
88348133052 | 883481330527 | 3/4 FxFU 76X 2-32 PSID 5.00 ~ GPM FLOW | 403 | 0.9 | 76X | F00676XL0Q |  | X | 3/4 | US
88348133053 | 883481330534 | 3/4 FxFU 76X 2-32 PSID 6.00 ~ GPM FLOW | 403 | 0.9 | 76X | F00676XL0R |  | X | 3/4 | US
88348133054 | 883481330541 | 3/4 FxFU 76X 2-32 PSID 7.00 ~ GPM FLOW | 403 | 0.9 | 76X | F00676XL0S |  | X | 3/4 | US
88348133055 | 883481330558 | 3/4 FxFU 76X 2-32 PSID 8.00 ~ GPM FLOW | 403 | 0.9 | 76X | F00676XL0T |  | X | 3/4 | US
88348133056 | 883481330565 | 3/4 FxFU 76X 5-60 PSID 12.00 ~ GPM FLOW | 403 | 0.9 | 76X | F00676XH0X |  | X | 3/4 | US
88348133057 | 883481330572 | 3/4 FxFU 76X 5-60 PSID 11.00 ~ GPM FLOW | 403 | 0.9 | 76X | F00676XH0W |  | X | 3/4 | US
88348133058 | 883481330589 | 3/4 FxFU 76X 5-60 PSID 10.00 ~ GPM FLOW | 403 | 0.9 | 76X | F00676XH0V |  | X | 3/4 | US
88348133059 | 883481330596 | 3/4 FxFU 76X 5-60 PSID 9.00 ~ GPM FLOW | 403 | 0.9 | 76X | F00676XH0U |  | X | 3/4 | US
88348133060 | 883481330602 | 3/4 FxFU 76X 5-60 PSID 8.00 ~ GPM FLOW | 403 | 0.9 | 76X | F00676XH0T |  | X | 3/4 | US
88348133061 | 883481330619 | 3/4 FxFU 76X 5-60 PSID 1.00 ~ GPM FLOW | 403 | 0.9 | 76X | F00676XH0F |  | X | 3/4 | US
88348133062 | 883481330626 | 3/4 FxFU 76X 5-60 PSID 1.50 ~ GPM FLOW | 403 | 0.9 | 76X | F00676XH0I |  | X | 3/4 | US
88348133063 | 883481330633 | 3/4 FxFU 76X 5-60 PSID 2.00 ~ GPM FLOW | 403 | 0.9 | 76X | F00676XH0K |  | X | 3/4 | US
88348133065 | 883481330657 | 3/4 FxFU 76X 5-60 PSID 2.50 ~ GPM FLOW | 403 | 0.9 | 76X | F00676XH0Y |  | X | 3/4 | US
88348133066 | 883481330664 | 3/4 FxFU 76X 5-60 PSID 3.00 ~ GPM FLOW | 403 | 0.9 | 76X | F00676XH0M |  | X | 3/4 | US
88348133067 | 883481330671 | 3/4 FxFU 76X 5-60 PSID 4.00 ~ GPM FLOW | 403 | 0.9 | 76X | F00676XH0O |  | X | 3/4 | US
88348133068 | 883481330688 | 3/4 FxFU 76X 5-60 PSID 5.00 ~ GPM FLOW | 403 | 0.9 | 76X | F00676XH0Q |  | X | 3/4 | US
88348133069 | 883481330695 | 3/4 FxFU 76X 5-60 PSID 6.00 ~ GPM FLOW | 403 | 0.9 | 76X | F00676XH0R |  | X | 3/4 | US
88348133070 | 883481330701 | 3/4 FxFU 76X 5-60 PSID 7.00 ~ GPM FLOW | 403 | 0.9 | 76X | F00676XH0S |  | X | 3/4 | US
88348133071 | 883481330718 | S363CFQ42005612 V3610 K5.6 ~ HSW 200F/93C QR CP 5 3/4 IN ~ | 402.5 | 2.54 | CFQ | S363CFQF20 |  | X | V36 SPRINKLERS & SUBASSEMBLIES | US
88348133072 | 883481330725 | G0232002000XZHLZZZZ ~ 20x1 1/8 O RNG 232 SS BDY L ~ | 860.5 | 3.5 | 232 | G200232X07 |  | X | 20/508MM | US
88348133088 | 883481330886 | 31x1/2 NPT BRAID AH2 HOSE 300~ PSI & 9 REDUCER L/BKT | 210 | 2.2 | AQB | A31HAQB309 |  | X | 31X1/2 | US
88348133089 | 883481330893 | 31x1/2 NPT BRAID AH2 HOSE 300~ PSI & 13 REDUCER L/BKT | 225 | 2.2 | AQB | A31HAQB313 |  | X | 31X1/2 | US
88348133092 | 883481330923 | 31x3/4 NPT BRD AH2 HOSE 300PSI & 9 REDUCER L/BKT | 210 | 2.2 | AQB | A31TAQB309 |  | X | 31X3/4 | US
88348133093 | 883481330930 | 31x3/4 NPT BRD AH2 HOSE 300PSI & 13 REDUCER L/BKT | 225 | 2.2 | AQB | A31TAQB313 |  | X | 31X3/4 | US
88348133094 | 883481330947 | 36x1/2 NPT BRD AH2 HOSE 300 ~ PSI & 9 REDUCER L/BKT | 219.5 | 2.2 | AQB | A36HAQB309 |  | X | 36X1/2 | US
88348133095 | 883481330954 | 36x1/2 NPT BRD AH2 HOSE 300 ~ PSI & 13 REDUCER L/BKT | 234.5 | 2.2 | AQB | A36HAQB313 |  | X | 36X1/2 | US
88348133096 | 883481330961 | 36x3/4 NPT BRD AH2 HOSE 300 ~ PSI W/9 REDUCER L/BKT | 219.5 | 2.2 | AQB | A36TAQB309 |  | X | 36X3/4 | US
88348133097 | 883481330978 | 36x3/4 NPT BRD AH2 HOSE 300 ~ PSI & 13 REDUCER L/BKT | 234.5 | 2.2 | AQB | A36TAQB313 |  | X | 36X3/4 | US
88348133098 | 883481330985 | 48x1/2 NPT BRD AH2 HOSE 300 ~ PSI & 9 REDUCER L/BKT | 227.5 | 2.2 | AQB | A48HAQB309 |  | X | 48X1/2 | US
88348133099 | 883481330992 | 48x1/2 NPT BRD AH2 HOSE 300 ~ PSI & 13 REDUCER L/BKT | 243 | 2.2 | AQB | A48HAQB313 |  | X | 48X1/2 | US
88348133100 | 883481331005 | 48x3/4 NPT BRD AH2 HOSE 300 ~ PSI W/13 REDUCER L/BKT | 243 | 2.2 | AQB | A48TAQB313 |  | X | 48X3/4 | US
88348133101 | 883481331012 | 48x3/4 NPT BRD AH2 HOSE 300 ~ PSI W/9 REDUCER L/BKT | 227.5 | 2.2 | AQB | A48TAQB309 |  | X | 48X3/4 | US
88348133106 | 883481331067 | 60x1/2 NPT BRD AH2 HOSE 300 ~ PSI & 9 REDUCER L/BKT | 252 | 2.2 | AQB | A60HAQB309 |  | X | 60X1/2 | US
88348133107 | 883481331074 | 60x1/2 NPT BRD AH2 HOSE 300PSI & 13 REDUCER L/BKT | 266.5 | 2.2 | AQB | A60HAQB313 |  | X | 60X1/2 | US
88348133110 | 883481331104 | 60x3/4 NPT BRD AH2 HOSE 300PSI W/9 REDUCER L/BKT | 252 | 2.2 | AQB | A60TAQB309 |  | X | 60X3/4 | US
88348133111 | 883481331111 | 60x3/4 NPT BRD AH2 HOSE 300PSI W/13 REDUCER L/BKT | 266.5 | 2.2 | AQB | A60TAQB313 |  | X | 60X3/4 | US
88348133116 | 883481331166 | 72x1/2 NPT BRD AH2 HOSE 300PSI & 9 REDUCER L/BKT | 274.5 | 2.2 | AQB | A72HAQB309 |  | X | 72X1/2 | US
88348133117 | 883481331173 | 72x1/2 NPT BRD AH2 HOSE 300PSI & 13 REDUCER L/BKT | 271 | 2.2 | AQB | A72HAQB313 |  | X | 72X1/2 | US
88348133118 | 883481331180 | 72x3/4 NPT BRD AH2 HOSE 300PSI & 13 REDUCER L/BKT | 289.5 | 2.2 | AQB | A72TAQB313 |  | X | 72X3/4 | US
88348133119 | 883481331197 | 72x3/4 NPT BRD AH2 HOSE 300 ~ PSI & 9 REDUCER L/BKT | 274.5 | 2.2 | AQB | A72TAQB309 |  | X | 72X3/4 | US
88348133382 | 883481333825 | S363BJS41020013 V3613 K5.6 ~ PEN 286F/141C SR BR 20 IN SLV~ | 432.5 | 5.34 | BJS | S363BJSC81 |  | X | V36 SPRINKLERS & SUBASSEMBLIES | US
88348133457 | 883481334570 | PRESETTING TOOL F/TBV-C ~ TBV-CM & TBV-CMP ~ | 104.5 | 5 | TBV | R000TBV000 |  | X | MISCELLANEOUS | US
88348133461 | 883481334617 | 12 90 ELL XL100 3D BLK ~ C/E=48.00 323.9MM | 9621 | 331 | 100 | F120100PL3 |  | X | 12 | US
88348133463 | 883481334631 | 12 90 ELL XL100 1 1/2D BLK ~ C/E=18.00 323MM | 6979.5 | 135 | 100 | F120100PXL |  | X | 12 | US
88348133464 | 883481334648 | 12 45 ELL XL110 1 1/2D BLK ~ C/E=7.50 323MM | 5757 | 67 | 110 | F120110PXL |  | X | 12 | US
88348133465 | 883481334655 | 2 1/2 45 ELL 411H 40S/316L SS~ FF W/TNG C/E=3.13 | 2270.5 | 2.8 | 411 | F024411X46 |  | X | 2 1/2 | US
88348133466 | 883481334662 | 12 45 ELL XL110 3D BLK ~ C/E=27.00 323.9MM | 7358 | 213.84 | 110 | F120110PL3 |  | X | 12 | US
88348133469 | 883481334693 | TA SCOPE | 17321 | 11 | 734 | V000734002 |  | X | MISCELLANEOUS | US
88348133499 | 883481334990 | P0233004450SZFEZZZZ ~ 44.50 233 SS SEALING PLATE E ~ | 2726.5 | 2 | 233 | P420233S01 |  | X | 42 | US
88348133503 | 883481335034 | G0232000450XZKVZZZZ ~ 4.50x1/2 O RNG 232 SS BDY V ~ | 835.5 | 0.2 | 232 | G040232X05 |  | X | 4 | US
88348133504 | 883481335041 | P0232000450XZKVZZZZ ~ 4.50 232S SS SEALING PLATE V ~ | 1701 | 1.1 | 232 | P040232X02 |  | X | 4 | US
88348133574 | 883481335744 | 3 CPL XL79 T RED 88.9MM | 237.5 | 5.4 | L79 | L030L79PT0 |  | X | 3 | US
88348133575 | 883481335751 | 3 CPL XL79 E RED 88.9MM | 237.5 | 5.4 | L79 | L030L79PE0 |  | X | 3 | US
88348133581 | 883481335812 | S363CFQ52016014 V3612 K8.0 HSW 200F/93C QR CP 16 IN EXT | 476 | 4.54 | CFQ | S363CFQB17 |  | X | V36 SPRINKLERS & SUBASSEMBLIES | US
88348133630 | 883481336307 | 4 CPL XL79 E RED 114.3MM | 343 | 8.5 | L79 | L040L79PE0 |  | X | 4 | US
88348133632 | 883481336321 | 5 CPL XL79 T RED 141.3MM | 514.5 | 12.3 | L79 | L050L79PT0 |  | X | 5 | US
88348133633 | 883481336338 | 5 CPL XL79 E RED 141.3MM | 514.5 | 12.3 | L79 | L050L79PE0 |  | X | 5 | US
88348133634 | 883481336345 | 6 CPL XL79 E RED 168.3MM | 607 | 13.3 | L79 | L060L79PE0 |  | X | 6 | US
88348133635 | 883481336352 | 6 CPL XL79 T RED 168.3MM | 607 | 13.3 | L79 | L060L79PT0 |  | X | 6 | US
88348133636 | 883481336369 | 8 CPL XL79 E RED 219MM | 982.5 | 24.6 | L79 | L080L79PE0 |  | X | 8 | US
88348133637 | 883481336376 | 8 CPL XL79 T RED 219MM | 982.5 | 24.6 | L79 | L080L79PT0 |  | X | 8 | US
88348133638 | 883481336383 | 10 CPL XL79 T RED 273MM | 1597 | 35.9 | L79 | L100L79PT0 |  | X | 10 | US
88348133639 | 883481336390 | 10 CPL XL79 E RED 273MM | 1597 | 35.9 | L79 | L100L79PE0 |  | X | 10 | US
88348133640 | 883481336406 | 12 CPL XL79 T RED 323.9MM | 1813.5 | 41.7 | L79 | L120L79PT0 |  | X | 12 | US
88348133641 | 883481336413 | 12 CPL XL79 E RED 323.9MM | 1813.5 | 41.7 | L79 | L120L79PE0 |  | X | 12 | US
88348133643 | 883481336437 | 3 ASY 1 1/2D W/XL79 T 1/CPL ~ AND 2/XL100 FITTINGS | 829 | 32 | L79 | K030L79PT1 |  | X | 3 | US
88348133644 | 883481336444 | 4 ASY 1 1/2D W/XL79 T 1/CPL ~ AND 2/XL100 FITTINGS | 1219.5 | 50.7 | L79 | K040L79PT1 |  | X | 4 | US
88348133645 | 883481336451 | 5 ASY 1 1/2D W/XL79 T 1/CPL ~ AND 2/XL100 FITTINGS | 2874 | 74.5 | L79 | K050L79PT1 |  | X | 5 | US
88348133646 | 883481336468 | 6 ASY 1 1/2D W/XL79 T 1/CPL ~ AND 2/XL100 FITTINGS | 3180.5 | 101.9 | L79 | K060L79PT1 |  | X | 6 | US
88348133647 | 883481336475 | 8 ASY 1 1/2D W/XL79 T 1/CPL ~ AND 2/XL100 FITTINGS | 7157 | 189.2 | L79 | K080L79PT1 |  | X | 8 | US
88348133648 | 883481336482 | 10 ASY 1 1/2D W/XL79 T 1/CPL ~ AND 2/XL100 FITTINGS | 14041 | 268.3 | L79 | K100L79PT1 |  | X | 10 | US
88348133649 | 883481336499 | 12 ASY 1 1/2D W/XL79 T 1/CPL ~ AND 2/XL100 FITTINGS | 14794.5 | 375.3 | L79 | K120L79PT1 |  | X | 12 | US
88348133650 | 883481336505 | 3 ASY 1 1/2D W/XL79 T 1/CPL ~ AND 2/XL110 FITTINGS | 748.5 | 23.4 | L79 | K030L79PT2 |  | X | 3 | US
88348133651 | 883481336512 | 4 ASY 1 1/2D W/XL79 T 1/CPL ~ AND 2/XL110 FITTINGS | 958 | 34.5 | L79 | K040L79PT2 |  | X | 4 | US
88348133652 | 883481336529 | 5 ASY 1 1/2D W/XL79 T 1/CPL ~ AND 2/XL110 FITTINGS | 2206 | 52.3 | L79 | K050L79PT2 |  | X | 5 | US
88348133653 | 883481336536 | 6 ASY 1 1/2D W/XL79 T 1/CPL ~ AND 2/XL110 FITTINGS | 2442 | 83.3 | L79 | K060L79PT2 |  | X | 6 | US
88348133654 | 883481336543 | 8 ASY 1 1/2D W/XL79 T 1/CPL ~ AND 2/XL110 FITTINGS | 4173 | 116.6 | L79 | K080L79PT2 |  | X | 8 | US
88348133655 | 883481336550 | 10 ASY 1 1/2D W/XL79 T 1/CPL ~ AND 2/XL110 FITTINGS | 10822.5 | 161.9 | L79 | K100L79PT2 |  | X | 10 | US
88348133656 | 883481336567 | 12 ASY 1 1/2D W/XL79 T 1/CPL ~ AND 2/XL110 FITTINGS | 12500 | 221.7 | L79 | K120L79PT2 |  | X | 12 | US
88348133657 | 883481336574 | 3 ASY 3D W/XL79 T 1/CPL AND ~ 2/XL100 FITTINGS | 2518.5 | 55.4 | L79 | K030L79PT3 |  | X | 3 | US
88348133658 | 883481336581 | 4 ASY 3D W/XL79 T 1/CPL AND ~ 2/XL100 FITTINGS | 4500 | 70.5 | L79 | K040L79PT3 |  | X | 4 | US
88348133659 | 883481336598 | 5 ASY 3D W/XL79 T 1/CPL AND ~ 2/XL100 FITTINGS | 5874 | 141.5 | L79 | K050L79PT3 |  | X | 5 | US
88348133660 | 883481336604 | 6 ASY 3D W/XL79 T 1/CPL AND ~ 2/XL100 FITTINGS | 7242.5 | 205.3 | L79 | K060L79PT3 |  | X | 6 | US
88348133661 | 883481336611 | 8 ASY 3D W/XL79 T 1/CPL AND ~ 2/XL100 FITTINGS | 9825 | 314.6 | L79 | K080L79PT3 |  | X | 8 | US
88348133662 | 883481336628 | 10 ASY 3D W/XL79 T 1/CPL AND ~ 2/XL100 FITTINGS | 13653.5 | 637.9 | L79 | K100L79PT3 |  | X | 10 | US
88348133664 | 883481336642 | 12 ASY 3D W/XL79 T 1/CPL AND ~ 2/XL100 FITTINGS | 19758.5 | 911.7 | L79 | K120L79PT3 |  | X | 12 | US
88348133665 | 883481336659 | 3 ASY 3D W/XL79 T 1/CPL AND ~ 2/XL110 FITTINGS | 2463.5 | 41.4 | L79 | K030L79PT4 |  | X | 3 | US
88348133666 | 883481336666 | 4 ASY 3D W/XL79 T 1/CPL AND ~ 2/XL110 FITTINGS | 4292 | 64.5 | L79 | K040L79PT4 |  | X | 4 | US
88348133667 | 883481336673 | 5 ASY 3D W/XL79 T 1/CPL AND ~ 2/XL110 FITTINGS | 5666 | 100.3 | L79 | K050L79PT4 |  | X | 5 | US
88348133668 | 883481336680 | 6 ASY 3D W/XL79 T 1/CPL AND ~ 2/XL110 FITTINGS | 5857 | 179.3 | L79 | K060L79PT4 |  | X | 6 | US
88348133669 | 883481336697 | 8 ASY 3D W/XL79 T 1/CPL AND ~ 2/XL110 FITTINGS | 8176 | 246.6 | L79 | K080L79PT4 |  | X | 8 | US
88348133670 | 883481336703 | 10 ASY 3D W/XL79 T 1/CPL AND ~ 2/XL110 FITTINGS | 12698.5 | 471.9 | L79 | K100L79PT4 |  | X | 10 | US
88348133671 | 883481336710 | 12 ASY 3D W/XL79 T 1/CPL AND ~ 2/XL110 FITTINGS | 15510.5 | 668.7 | L79 | K120L79PT4 |  | X | 12 | US
88348133688 | 883481336888 | S333PCS42019415 V3301 K5.6 ~ CNCL PEN 155F/68C SR CP ~ | 562.5 | 5.24 | PCS | S333PCS579 |  | X |  | US
88348133735 | 883481337359 | 76T CARTRIDGE 0.77 GPM LP ~ RANGE CART 10 | 128 | 0.16 | 76T | P00476TC1K |  | X | 1/2 | US
88348133746 | 883481337465 | 8 PLV 365 T G/L ID 37H-77 OD~ BARE P080771700 | 7043 | 70 | 365 | V080365STG |  | X | 8 | US
88348133749 | 883481337496 | C0232002000X1AE0XS0 ~ 20 232 SS BDY 1 SEG E SS B/N ~ | 16133 | 56 | 232 | C200232X07 |  | X | 20/508MM | US
88348133755 | 883481337557 | A381PCQ41042120 31 AH1 BRD/NO~ BKT SHRT ELBOW V3802 CNCL PEN~ | 265 | 5.09 | ABH | A381ABH200 |  | X | V38 SPRINKLERS | US
88348133898 | 883481338981 | G0231000663XZKVZZZZ ~ 6.63x5/8 O RNG 231 SS BDY V ~ | 895 | 0.1 | 231 | G060231X03 |  | X | 6 | US
88348133918 | 883481339186 | 4 155 EXP JT 155 2 MV E NEU ~ GRV ORG CPL UPD NPL | 9741.5 | 60 | 155 | CJRN155PEZ |  | X |  | US
88348134024 | 883481340243 | 4 BFV 608N P W/FF BKT W/LL ~ HDL 104.8MM | 3871 | 7.8 | 608 | V040608NE2 |  |  | 4 | US
88348134025 | 883481340250 | 3 BFV 608N BR P W/FF BKT W/LL~ HDL 79.4MM | 3061 | 5.8 | 608 | V030608NE2 |  |  | 3 | US
88348134027 | 883481340274 | 4 925 MANUAL AIR VENT ASY ~ W/EPDM | 335 | 9 | 925 | K0409250E0 |  | X | 4 | US
88348134028 | 883481340281 | 6 925 MANUAL AIR VENT ASY ~ W/EPDM | 373.5 | 12 | 925 | K0609250E0 |  | X | 6 | US
88348134034 | 883481340342 | 4 155 EXP JT 2 MV E FULLY ~ EXPANDED GRV ORG CPL UPD NPL | 9741.5 | 60 | 155 | CJRE155PEZ |  | X |  | US
88348134110 | 883481341103 | 3 BFV 608N P BARE ASY | 2533.5 | 5.8 | 608 | V030608NE0 |  | X | 3 | US
88348134111 | 883481341110 | 4 BFV 608N P BARE ASY | 3353.5 | 7.8 | 608 | V040608NE0 |  | X | 4 | US
88348134167 | 883481341677 | FDLY/6 VIC DELTA WYE CST ASY ~ W/761 VLV AND 107H CPL 168MM | 29214 | 255.8 | DLY | F060DLYPI0 |  | X | 6 | US
88348134168 | 883481341684 | FDLY/5 VIC DELTA WYE CST ASY ~ W/761 VLV AND 107V CPL 141MM | 18724.5 | 196 | DLY | F050DLYPI0 |  | X | 5 | US
88348134175 | 883481341752 | 12 CPL XL77 E BLK 323.9MM | 1813.5 | 40.6 | L77 | L120L77PE0 |  | X | 12 | US
88348134179 | 883481341790 | 12 ASY 1 1/2D W/XL77 T 2/CPLS AND 1/XL100 FITTING | 12699.5 | 171.2 | L77 | K120L77PT1 |  | X | 12 | US
88348134180 | 883481341806 | 12 ASY 1 1/2D W/XL77 T 2/CPLS AND 1/XL110 FITTING | 10324.5 | 171.2 | L77 | K120L77PT2 |  | X | 12 | US
88348134181 | 883481341813 | 12 ASY 3D W/XL77 T 2/CPLS AND 1/XL100 FITTING | 29355 | 526.2 | L77 | K120L77PT3 |  | X | 12 | US
88348134182 | 883481341820 | 12 ASY 3D W/XL77 T 2/CPLS AND 1/XL110 FITTING | 10972 | 395.2 | L77 | K120L77PT4 |  | X | 12 | US
88348134225 | 883481342254 | 2 1/2 BFV 608N P BARE ASY ~ 66.7MM | 2267.5 | 5 | 608 | V024608NE0 |  | X | 2 1/2 | US
88348134226 | 883481342261 | 2 1/2 BFV 608N BR P W/FF BRK ~ W/LL HDL 66.7MM | 2785 | 5 | 608 | V024608NE2 |  |  | 2 1/2 | US
88348134267 | 883481342674 | 2 1/2 NPTx2 1/2 NPT CST MCH ~ IMP NPL S/647 THDxTHD ~ | 409 | 3.07 | 647 | F024647CTT |  |  | 2 1/2 | US
88348134333 | 883481343336 | 1x6 THD ADP NPL 440H 40S/316L | 253 | 0.8 | 440 | FA91440X46 |  | X | 1X6 | US
88348134341 | 883481343411 | S333PCS42006215 V3301 K5.6 ~ CNCL PEN 155F/68C SR CP ~ | 469.5 | 2.64 | PCS | S333PCS582 |  | X |  | US
88348134342 | 883481343428 | S333PCS42006615 V3301 K5.6 ~ CNCL PEN 155F/68C SR CP ~ | 467 | 2.74 | PCS | S333PCS583 |  | X |  | US
88348134343 | 883481343435 | S333PCS42007615 V3301 K5.6 ~ CNCL PEN 155F/68C SR CP 7 3/4~ | 467 | 2.94 | PCS | S333PCS584 |  | X |  | US
88348134346 | 883481343466 | S333PCS42010615 V3301 K5.6 ~ CNCL PEN 155F/68C SR CP ~ | 487.5 | 3.54 | PCS | S333PCS587 |  | X |  | US
88348134387 | 883481343879 | P0232007400SZFEZZZZ ~ 74.00 232 SS SEALING PLATE E ~ | 2700.5 | 6 | 232 | P720232S01 |  | X | 72 | US
88348134425 | 883481344258 | 3/4 155 EXP JT 1.52 MV E NEU ~ GRV ORG CPL UPD NPL | 5644.5 | 14.47 | 155 | CANN155PEZ |  | X |  | US
88348134426 | 883481344265 | 1 155 EXP JT 1.52 MV E NEU ~ GRV ORG CPL UPD NPL | 5829.5 | 17 | 155 | CBNN155PEZ |  | X |  | US
88348134430 | 883481344302 | 1 155 EXP JT 1.90 MV E FULLY ~ EXP GRV ORG CPL UPD NPL | 6163 | 20 | 155 | CBQE155PEZ |  | X |  | US
88348134436 | 883481344364 | 1 1/4 155 EXP JT 1.52 MV E ~ NEU GRV ORG CPL UPD NPL | 7201 | 31 | 155 | CCNN155PEZ |  | X |  | US
88348134437 | 883481344371 | 1 1/4 155 EXP JT 1.90 MV E ~ NEU GRV ORG CPL UPD NPL | 7713.5 | 28 | 155 | CCQN155PEZ |  | X |  | US
88348134438 | 883481344388 | 1 1/4 155 EXP JT 1.90 MV E ~ FULLY EXP GRV ORG CPL UPD NPL | 7713.5 | 28 | 155 | CCQE155PEZ |  | X |  | US
88348134439 | 883481344395 | 1 1/4 155 EXP JT 1.52 MV E ~ FULLY EXP GRV ORG CPL UPD NPL | 7201 | 28 | 155 | CCNE155PEZ |  | X |  | US
88348134440 | 883481344401 | 1 1/2 155 EXP JT 1.52 MV E ~ NEU GRV ORG CPL UPD NPL | 7935 | 25 | 155 | CDNN155PEZ |  | X |  | US
88348134441 | 883481344418 | 1 1/2 155 EXP JT 1.90 MV E ~ FULLY EXP GRV ORG CPL UPD NPL | 8651 | 31 | 155 | CDQE155PEZ |  | X |  | US
88348134442 | 883481344425 | 1 1/2 155 EXP JT 1.90 MV E ~ NEU GRV ORG CPL UPD NPL | 8651 | 31 | 155 | CDQN155PEZ |  | X |  | US
88348134443 | 883481344432 | 1 1/2 155 EXP JT 1.52 MV E ~ FULLY EXP GRV ORG CPL UPD NPL | 7935 | 25 | 155 | CDNE155PEZ |  | X |  | US
88348134444 | 883481344449 | 2 155 EXP JT 1.52 MV E NEU ~ GRV ORG CPL UPD NPL | 7418 | 22 | 155 | CENN155PEZ |  | X |  | US
88348134445 | 883481344456 | 2 155 EXP JT 2.28 MV E FULLY ~ EXP GRV ORG CPL UPD NPL | 8507.5 | 32 | 155 | CEUE155PEZ |  | X |  | US
88348134446 | 883481344463 | 2 155 EXP JT 2.09 MV E NEU ~ GRV ORG CPL UPD NPL | 8234 | 26.9 | 155 | CESN155PEZ |  | X |  | US
88348134447 | 883481344470 | 2 155 EXP JT 1.52 MV E FULLY ~ EXP GRV ORG CPL UPD NPL | 7418 | 32 | 155 | CENE155PEZ |  | X |  | US
88348134448 | 883481344487 | 2 1/2 155 EXP JT 1.52 MV E ~ NEU GRV ORG CPL UPD NPL | 7787 | 36 | 155 | CFNN155PEZ |  | X |  | US
88348134449 | 883481344494 | 2 1/2 155 EXP JT 2.28 MV E ~ FULLY EXPANDED GRV ORG CPL ~ | 9011 | 42 | 155 | CFUE155PEZ |  | X |  | US
88348134450 | 883481344500 | 2 1/2 155 EXP JT 1.90 MV E ~ NEU GRV ORG CPL UPD NPL | 8402 | 36 | 155 | CFQN155PEZ |  | X |  | US
88348134451 | 883481344517 | 2 1/2 155 EXP JT 2.09 MV E ~ FULLY EXP GRV ORG CPL UPD NPL | 8704.5 | 39 | 155 | CFSE155PEZ |  | X |  | US
88348134452 | 883481344524 | 3 155 EXP JT 1.52 MV E NEU GRV ORG CPL UPD NPL | 8511 | 17 | 155 | CHNN155PEZ |  | X |  | US
88348134453 | 883481344531 | 3 155 EXP JT 1.90 MV E NEU ~ GRV ORG CPL UPD NPL | 9285 | 46 | 155 | CHQN155PEZ |  | X |  | US
88348134454 | 883481344548 | 4 155 EXP JT 1.75 MV E NEU GRV ORG CPL UPD NPL | 9284.5 | 54 | 155 | CJPN155PEZ |  | X |  | US
88348134455 | 883481344555 | 5 155 EXP JT 2.00 MV E NEU ~ GRV ORG CPL UPD NPL | 11464 | 80 | 155 | CKRN155PEZ |  | X |  | US
88348134456 | 883481344562 | 6 155 EXP JT 2.00 MV E NEU ~ GRV ORG CPL UPD NPL | 13540.5 | 100 | 155 | CMRN155PEZ |  | X |  | US
88348134457 | 883481344579 | 6 155 EXP JT 3.00 MV E FULLY ~ EXP GRV ORG CPL UPD NPL | 16154.5 | 142 | 155 | CMZE155PEZ |  | X |  | US
88348134458 | 883481344586 | 6 155 EXP JT 3.00 MV E NEU ~ GRV ORG CPL UPD NPL | 16154.5 | 142 | 155 | CMZN155PEZ |  | X |  | US
88348134459 | 883481344593 | 6 155 EXP JT 1.8 MV E NEU GRV~ GLV CPL GLV NPL | 20196 | 142 | 155 | CMZN155GEZ |  | X |  | US
88348134463 | 883481344630 | 8 155 EXP JT 1.50 MV E NEU ~ GRV ORG CPL UPD NPL | 15938.5 | 131 | 155 | COMN155PEZ |  | X |  | US
88348134464 | 883481344647 | 8 155 EXP JT 1.75 MV E NEU ~ GRV ORG CPL UPD NPL | 16948 | 150 | 155 | COPN155PEZ |  | X |  | US
88348134465 | 883481344654 | 8 155 EXP JT 2.00 MV E NEU GRV ORG CPL UPD NPL | 17955 | 169 | 155 | CORN155PEZ |  | X |  | US
88348134466 | 883481344661 | 8 155 EXP JT 3.00 MV E NEU ~ GRV ORG CPL UPD NPL | 21995 | 245 | 155 | COZN155PEZ |  | X |  | US
88348134467 | 883481344678 | 10 155 EXP JT 0.50 MV E NEU ~ GRV ORG CPL UPD NPL | 14362.5 | 132 | 155 | CPDN155PEZ |  | X |  | US
88348134468 | 883481344685 | 10 155 EXP JT 0.75 MV E NEU ~ GRV ORG CPL UPD NPL | 16011.5 | 170 | 155 | CPFN155PEZ |  | X |  | US
88348134469 | 883481344692 | 10 155 EXP JT 1.00 MV E NEU ~ GRV ORG CPL UPD NPL | 17662.5 | 207 | 155 | CPIN155PEZ |  | X |  | US
88348134470 | 883481344708 | 10 155 EXP JT 1.25 MV E NEU ~ GRV ORG CPL UPD NPL | 19311.5 | 207 | 155 | CPKN155PEZ |  | X |  | US
88348134471 | 883481344715 | 10 155 EXP JT 1.50 MV E NEU ~ GRV ORG CPL UPD NPL | 20964 | 282 | 155 | CPMN155PEZ |  | X |  | US
88348134472 | 883481344722 | 10 155 EXP JT 1.75 MV E NEU ~ GRV ORG CPL UPD NPL | 22611 | 320 | 155 | CPPN155PEZ |  | X |  | US
88348134473 | 883481344739 | 12 155 EXP JT 1.75 MV E NEU ~ GRV ORG CPL UPD NPL | 25488.5 | 373 | 155 | CQPN155PEZ |  | X |  | US
88348134483 | 883481344838 | 8 155 EXP JT 0.75 MV E NEU ~ GRV ORG CPL UPD NPL | 12908.5 | 74 | 155 | COFN155PEZ |  | X |  | US
88348134484 | 883481344845 | 8 155 EXP JT 1.25 MV E NEU ~ GRV ORG CPL UPD NPL | 14926 | 112 | 155 | COKN155PEZ |  | X |  | US
88348134487 | 883481344876 | L0231002000ZZZZZZZF ~ 20.00 231 CLAD 4 IN MVMT | 3427 | 3 | 231 | L200231S01 |  | X | 20/508MM | US
88348134544 | 883481345446 | G0232000450XZKLZZZZ ~ 4.50x1/2 O RNG 232 SS BDY L ~ | 604.5 | 0.2 | 232 | G040232X06 |  | X | 4 | US
88348134548 | 883481345484 | G0232000663XZKLZZZZ ~ 6.63 x 5/8 O RNG 232 SS BDY L~ | 604.5 | 0.4 | 232 | G060232X03 |  | X | 6 | US
88348134570 | 883481345705 | 31x1/2 NPT BRD AH1 HOSE L/BRKT & 5.75 REDUCER 10/BX | 132.5 | 2.2 | AQB | A31HAQBBA1 | X |  | 31X1/2 | US
88348134574 | 883481345743 | 36x1/2 NPT BRD AH1 HOSE L/BRKT & 5.75 REDUCER 10/BX | 141 | 2.2 | AQB | A36HAQBBA1 | X |  | 36X1/2 | US
88348134575 | 883481345750 | 48x1/2 NPT BRD AH1 HOSE L/BRKT & 5.75 REDUCER | 151.5 | 3.1 | AQB | A48HAQBBA1 | X |  | 48X1/2 | US
88348134576 | 883481345767 | 60x1/2 NPT BRD AH1 HOSE L/BRKT & 5.75 REDUCER | 175 | 3.1 | AQB | A60HAQBBA1 | X |  | 60X1/2 | US
88348134577 | 883481345774 | 72x1/2 NPT BRD AH1 HOSE L/BRKT & 5.75 REDUCER | 195.5 | 2.2 | AQB | A72HAQBBA1 | X |  | 72X1/2 | US
88348134621 | 883481346214 | 4 NPTx4 NPL CTS MCH IMP NPL ~ S/647 THDxTHD F/DIELETRIC ~ | 977.5 | 5.3 | 647 | F040647CTT |  | X | 4 | US
88348134646 | 883481346467 | C0232001275S1FEFSS0 ~ 12.75 232 CS BDY FBE 1 SEG E ~ | 7611.5 | 28 | 232 | C120232S32 |  | X | 12 | US
88348134673 | 883481346733 | S363CFQ52014011 V3612 K8.0 ~ HSW 200F/93C QR CP 14 IN FLUSH | 476 | 4.14 | CFQ | S363CFQF26 |  | X | V36 SPRINKLERS & SUBASSEMBLIES | US
88348134724 | 883481347242 | C0232001275S1KEFSS0 ~ 12.75 232 CS BDY FBE 1 SEG E ~ | 11170 | 45 | 232 | C120232S33 |  | X | 12 | US
88348134755 | 883481347556 | S363BFQ54013212 V3616 K8.0 ~ PEN 200F/93C QR WH 13 1/4 IN ~ | 440 | 4.04 | BFQ | S363BFQI92 |  | X | V36 SPRINKLERS & SUBASSEMBLIES | US
88348134758 | 883481347587 | S363BFQ54014612 V3616 K8.0 ~ PEN 200F/93C QR WH 14 3/4 IN ~ | 440 | 4.34 | BFQ | S363BFQI95 |  | X | V36 SPRINKLERS & SUBASSEMBLIES | US
88348134762 | 883481347624 | V2753 K5.6 CNVTL 300 PSI ~ 360F/182C SR BR W/CP DEFL 1/2~ | 56.5 | 0.378 | WKS | S271WKS41B |  | X | V2701 & V2705 SUBASSEMBLIES | US
88348134790 | 883481347907 | A381PCQ41012220 31 AH2 BRD/NO~ BKT V3802 CNCL 155F/68C BR ~ | 285 | 5.5 | ABH | A381ABH304 |  | X | V38 SPRINKLERS | US
88348134866 | 883481348669 | S333PFQ42012615 V3302 K5.6 ~ CNCL PEN 200F/93C QR CP ~ | 523 | 3.94 | PFQ | S333PFQ615 |  | X |  | US
88348134868 | 883481348683 | S333PFQ42011615 V3302 K5.6 ~ CNCL PEN 200F/93C QR CP ~ | 523 | 3.74 | PFQ | S333PFQ617 |  | X |  | US
88348134869 | 883481348690 | S333PFQ42012215 V3302 K5.6 ~ CNCL PEN 200F/93C QR CP ~ | 523 | 3.84 | PFQ | S333PFQ618 |  | X |  | US
88348134898 | 883481348980 | S333PFS44018615 V3301 K5.6 ~ CNCL PEN 200F/93C SR WH ~ | 562.5 | 5.14 | PFS | S333PFS185 |  | X |  | US
88348134899 | 883481348997 | S333PFS44019215 V3301 K5.6 ~ CNCL PEN 200F/93C SR WH ~ | 562.5 | 5.24 | PFS | S333PFS186 |  | X |  | US
88348134901 | 883481349017 | S333PFS44025415 V3301 K5.6 ~ CNCL PEN 200F/93C SR WH ~ | 590.5 | 6.44 | PFS | S333PFS188 |  | X |  | US
88348134903 | 883481349031 | S333PFS44029015 V3301 K5.6 ~ CNCL PEN 200F/93C SR WH 29 IN | 632 | 7.14 | PFS | S333PFS190 |  | X |  | US
88348134910 | 883481349109 | 31x3/4 NPT BRD AH1 HOSE L/BRKT & 5.75 REDUCER 10/BX | 132.5 | 2.2 | AQB | A31TAQBBA1 | X |  | 31X3/4 | US
88348134913 | 883481349130 | 36x3/4 NPT BRD AH1 HOSE L/BRKT & 5.75 REDUCER | 141 | 2.2 | AQB | A36TAQBBA1 | X |  | 36X3/4 | US
88348134916 | 883481349161 | 48x3/4 NPT BRD AH1 HOSE L/BRKT W/5.75 REDUCER | 151.5 | 2.9 | AQB | A48TAQBBA1 | X |  | 48X3/4 | US
88348134919 | 883481349192 | 60x3/4 NPT BRD AH1 HOSE L/BRKT & 5.75 REDUCER | 175 | 3.2 | AQB | A60TAQBBA1 | X |  | 60X3/4 | US
88348134926 | 883481349260 | 2 1/2x4 150# RSD FCD FLG ADP ~ NPL 45R CST MCH GLV | 1277 | 9.9 | 045 | FC26045GR0 |  | X | 2 1/2X4 | US
88348134927 | 883481349277 | 2 1/2x4 150# RSD FCD FLG ADP ~ NPL 45R CST MCH BLK | 1064.5 | 9.9 | 045 | FC26045PR0 |  |  | 2 1/2X4 | US
88348134945 | 883481349451 | 76T CARTRIDGE 24 GPM LP RANGE~ CART 40 | 278.5 | 0.16 | 76T | P01076TC4H |  | X | 1 | US
88348134946 | 883481349468 | 76T CARTRIDGE 26 GPM LP RANGE~ CART 40 | 278.5 | 0.16 | 76T | P01076TC4I |  | X | 1 | US
88348134947 | 883481349475 | S333PFQ44021115 V3302 K5.6 ~ CNCL PEN 200F/93C QR WH ~ | 625.5 | 5.64 | PFQ | S333PFQ621 |  | X |  | US
88348134948 | 883481349482 | S333PFQ44018715 V3302 K5.6 ~ CNCL PEN 200F/93C QR WH ~ | 602 | 5.14 | PFQ | S333PFQ622 |  | X |  | US
88348134950 | 883481349505 | S333PFQ44026315 V3302 K5.6 ~ CNCL PEN 200F/93C QR WH ~ | 635 | 6.64 | PFQ | S333PFQ624 |  | X |  | US
88348134951 | 883481349512 | S333PFQ44035415 V3302 K5.6 ~ CNCL PEN 200F/93C QR WH ~ | 689 | 8.44 | PFQ | S333PFQ625 |  | X |  | US
88348134952 | 883481349529 | S333PFQ44034615 V3302 K5.6 ~ CNCL PEN 200F/93C QR WH ~ | 689 | 8.34 | PFQ | S333PFQ626 |  | X |  | US
88348134953 | 883481349536 | S333PFQ44035015 V3302 K5.6 ~ CNCL PEN 200F/93C QR WH ~ | 689 | 8.34 | PFQ | S333PFQ627 |  | X |  | US
88348134969 | 883481349697 | 2 1/2 - 5 7FC/7FP ACT MC55/24~ VOLTAGE 24V AC INPUT 3 PT ~ | 2047 | 6 | 7FC | P0247FC00M |  | X | 2 1/2 | US
88348134970 | 883481349703 | 2 1/2 - 5 7FC/7FP ACT MC55/Y ~ VOLTAGE 24V AC INPUT 0-10; ~ | 2047 | 6 | 7FC | P0247FC00P |  | X | 2 1/2 | US
88348134973 | 883481349734 | 2 1/2 - 5 7FC/7FP ACT ~ MC100FSR/24 VOLTAGE 24V AC ~ | 4976 | 6 | 7FC | P0247FC00T |  | X | 2 1/2 | US
88348134980 | 883481349802 | 72x3/4 NPT BRD AH1 HOSE L/BRKT & 5.75 REDUCER | 195.5 | 2.2 | AQB | A72TAQBBA1 | X |  | 72X3/4 | US
88348135014 | 883481350143 | SAFETY PRES PROBE F/TA ~ BALANCING SCOPE TA# 52-199-951 | 1684 | 2 | 734 | P000734005 |  | X | MISCELLANEOUS | US
88348135020 | 883481350204 | S363CFQ42039014 V3610 K5.6 ~ HSW 200F/93C QR CP 39 IN EXT | 719 | 9.14 | CFQ | S363CFQF33 |  | X | V36 SPRINKLERS & SUBASSEMBLIES | US
88348135061 | 883481350617 | S363CFQ42040013 V3610 K5.6 ~ HSW 200F/93C QR CP 40 IN SLV ~ | 743 | 9.34 | CFQ | S363CFQF34 |  | X | V36 SPRINKLERS & SUBASSEMBLIES | US
88348135068 | 883481350686 | 6 BFV 608N P W/FF BKT W/LL HDL | 5261.5 | 21.7 | 608 | V060608NE2 |  |  | 6 | US
88348135074 | 883481350747 | K9TESES00000ESEM0MESES000 ~ 799 Coil Pack ~ | 1462 | 11.18 | 799 | K000799Y70 |  | X | MISCELLANEOUS | US
88348135083 | 883481350839 | 76T CARTRIDGE 21 GPM LP RANGE~ CART 40 | 278.5 | 0.16 | 76T | P01076TC4F |  | X | 1 | US
88348135091 | 883481350914 | 6 BFV 608N P BARE ASY | 4737.5 | 20.62 | 608 | V060608NE0 |  | X | 6 | US
88348135123 | 883481351232 | S333PFQ54030415 V3304 K8.0 ~ CNCL PEN 200F/93C QR WH ~ | 669 | 7.44 | PFQ | S333PFQ628 |  | X |  | US
88348135162 | 883481351621 | 6 155 EXP JT.50 MV E CMP GRV ~ ORG CPL UPD NPL | 9619 | 38 | 155 | CMDC155PEZ |  | X |  | US
88348135170 | 883481351706 | P0232003838SZFEZZZZ ~ 38.38 232 SS SEALING PLATE E ~ | 2566 | 4 | 232 | P360232S03 |  | X | 36 | US
88348135185 | 883481351850 | V2753 K5.6 CNVTL 300 PSI ~ 155F/68C SR VC250 CTD 1/2 NPT | 159.5 | 0.378 | WCS | S271WCS4NB |  | X | V2701 & V2705 SUBASSEMBLIES | US
88348135189 | 883481351898 | 2 1/2 - 3 7FC/7FP ACT MC55/115 VOLTAGE 115V AC 3 PT OR ~ | 2544.5 | 6 | 7FC | P0247FC00N |  | X | 2 1/2 | US
88348135190 | 883481351904 | 2 1/2 - 5 7FC/7FP ACT ~ MC100/115 VOLTAGE 115V AC ~ | 4687 | 6 | 7FC | P0247FC00R |  | X | 2 1/2 | US
88348135220 | 883481352208 | 6 CPL 489 FS-A CF8M 168.3MM | 2516.5 | 16 | 489 | L060489XA1 |  | X | 6 | US
88348135245 | 883481352451 | KIT PROBE EXT STAD/STAS 1/2-2~ 786-787(BAG OF 2) | 203 | 0.5 | 740 | K000740012 |  | X | MISCELLANEOUS | US
88348135255 | 883481352550 | P0232002575SZJEZZZZ ~ 25.75 232 SS SEALING PLATE E ~ | 2297.5 | 3 | 232 | P240232S01 |  | X | 24/609.6MM | US
88348135268 | 883481352680 | 76T CARTRIDGE 3.52 GPM LP ~ RANGE CART 11 | 128 | 0.16 | 76T | P00476TC1W |  | X | 1/2 | US
88348135269 | 883481352697 | 76T CARTRIDGE 6.96 GPM LP ~ RANGE CART 20 | 128 | 0.16 | 76T | P00476TC2F |  | X | 1/2 | US
88348135273 | 883481352734 | S333PCS42012215 V3301 K5.6 ~ CNCL PEN 155F/68C SR CP ~ | 487.5 | 3.84 | PCS | S333PCS590 |  | X |  | US
88348135285 | 883481352857 | S363BFQ52005012 V3616 K8.0 ~ PEN 200F/93C QR CP 5 IN RECESS | 375 | 2.34 | BFQ | S363BFQI99 |  | X | V36 SPRINKLERS & SUBASSEMBLIES | US
88348135348 | 883481353489 | P0232000863XZKLZZZZ ~ 8.63 232 SS SEALING PLATE L ~ | 2530 | 3 | 232 | P080232X01 |  | X | 8 | US
88348135395 | 883481353953 | G0232003000SZDEZZZZ ~ 30.00x1 1/4 O RNG 232 CS BDY ~ | 997.5 | 8 | 232 | G300232S05 |  | X | 30 | US
88348135396 | 883481353960 | P0232003000SZDEZZZZ ~ 30.00 232 SS SEALING PLATE E ~ | 1892 | 0.1 | 232 | P300232S02 |  | X | 30 | US
88348135456 | 883481354561 | G0231001075XZHEZZZZ ~ 10.75x3/4 O RNG 231 SS BDY E ~ | 699 | 2 | 231 | G100231X02 |  | X | 10 | US
88348135468 | 883481354684 | 76T CARTRIDGE 0.33 GPM LP ~ RANGE CART 10 | 128 | 0.16 | 76T | P00476TC1E |  | X | 1/2 | US
88348135469 | 883481354691 | 76T CARTRIDGE 1.06 GPM LP ~ RANGE CART 10 | 128 | 0.16 | 76T | P00476TC1M |  | X | 1/2 | US
88348135480 | 883481354806 | 76T CARTRIDGE 0.11 GPM LP ~ RANGE CART 10 | 128 | 0.16 | 76T | P00476TC1A |  | X | 1/2 | US
88348135481 | 883481354813 | 76T CARTRIDGE 0.39 GPM LP ~ RANGE CART 10 | 128 | 0.16 | 76T | P00476TC1F |  | X | 1/2 | US
88348135482 | 883481354820 | 76T CARTRIDGE 3.24 GPM LP ~ RANGE CART 11 | 128 | 0.16 | 76T | P00476TC1V |  | X | 1/2 | US
88348135514 | 883481355148 | 2/60.3MM 177N CPL EHP VP ORG | 186.5 | 3.3 | 177 | L020177PEN |  |  | 2 | US
88348135515 | 883481355155 | 2 177N CPL HMT VP ORG 60.3MM | 186.5 | 3.3 | 177 | L020177PTN |  |  | 2 | US
88348135516 | 883481355162 | 2/60.3MM 177N CPL EHP VP GLV | 244.5 | 3.3 | 177 | L020177GEN |  |  | 2 | US
88348135517 | 883481355179 | 2 177N CPL HMT VP GLV 60.3MM | 244.5 | 3.3 | 177 | L020177GTN |  | X | 2 | US
88348135518 | 883481355186 | 2 1/2/73MM 177N CPL EHP VP GLV | 300 | 3.8 | 177 | L024177GEN |  | X | 2 1/2 | US
88348135519 | 883481355193 | 2 1/2/73MM 177N CPL EHP VP ~ ORG | 217 | 3.8 | 177 | L024177PEN |  |  | 2 1/2 | US
88348135520 | 883481355209 | 2 1/2 177N CPL HMT VP ORG 73MM | 217 | 3.8 | 177 | L024177PTN |  |  | 2 1/2 | US
88348135521 | 883481355216 | 2 1/2 177N CPL HMT VP GLV 73MM | 300 | 3.8 | 177 | L024177GTN |  | X | 2 1/2 | US
88348135522 | 883481355223 | 3/88.9MM 177N CPL EHP VP ORG | 237.5 | 4.3 | 177 | L030177PEN |  |  | 3 | US
88348135523 | 883481355230 | 3 177N CPL HMT VP ORG 88.9MM | 237.5 | 4.3 | 177 | L030177PTN |  |  | 3 | US
88348135524 | 883481355247 | 3 177N CPL HMT VP GLV 88.9MM | 329 | 4.3 | 177 | L030177GTN |  | X | 3 | US
88348135525 | 883481355254 | 3/88.9MM 177N CPL EHP VP GLV | 329 | 4.3 | 177 | L030177GEN |  |  | 3 | US
88348135526 | 883481355261 | 4/114.3MM 177N CPL EHP VP ORG | 343 | 7.4 | 177 | L040177PEN |  |  | 4 | US
88348135527 | 883481355278 | 4 177N CPL HMT VP ORG 114.3MM | 343 | 7.4 | 177 | L040177PTN |  |  | 4 | US
88348135528 | 883481355285 | 4/114.3MM 177N CPL EHP VP GLV | 480 | 7.4 | 177 | L040177GEN |  |  | 4 | US
88348135529 | 883481355292 | 4 177N CPL HMT VP GLV 114.3MM | 480 | 7.4 | 177 | L040177GTN |  | X | 4 | US
88348135530 | 883481355308 | 6/168.3MM 177N CPL EHP VP ORG | 607 | 12.8 | 177 | L060177PEN |  |  | 6 | US
88348135531 | 883481355315 | 6 177N CPL HMT VP ORG 168.3MM | 607 | 12.8 | 177 | L060177PTN |  |  | 6 | US
88348135532 | 883481355322 | 6 177N CPL HMT VP GLV 168.3MM | 867 | 12.8 | 177 | L060177GTN |  | X | 6 | US
88348135533 | 883481355339 | 6/168.3MM 177N CPL EHP VP GLV | 867 | 12.8 | 177 | L060177GEN |  |  | 6 | US
88348135598 | 883481355988 | S333PCQ54041015 V3304 K8.0 ~ CNCL PEN 155F/68C QR WH ~ | 874.5 | 9.54 | PCQ | S333PCQB54 |  | X |  | US
88348135599 | 883481355995 | S333PCQ54044415 V3304 K8.0 ~ CNCL PEN 155F/68C QR WH ~ | 945 | 10.24 | PCQ | S333PCQB55 |  | X |  | US
88348135618 | 883481356183 | C0230003825S1HEFS00 ~ 38.25 230 CS BDY FBE 1 SEG E ~ | 19569 | 155 | 230 | C360230S33 |  | X | 36 | US
88348135625 | 883481356251 | C0232001275S1KEBSS0 ~ 12.75 232 CS BDY T-N140-1211 ~ | 11170 | 45 | 232 | C120232S34 |  | X | 12 | US
88348135649 | 883481356497 | VG824ES CUT GRV ES TOOL 8-24 ~ STD | 83677.5 | 75 | 824 | RZ00824AVG |  | X |  | US
88348135658 | 883481356589 | S363CFQ42012411 V3610 K5.6 ~ HSW 200F/93C QR CP 12 1/2 IN ~ | 447.5 | 3.84 | CFQ | S363CFQB18 |  | X | V36 SPRINKLERS & SUBASSEMBLIES | US
88348135665 | 883481356657 | 2 CPL 77 EW GLV 316SS B/N ~ 60.3MM | 752 | 3 | 077 | L020077GEW |  | X | 2 | US
88348135666 | 883481356664 | 3 CPL 77 EW GLV 316SS B/N ~ 88.9MM | 841 | 4 | 077 | L030077GEW |  | X | 3 | US
88348135667 | 883481356671 | 2 1/2 CPL 77 EW GLV 316SS B/N~ 73MM | 805.5 | 3 | 077 | L024077GEW |  | X | 2 1/2 | US
88348135670 | 883481356701 | 16 FLG 341 S GLV | 7983 | 80 | 341 | C160341GS0 |  | X | 16 | US
88348135702 | 883481357029 | P0232002400SZJIZZZZ ~ 24.00 232 SS SEALING PLATE I ~ | 2297.5 | 3 | 232 | P240232S02 |  | X | 24/609.6MM | US
88348135703 | 883481357036 | 76T CARTRIDGE 18.00 GPM LP ~ RANGE CART 40 | 278.5 | 0.16 | 76T | P01076TC4C |  | X | 1 | US
88348135724 | 883481357241 | C0230003825S1HIFS00 ~ 38.25 230 CS BDY FBE 1 SEG I ~ | 19569 | 155 | 230 | C360230S34 |  | X | 36 | US
88348135760 | 883481357609 | 76T CARTRIDGE 30 GPM LP RANGE~ CART 40 | 278.5 | 0.16 | 76T | P01076TC4K |  | X | 1 | US
88348136048 | 883481360487 | S333PCS54008615 V3303 K8.0 ~ CNCL PEN 155F/68C SR WH ~ | 469.5 | 3.14 | PCS | S333PCS594 |  | X |  | US
88348136051 | 883481360517 | V3408 K11.2 PEN 200F/93C QR WH 3/4 NPT | 88.5 | 0.384 | BFQ | S342BFQ640 |  | X | V34 SUBASSEMBLIES | US
88348136052 | 883481360524 | C0234004425X2DE0XX0 ~ 44.25 234 SS BDY 2 SEG E SS ~ | 42632 | 177 | 234 | C420234X07 |  | X | 42 | US
88348136138 | 883481361385 | K9XXXXX00000CFCMDXXXXX000 ~ 799 Coil Pack ~ | 250 | 2 | 799 | K000799AM2 |  | X | MISCELLANEOUS | US
88348136145 | 883481361453 | K9YEFEF0EEEEEFEM0MEMEF000 ~ 799 Coil Pack ~ | 3377.5 | 27 | 799 | K000799AM5 |  | X | MISCELLANEOUS | US
88348136156 | 883481361569 | 76T CARTRIDGE 0.24 GPM LP ~ RANGE CART 10 | 128 | 0.16 | 76T | P00476TC1D |  | X | 1/2 | US
88348136171 | 883481361712 | S363BFQ52036013 V3616 K8.0 ~ PEN 200F/93C QR CP 36 IN SLV ~ | 592.5 | 8.54 | BFQ | S363BFQJ00 |  | X | V36 SPRINKLERS & SUBASSEMBLIES | US
88348136200 | 883481362009 | C0232000663X1KT0XX0 ~ 6.625 232 SS BDY 1 SEG T SS ~ | 6601 | 12 | 232 | C060232X08 |  | X | 6 | US
88348136201 | 883481362016 | C0232000863X1HT0XX0 ~ 8.625 232 SS BDY 1 SEG T SS ~ | 9363.5 | 20 | 232 | C080232X13 |  | X | 8 | US
88348136232 | 883481362320 | S363BFS44020613 V3613 K5.6 ~ PEN 200F/93C SR WH 20 3/4 IN ~ | 432.5 | 5.54 | BFS | S363BFSG19 |  | X | V36 SPRINKLERS & SUBASSEMBLIES | US
88348136286 | 883481362863 | 2 45 LAT 30 CST ORG C/LE=7 ~ C/SE=2 3/4 | 1274.5 | 5.1 | 030 | F020030P01 |  |  | 2 | US
88348136287 | 883481362870 | 2 45 LAT 30 CST GLV C/LE=7 ~ C/SE=2 3/4 | 1558 | 5.1 | 030 | F020030G01 |  |  | 2 | US
88348136288 | 883481362887 | G0234001075XZHEZZZZ ~ 10.75x7/8 GSK 234 SS BDY E ~ | 449.5 | 1.2 | 234 | G100234X01 |  | X | 10 | US
88348136289 | 883481362894 | 4 TRUE WYE 33 CST ORG C/LE=5 ~ C/SE=3 3/4 | 1912 | 10 | 033 | F040033P01 |  |  | 4 | US
88348136290 | 883481362900 | 4 TRUE WYE 33 CST GLV C/LE=5 ~ C/SE=3 3/4 | 2294 | 10 | 033 | F040033G01 |  |  | 4 | US
88348136292 | 883481362924 | 2 XHY TEE 64-ES BLK CST | 1539 | 4.2 | 064 | F020064PE1 |  | X | 2 | US
88348136305 | 883481363051 | P0234001075XZHZZZZZ ~ 10.75 234S SS SEALING PLATE ~ | 833 | 0.1 | 234 | P100234X01 |  | X | 10 | US
88348136326 | 883481363266 | V26/V27/V36/V38 CONCEALED ESC~ EXPANSION PLATE BLK RAL9004 | 21 | 0.04 | P00 | SE20P000B0 |  | X | 5X4X2 1/2 | US
88348136343 | 883481363433 | K9TCFCF0CECECFCM0MCMCF000 ~ 799 Coil Pack ~ | 1597 | 8.85 | 799 | K000799AO4 |  | X | MISCELLANEOUS | US
88348136403 | 883481364034 | G0234003000XZFEZZZZ ~ 30.00x1 3/8 GSK 234 SS BDY E ~ | 921.5 | 4 | 234 | G300234X02 |  | X | 30 | US
88348136416 | 883481364164 | 5 CPL 009N E TYPE A VP ORG ~ 141.3MM | 342.5 | 3.15 | 09N | L05009NPE0 |  |  | 5 | US
88348136418 | 883481364188 | 5 CPL 009N E TYPE A VP GLV ~ 141.3MM | 428 | 3.15 | 09N | L05009NGE0 |  | X | 5 | US
88348136425 | 883481364256 | 3 461 E SS BARE VLV 88.9MM | 2382 | 6.9 | 461 | V030461XE0 |  | X | 3 | US
88348136426 | 883481364263 | 4 461 E SS BARE VLV 114.3MM | 2954 | 11.1 | 461 | V040461XE0 |  | X | 4 | US
88348136428 | 883481364287 | 4 461 E SS VLV W/HDL ASY ~ 114.3MM | 3512 | 12.8 | 461 | V040461XE2 |  |  | 4 | US
88348136429 | 883481364294 | 6 461 E SS VLV W/HDL ASY ~ 168.3MM | 6603 | 25.9 | 461 | V060461XE2 |  |  | 6 | US
88348136430 | 883481364300 | 6 461 E SS BARE VLV 168.3MM | 5963.5 | 22.8 | 461 | V060461XE0 |  | X | 6 | US
88348136431 | 883481364317 | 3 461 E SS VLV W/HDL ASY ~ 88.9MM | 2942 | 8.1 | 461 | V030461XE2 |  |  | 3 | US
88348136490 | 883481364904 | C0232000450X1KT0XX0 ~ 4.5 232 SS BDY 1 SEG T SS B/N~ | 5844 | 5 | 232 | C040232X09 |  | X | 4 | US
88348136493 | 883481364935 | C0232001275X1FT0XX0 ~ 12.75 232 SS BDY 1 SEG T SS ~ | 10763 | 27 | 232 | C120232X11 |  | X | 12 | US
88348136552 | 883481365529 | 1/2-13x3 1/4 ONTB/N GRAPHITE ~ COATED NYLON PATCH | 85.5 | 0.2 | 000 | BA44000ZNB |  | X | 1/2X3 1/4 | US
88348136570 | 883481365703 | 3 CPL 905 E VP ORG FLURPLY B/N | 379 | 8.5 | 905 | L030905PE0 |  |  | 3 | US
88348136571 | 883481365710 | 4 CPL 905 E VP ORG FLURPLY B/N | 480 | 13.1 | 905 | L040905PE0 |  |  | 4 | US
88348136573 | 883481365734 | 6 461 E SS VLV W/GO HW 168.3MM | 8410 | 26.8 | 461 | V060461XE3 |  | X | 6 | US
88348136576 | 883481365765 | 8 461 E SS BARE VLV 219.1MM | 7938.5 | 38.4 | 461 | V080461XE0 |  | X | 8 | US
88348136578 | 883481365789 | 8 461 E SS VLV W/HDL ASY ~ 219.1MM | 8584.5 | 47.5 | 461 | V080461XE2 |  |  | 8 | US
88348136579 | 883481365796 | G0230003000XZDEZZZZ ~ 30.00x7/8 O RNG 230 SS BDY E ~ | 1298.5 | 6 | 230 | G300230X02 |  | X | 30 | US
88348136580 | 883481365802 | 8 461 E SS VLV W/GO HW 219.1MM | 10394 | 42.4 | 461 | V080461XE3 |  |  | 8 | US
88348136585 | 883481365857 | 3 461 E SS VLV W/GO HW 88.9MM | 4825.5 | 9.4 | 461 | V030461XE3 |  | X | 3 | US
88348136587 | 883481365871 | 4 461 E SS VLV W/GO HW 114.3MM | 5401 | 13.6 | 461 | V040461XE3 |  | X | 4 | US
88348136655 | 883481366557 | S363CCQ4NX10212 V3610 K5.6 ~ HSW 155F/68C QR VC250 HD ~ | 507 | 3.44 | CCQ | S363CCQG23 |  | X | V36 SPRINKLERS & SUBASSEMBLIES | US
88348136663 | 883481366632 | G0232002400SZFLZZZZ ~ 24.00x1 1/4 O RNG 232 CS BDY ~ | 932 | 2 | 232 | G240232S03 |  | X | 24/609.6MM | US
88348136713 | 883481367134 | P0230001400SZHLZZZZ ~ 14.00 230 SS SEALING PLATE L ~ | 1892 | 2 | 230 | P140230S01 |  | X | 14 | US
88348136714 | 883481367141 | P0232002400SZFLZZZZ ~ 24.00 232 SS SEALING PLATE L ~ | 1892 | 3 | 232 | P240232S03 |  | X | 24/609.6MM | US
88348136761 | 883481367615 | G0233003188SZKIZZZZ ~ 31.88x1 1/2 O RNG 233 CS BDY ~ | 1291.5 | 9.8 | 233 | G300233S01 |  | X | 30 | US
88348136809 | 883481368094 | 2 1/2 BFV 608N P W/MTG BKT GO~ & HDW 66.7MM | 4562 | 5 | 608 | V024608NE3 |  | X | 2 1/2 | US
88348136810 | 883481368100 | 3 BFV 608N P W/MTG BKT GO & ~ HDW 79.4MM | 4832 | 5.8 | 608 | V030608NE3 |  | X | 3 | US
88348136811 | 883481368117 | 4 BFV 608N P W/MTG BKT GO & ~ HDW 104.8MM | 5646 | 7.8 | 608 | V040608NE3 |  |  | 4 | US
88348136812 | 883481368124 | 6 BFV 608N P W/MTG BKT GO & ~ HDW | 7030 | 21.7 | 608 | V060608NE3 |  | X | 6 | US
88348136843 | 883481368438 | VE206 PORTABLE ROLL GRV & ~ RIGID 700 DRIVE | 21146 | 244 | 206 | R000206MAS |  | X | MISCELLANEOUS | US
88348136844 | 883481368445 | V3404 K11.2 ELO UP 155F/68C ~ QR WH 3/4 NPT | 88.5 | 0.385 | ACQ | S342ACQ640 |  | X | V34 SUBASSEMBLIES | US
88348136848 | 883481368483 | C0232001800X1HT0XX0 ~ 18.00 232 SS BDY 1 SEG T SS ~ | 25510.5 | 70 | 232 | C180232X10 |  | X | 18/457.2MM | US
88348136850 | 883481368506 | C0232002400X1DT0XX0 ~ 24 232 SS BDY 1 SEG T SS B/N ~ | 32486.5 | 89 | 232 | C240232X15 |  | X | 24/609.6MM | US
88348136851 | 883481368513 | C0232001600X1JT0XX0 ~ 16 232 SS BDY 1 SEG T SS B/N ~ | 24063.5 | 64 | 232 | C160232X09 |  | X | 16 | US
88348136888 | 883481368889 | S333PCS42017615 V3301 K5.6 ~ CNCL PEN 155F/68C SR CP ~ | 562.5 | 4.94 | PCS | S333PCS597 |  | X |  | US
88348136889 | 883481368896 | S333PCS42020215 V3301 K5.6 ~ CNCL PEN 155F/68C SR CP ~ | 562.5 | 5.44 | PCS | S333PCS598 |  | X |  | US
88348136896 | 883481368964 | S363CJS41007410 V3609 K5.6 ~ HSW 286F/141C SR BR 7 1/2 IN ~ | 380 | 2.84 | CJS | S363CJS376 |  | X | V36 SPRINKLERS & SUBASSEMBLIES | US
88348136903 | 883481369039 | P0232002400XZDEZZZZ ~ 24.00 232 SS SEALING PLATE E ~ | 2530 | 0.1 | 232 | P240232X01 |  | X | 24/609.6MM | US
88348136923 | 883481369237 | S333PCS54007215 V3303 K8.0 ~ CNCL PEN 155F/68C SR WH ~ | 469.5 | 2.84 | PCS | S333PCS602 |  | X |  | US
88348136924 | 883481369244 | 3 461 E SS VLV W/TAMPER PROOF~ HDL ASY 88.9MM | 3284.5 | 6 | 461 | V030461XE4 |  | X | 3 | US
88348137048 | 883481370486 | S363BJS52048013 V3615 K8.0 ~ PEN 286F/141C SR CP 48 IN SLV~ | 838 | 10.94 | BJS | S363BJSD27 |  | X | V36 SPRINKLERS & SUBASSEMBLIES | US
88348137140 | 883481371407 | S363BFQ42041014 V3614 K5.6 ~ PEN 200F/93C QR CP 41 IN EXT | 712.5 | 9.54 | BFQ | S363BFQJ10 |  | X | V36 SPRINKLERS & SUBASSEMBLIES | US
88348137141 | 883481371414 | VE206 PORTABLE ROLL GRV | 15107 | 220 | 206 | R000206MA1 |  | X | MISCELLANEOUS | US
88348137143 | 883481371438 | P0232001400SZDEZZZZ ~ 14.00 232 SS SEALING PLATE E ~ | 1892 | 2.4 | 232 | P140232S01 |  | X | 14 | US
88348137156 | 883481371568 | 3/4-10x5 OVAL NECK TRACK BOLT~ & NUT GRAPHITE PATCH NYLON ~ | 204.5 | 0.84 | 000 | BA66000ZNB |  | X | 3/4X5 | US
88348137177 | 883481371773 | 6 PLV 365 O G/L ID 37H-77 OD~ GO HW P060773180 | 6029 | 80 | 365 | V060365POJ |  | X | 6 | US
88348137203 | 883481372039 | 1/2-1 RPLMT E O-RINGS F/CAP | 5.5 | 0.1 | 76T | P00476TR0R |  | X | 1/2 | US
88348137204 | 883481372046 | 1HF-2 RPLMT E O-RINGS F/CAP | 5.5 | 0.1 | 76T | P01076TR0R |  | X | 1 | US
88348137221 | 883481372213 | 2 1/2x4 BEV ADP NPL 442 SS ~ 10S/316L | 261.5 | 1.2 | 442 | FC26442X16 |  | X | 2 1/2X4 | US
88348137228 | 883481372282 | P0232001400XZDLZZZZ ~ 14.00 232 SS SEALING PLATE L ~ | 2530 | 3 | 232 | P140232X01 |  | X | 14 | US
88348137233 | 883481372336 | S363BJS52014211 V3615 K8.0 ~ PEN 286F/141C SR CP 14 1/4 IN~ | 413 | 4.24 | BJS | S363BJSD37 |  | X | V36 SPRINKLERS & SUBASSEMBLIES | US
88348137242 | 883481372428 | C0232000550X1KE0XX0 ~ 5.50 232 SS BDY 1 SEG E SS ~ | 6404.5 | 12 | 232 | C060232X09 |  | X | 6 | US
88348137250 | 883481372503 | 4 461 E SS VLV W/TAMPER PROOF~ HDL ASY 114.3MM | 3859.5 | 11.8 | 461 | V040461XE4 |  | X | 4 | US
88348137251 | 883481372510 | 6 461 E SS VLV W/TAMPER PROOF~ HDL ASY 168.3MM | 6948 | 23.2 | 461 | V060461XE4 |  | X | 6 | US
88348137278 | 883481372787 | 3/4 76V VLV 5.26GPM LOW PRES ~ MNxFN W/3/4 722 BALL VLV | 669 | 1.26 | 76V | V00676V02C |  | X | 3/4 | US
88348137292 | 883481372923 | 3 461 SS E VLV GO HW MEM ~ 88.9MM | 5329.5 | 9.4 | 461 | V030461XE5 |  | X | 3 | US
88348137293 | 883481372930 | 4 461 SS E VLV GO HW MEM ~ 114.3MM | 5903 | 13.6 | 461 | V040461XE5 |  | X | 4 | US
88348137295 | 883481372954 | 6 461 SS E VLV GO HW MEM ~ 168.3MM | 9041.5 | 26.8 | 461 | V060461XE5 |  | X | 6 | US
88348137298 | 883481372985 | 8 461 SS E VLV GO HW MEM ~ 219.1MM | 11018 | 42.4 | 461 | V080461XE5 |  | X | 8 | US
88348137324 | 883481373241 | 3 155 EXP JT 0.95 MV E NEU ~ GRV ORG CPL UPD NPL | 7351.5 | 17 | 155 | CHHN155PEZ |  | X |  | US
88348137325 | 883481373258 | 4 155 EXP JT 155 1 MV E NEU ~ GRV ORG CPL UPD NPL | 7920 | 60 | 155 | CJIN155PEZ |  | X |  | US
88348137334 | 883481373340 | 3 461 VIC 300MS E GO CW ~ 88.9MM | 6684 | 11.4 | 461 | V030461XE6 |  | X | 3 | US
88348137335 | 883481373357 | 4 461 VIC 300MS E GO CW ~ 114.3MM | 7257.5 | 15.6 | 461 | V040461XE6 |  | X | 4 | US
88348137336 | 883481373364 | 6 461 VIC 300MS E GO CW ~ 168.3MM | 10264 | 30.8 | 461 | V060461XE6 |  | X | 6 | US
88348137337 | 883481373371 | 8 461 VIC 300MS E GO CW ~ 219.1MM | 12245 | 46.4 | 461 | V080461XE6 |  | X | 8 | US
88348137338 | 883481373388 | 3 461 VIC 300MS E GO CW MEM ~ 88.9MM | 7186 | 11.4 | 461 | V030461XE7 |  | X | 3 | US
88348137339 | 883481373395 | 4 461 VIC 300MS E GO CW MEM ~ 114.3MM | 7754.5 | 15.6 | 461 | V040461XE7 |  | X | 4 | US
88348137340 | 883481373401 | 6 461 VIC 300MS E GO CW MEM ~ 168.3MM | 10890 | 30.8 | 461 | V060461XE7 |  | X | 6 | US
88348137341 | 883481373418 | 8 461 VIC 300MS E GO CW MEM ~ 219.1MM | 12873.5 | 46.4 | 461 | V080461XE7 |  | X | 8 | US
88348137350 | 883481373500 | S363CCS44032013 V3609 K5.6 ~ HSW 155F/68C SR WH 32 IN SLV ~ | 523 | 7.74 | CCS | S363CCSC24 |  | X | V36 SPRINKLERS & SUBASSEMBLIES | US
88348137357 | 883481373579 | S363BFQ44048014 V3614 K5.6 ~ PEN 200F/93C QR WH 48 IN EXT | 874.5 | 10.94 | BFQ | S363BFQJ12 |  | X | V36 SPRINKLERS & SUBASSEMBLIES | US
88348137358 | 883481373586 | 4 CPL 905 T VP ORG FLURPLY B/N | 480 | 13.1 | 905 | L040905PT0 |  |  | 4 | US
88348137499 | 883481374996 | C0230005075S2JIFS00 ~ 50.75 230 CS BDY FBE 2 SEG I ~ | 35917.5 | 403 | 230 | C480230S40 |  | X | 48 | US
88348137503 | 883481375030 | S363CFS44018613 V3609 K5.6 ~ HSW 200F/93C SR WH 18 3/4 IN ~ | 449.5 | 5.14 | CFS | S363CFS669 |  | X | V36 SPRINKLERS & SUBASSEMBLIES | US
88348137554 | 883481375542 | S363BCS4NX12012 V3613 K5.6 ~ PEN 155F/68C SR VC250 CTD HD ~ | 442.5 | 3.74 | BCS | S363BCSDEB |  | X | V36 SPRINKLERS & SUBASSEMBLIES | US
88348137583 | 883481375832 | VICTAULIC VORTEX NITROGEN CYL 49L W/VALVE UNPRESSURIZED | 2464 | 140 | 950 | S000950E02 |  | X | MISCELLANEOUS | US
88348137584 | 883481375849 | VICTAULIC VORTEX NITROGEN CYL 80L W/VALVE UNPRESSURIZED | 6136.5 | 274 | 950 | S000950E01 |  | X | MISCELLANEOUS | US
88348137585 | 883481375856 | C0232000475X1KE0XD0 ~ 4.75 232 SS BDY 1 SEG E SS ~ | 5647.5 | 5 | 232 | C040232X10 |  | X | 4 | US
88348137678 | 883481376785 | S363CFQ41036010 V3610 K5.6 ~ HSW 200F/93C QR BR 36 IN ~ | 647.5 | 8.54 | CFQ | S363CFQF57 |  | X | V36 SPRINKLERS & SUBASSEMBLIES | US
88348137691 | 883481376914 | 2 461 E SS BARE 60.3MM | 1731 | 3.72 | 461 | V020461XE0 |  | X | 2 | US
88348137692 | 883481376921 | 2 1/2 461 E SS BARE 73MM | 2255.5 | 5.46 | 461 | V024461XE0 |  | X | 2 1/2 | US
88348137693 | 883481376938 | 76.1MM 461 E SS BARE VLV | 2525 | 8.1 | 461 | V761461XE0 |  | X | 76.1MM | US
88348137694 | 883481376945 | 139.7MM 461 E SS BARE VLV | 6324 | 18.4 | 461 | V139461XE0 |  | X | 139.7MM | US
88348137695 | 883481376952 | P0232001750SZBEZZZZ ~ 17.50 232 SS SEALING PLATE E ~ | 1892 | 2 | 232 | P180232S01 |  | X | 18/457.2MM | US
88348137697 | 883481376976 | 3x2 MEC-T 422 E W/316SS GRV ~ UPPER HSG 88.9x60.3MM | 580 | 3.97 | 422 | CC43422XE6 |  |  | 3X2 | US
88348137700 | 883481377003 | 8x4 MEC-T 422 E W/316SS GRV ~ UPPER HSG 219.1x114.3MM | 1377.5 | 6.751 | 422 | CF38422XE6 |  | X | 8X4 | US
88348137733 | 883481377331 | 1 1/2x1 1/2x3/4 RD TEE 425 SS~ 10S/304L SWSS C/E=2.75 ~ | 737.5 | 1.3 | 425 | FB36425X14 |  | X | 1 1/2X1 1/2X3/4 | US
88348137734 | 883481377348 | 1 1/2X1 1/2X3/4 RD TEE 425 SS~ 10S/316L SWSS C/E=2.75 ~ | 1073 | 1.5 | 425 | FB36425X16 |  | X | 1 1/2X1 1/2X3/4 | US
88348137736 | 883481377362 | 1 1/2x1 1/2x1 RD TEE 425 SS ~ 10S/304L SWSS C/E=2.75 ~ | 753 | 1.4 | 425 | FB37425X14 |  | X | 1 1/2X1 1/2X1 | US
88348137737 | 883481377379 | 1 1/2X1 1/2X1 RD TEE 425 SS ~ 10S/316L SWSS C/E=2.75 ~ | 924.5 | 1.5 | 425 | FB37425X16 |  | X | 1 1/2X1 1/2X1 | US
88348137738 | 883481377386 | 1 1/2x1 1/2x1 1/4 RD TEE ~ 425 SS 10S/316L SWSS C/E=2.75 | 945.5 | 1.5 | 425 | FB39425X16 |  | X | 1 1/2X1 1/2X1 1/4 | US
88348137739 | 883481377393 | 1 1/2x1 1/2x1 1/4 RD TEE ~ 425 SS 10S/304L SWSS C/E=2.75 | 768.5 | 1.5 | 425 | FB39425X14 |  | X | 1 1/2X1 1/2X1 1/4 | US
88348137740 | 883481377409 | 2x2x3/4 RD TEE 425 SS 10S/304L SWSS C/E=3.25 BRH C/E=3.25 | 793 | 2 | 425 | FB72425X14 |  | X | 2X2X3/4 | US
88348137741 | 883481377416 | 2X2X3/4 RD TEE 425 SS 10S/316L SWSS C/E=3.25 BRH C/E=3.25 | 974.5 | 2.7 | 425 | FB72425X16 |  | X | 2X2X3/4 | US
88348137742 | 883481377423 | 2x2x1 RD TEE 425 SS 10S/304L ~ SWSS C/E=3.25 BRH C/E=3.25 | 810 | 2.1 | 425 | FB73425X14 |  | X | 2X2X1 | US
88348137743 | 883481377430 | 2x2x1 RD TEE 425 SS 10S/316L ~ SWSS C/E=3.25 BRH C/E=3.25 | 955.5 | 2.3 | 425 | FB73425X16 |  | X | 2X2X1 | US
88348137744 | 883481377447 | 2x2x1 1/4 RD TEE 425 SS ~ 10S/316L SWSS C/E=3.25 | 1238 | 2.3 | 425 | FB75425X16 |  | X | 2X2X1 1/4 | US
88348137745 | 883481377454 | 2x2x1 1/2 RD TEE 425 SS ~ 10S/304L SWSS C/E=3.25 | 1029.5 | 2.42 | 425 | FB76425X14 |  | X | 2X2X1 1/2 | US
88348137747 | 883481377478 | 2 1/2x2 1/2x3/4 RD TEE 425 SS~ 10S/304L SWSS C/E=3.75 ~ | 936 | 2.8 | 425 | FC14425X14 |  | X | 2 1/2X2 1/2X3/4 | US
88348137748 | 883481377485 | 2 1/2x2 1/2x3/4 RD TEE 425 SS~ 10S/316L SWSS C/E=3.75 ~ | 1266 | 2.8 | 425 | FC14425X16 |  | X | 2 1/2X2 1/2X3/4 | US
88348137749 | 883481377492 | 2 1/2x2 1/2x1 RD TEE 425 SS ~ 10S/304L SWSS C/E=3.75 ~ | 1030.5 | 3 | 425 | FC15425X14 |  | X | 2 1/2X2 1/2X1 | US
88348137750 | 883481377508 | 2 1/2X2 1/2X1 RD TEE 425 SS ~ 10S/316L SWSS C/E=3.75 ~ | 1265 | 3 | 425 | FC15425X16 |  | X | 2 1/2X2 1/2X1 | US
88348137753 | 883481377539 | 2 1/2x2 1/2x1 1/2 RD TEE ~ 425 SS 10S/316L SWSS C/E=3.75~ | 1270.5 | 4.4 | 425 | FC17425X16 |  | X | 2 1/2X2 1/2X1 1/2 | US
88348137761 | 883481377614 | 5 90 LR ELL 100 CST GLV | 4168.5 | 18 | 100 | F050100G0C |  | X | 5 | US
88348137763 | 883481377638 | 5 90 LR ELL 100 CST ORG | 3636.5 | 18 | 100 | F050100P0C |  |  | 5 | US
88348137766 | 883481377669 | 3x3x3/4 RD TEE 425 SS 10S/304L SWSS C/E=4.25 BRH C/E=4.25 | 929 | 4 | 425 | FC60425X14 |  | X | 3X3X3/4 | US
88348137767 | 883481377676 | 3x3x3/4 RD TEE 425 SS 10S/316L SWSS C/E=4.25 BRH C/E=4.25 | 1114 | 4 | 425 | FC60425X16 |  | X | 3X3X3/4 | US
88348137768 | 883481377683 | 3x3x1 RD TEE 425 SS 10S/304L ~ SWSS C/E=4.25 BRH C/E=4.25 | 1033 | 4.1 | 425 | FC62425X14 |  |  | 3X3X1 | US
88348137769 | 883481377690 | 3x3x1 RD TEE 425 SS 10S/316L ~ SWSS C/E=4.25 BRH C/E=4.25 | 1182.5 | 4.1 | 425 | FC62425X16 |  | X | 3X3X1 | US
88348137770 | 883481377706 | 3x3x1 1/4 RD TEE 425 SS ~ 10S/304L SWSS C/E=4.25 ~ | 1221.5 | 4.2 | 425 | FC63425X14 |  | X | 3X3X1 1/4 | US
88348137771 | 883481377713 | 3x3x1 1/2 RD TEE 425 SS ~ 10S/316L SWSS C/E=4.25 ~ | 1527.5 | 4.3 | 425 | FC64425X16 |  | X | 3X3X1 1/2 | US
88348137773 | 883481377737 | 4x4x1 RD TEE 425 SS 10S/304L ~ SWSS C/E=5.00 BRH C/E=5.00 | 1748 | 5 | 425 | FD67425X14 |  | X | 4X4X1 | US
88348137778 | 883481377782 | P0232001800XZBEZZZZ ~ 18.00 232 SS SEALING PLATE E ~ | 2530 | 2 | 232 | P180232X01 |  | X | 18/457.2MM | US
88348137780 | 883481377805 | 6x6x2 RD TEE 425 SS 10S/304L ~ SWSS C/E=6.50 BRH C/E=6.50 | 3377 | 11.6 | 425 | FF01425X14 |  |  | 6X6X2 | US
88348137781 | 883481377812 | 6x6x2 RD TEE 425 SS 10S/316L ~ SWSS C/E=6.50 BRH C/E=6.50 | 3843.5 | 11.6 | 425 | FF01425X16 |  |  | 6X6X2 | US
88348137782 | 883481377829 | 6x6x2 1/2 RD TEE 425 SS ~ 10S/304L SWSS C/E=6.50 ~ | 2319 | 12.1 | 425 | FF03425X14 |  |  | 6X6X2 1/2 | US
88348137784 | 883481377843 | 8x8x2 1/2 RD TEE 425 SS ~ 10S/304L SWSS C/E=7.75 ~ | 3855.5 | 17.5 | 425 | FF64425X14 |  | X | 8X8X2 1/2 | US
88348137786 | 883481377867 | 1/2x12 COIL HOSE MxFEM NPT ~ SWVL W/ADP SS BRAIDED E LINER | 113.5 | 0.45 | 799 | PAR2799XAF |  | X | 1/2X1 | US
88348137787 | 883481377874 | 1/2x24 COIL HOSE MxFEM NPT ~ SWVL W/ADP SS BRAIDED E LINER | 128 | 0.45 | 799 | PA40799XAF |  | X | 1/2X2 | US
88348137789 | 883481377898 | 1/2x36 COIL HOSE MxFEM NPT ~ SWVL W/ADP SS BRAIDED E LINER | 145.5 | 0.45 | 799 | PM29799XAF |  | X | 1/2X3 | US
88348137791 | 883481377911 | 3/4x12 COIL HOSE MxFEM NPT ~ SWVL W/ADP SS BRAIDED E LINER | 201.5 | 0.6 | 799 | PA61799XAF |  | X | 3/4X1 | US
88348137792 | 883481377928 | 10x10x3 RD TEE 425 SS 10S/304L SWSS C/E=9.00 BRH C/E=9.00 | 5208 | 29 | 425 | FG09425X14 |  | X | 10X10X3 | US
88348137793 | 883481377935 | 3/4x24 COIL HOSE MxFEM NPT ~ SWVL W/ADP SS BRAIDED E LINER | 216.5 | 0.8 | 799 | PV47799XAF |  | X | 3/4X2 | US
88348137795 | 883481377959 | 3/4x36 COIL HOSE MxFEM NPT ~ SWVL W/ADP SS BRAIDED E LINER | 252 | 1.5 | 799 | PA62799XAF |  | X | 3/4X3 | US
88348137796 | 883481377966 | 1x12 COIL HOSE MxFEM NPT SWVL~ W/ADP SS BRAIDED E LINER | 383.5 | 1.45 | 799 | PK27799XAF |  | X | 1X1 | US
88348137798 | 883481377980 | 1x36 COIL HOSE MxFEM NPT SWVL~ W/ADP SS BRAIDED E LINER | 445 | 1.45 | 799 | PA87799XAF |  | X | 1X3 | US
88348137799 | 883481377997 | 1 1/4x12 COIL HOSE MxFEM NPT ~ SWVL W/ADP SS BRAIDED E LINER | 531.5 | 2 | 799 | PB05799XAF |  | X | 1 1/4X1 | US
88348137800 | 883481378000 | 1 1/4x24 COIL HOSE MxFEM NPT ~ SWVL W/ADP SS BRAIDED E LINER | 665 | 2 | 799 | PN40799XAF |  | X | 1 1/4X2 | US
88348137801 | 883481378017 | 1 1/4x36 COIL HOSE MxFEM NPT ~ SWVL W/ADP SS BRAIDED E LINER | 699 | 2 | 799 | PJ96799XAF |  | X | 1 1/4X3 | US
88348137802 | 883481378024 | 1 1/2x12 COIL HOSE MxFEM NPT ~ SWVL W/ADP SS BRAIDED E LINER | 876.5 | 4.4 | 799 | PB29799XAF |  | X | 1 1/2X1 | US
88348137803 | 883481378031 | 1 1/2x24 COIL HOSE MxFEM NPT ~ SWVL W/ADP SS BRAIDED E LINER | 902.5 | 4.4 | 799 | PJ86799XAF |  | X | 1 1/2X2 | US
88348137804 | 883481378048 | 1 1/2x36 COIL HOSE MxFEM NPT ~ SWVL W/ADP SS BRAIDED E LINER | 1108.5 | 4.4 | 799 | PJ85799XAF |  | X | 1 1/2X3 | US
88348137805 | 883481378055 | 2x12 COIL HOSE MxFEM NPT SWVL~ W/ADP SS BRAIDED E LINER | 1578.5 | 5 | 799 | PB60799XAF |  | X | 2X1 | US
88348137806 | 883481378062 | 2x24 COIL HOSE MxFEM NPT SWVL~ W/ADP SS BRAIDED E LINER | 1608 | 5 | 799 | PK88799XAF |  | X | 2X2 | US
88348137808 | 883481378086 | 2x36 COIL HOSE MxFEM NPT SWVL~ W/ADP SS BRAIDED E LINER | 1816 | 5 | 799 | PB83799XAF |  | X | 2X3 | US
88348137809 | 883481378093 | 10x10x4 RD TEE 425 SS 10S/304L SWSS C/E=9.00 BRH C/E=9.00 | 5343.5 | 30 | 425 | FG11425X14 |  | X | 10X10X4 | US
88348137810 | 883481378109 | 10x10x4 RD TEE 425 SS 10S/316L SWSS C/E=9.00 BRH C/E=9.00 | 6523 | 30 | 425 | FG11425X16 |  | X | 10X10X4 | US
88348137811 | 883481378116 | 12x12x6 RD TEE 425 SS 10S/304L SWSS C/E=10.00 BRH C/E=10.00 | 8114 | 43 | 425 | FG58425X14 |  | X | 12X12X6 | US
88348137817 | 883481378178 | 3x3x1 1/2 RD TEE 425 SS ~ 10S/304L SWSS C/E=4.25 ~ | 1270.5 | 4.3 | 425 | FC64425X14 |  |  | 3X3X1 1/2 | US
88348137818 | 883481378185 | 3x3x1 1/4 RD TEE 425 SS ~ 10S/316L SWSS C/E=4.25 ~ | 1455 | 4.3 | 425 | FC63425X16 |  | X | 3X3X1 1/4 | US
88348137823 | 883481378239 | G0232001800XZBEZZZZ ~ 18.00x3/4 O RNG 232 SS BDY E ~ | 835.5 | 0.1 | 232 | G180232X02 |  | X | 18/457.2MM | US
88348137831 | 883481378314 | 1 TEE 420 SS 10S/304L SWSS ~ C/E=2.25 | 857.5 | 0.7 | 420 | F010420X14 |  | X | 1 | US
88348137832 | 883481378321 | 1 TEE 420 SS 10S/316L SWSS ~ C/E=2.25 | 892.5 | 0.7 | 420 | F010420X16 |  | X | 1 | US
88348137834 | 883481378345 | 1 1/4 TEE 420 SS 10S/304L ~ SWSS C/E=3.13 | 1003.5 | 1.5 | 420 | F012420X14 |  | X | 1 1/4 | US
88348137835 | 883481378352 | 6IN AB10 BRACKET ASY TECHZONE~ 10/BX | 63 | 1.1 | B10 | A06AB100TZ | X |  |  | US
88348137837 | 883481378376 | 48IN AB1 ADJ BKT ASY 10/BX | 62 | 2.7 | AB1 | A480AB1ADJ |  | X | 48 | US
88348137866 | 883481378666 | P0232002400SZFIZZZZ ~ 24.00 232 SS SEALING PLATE I ~ | 1892 | 2 | 232 | P240232S04 |  | X | 24/609.6MM | US
88348137927 | 883481379274 | S333PFQ42012415 V3302 K5.6 ~ CNCL PEN 200F/93C QR CP ~ | 523 | 3.84 | PFQ | S333PFQ637 |  | X |  | US
88348137938 | 883481379380 | S333PFQ42018215 V3302 K5.6 ~ CNCL PEN 200F/93C QR CP ~ | 602 | 5.04 | PFQ | S333PFQ645 |  | X |  | US
88348138003 | 883481380034 | S363CFS44016012 V3609 K5.6 ~ HSW 200F/93C SR WH 16 IN ~ | 423 | 4.54 | CFS | S363CFS671 |  | X | V36 SPRINKLERS & SUBASSEMBLIES | US
88348138069 | 883481380690 | 6 155 EXP JT 1.75 MV E NEU ~ GRV ORG CPL UPD NPL | 12888.5 | 100 | 155 | CMPN155PEZ |  | X |  | US
88348138075 | 883481380751 | P0231000663XZKEZZZB ~ 6.63 231S SS SEALING PLATE E ~ | 2204 | 0.1 | 231 | P060231X02 |  | X | 6 | US
88348138140 | 883481381406 | S363BCS5B015010 V3615 K8.0 ~ PEN 155F/68C SR BLK RAL9004 ~ | 413 | 4.34 | BCS | S363BCSDJ6 |  | X | V36 SPRINKLERS & SUBASSEMBLIES | US
88348138145 | 883481381451 | S363BCS5B016210 V3615 K8.0 ~ PEN 155F/68C SR BLK RAL9004 ~ | 413 | 4.64 | BCS | S363BCSDK0 |  | X | V36 SPRINKLERS & SUBASSEMBLIES | US
88348138160 | 883481381604 | S363BCS5B014610 V3615 K8.0 ~ PEN 155F/68C SR BLK RAL9004 ~ | 413 | 4.34 | BCS | S363BCSDL6 |  | X | V36 SPRINKLERS & SUBASSEMBLIES | US
88348138300 | 883481383004 | C0231000863X1HT0XSC ~ 8.625 231 SS BDY 1 SEG T SS ~ | 9174.5 | 21 | 231 | C080231X09 |  | X | 8 | US
88348138304 | 883481383042 | P0232000863SZHEZZZZ ~ 8.63 232 SS SEALING PLATE E ~ | 2530 | 3 | 232 | P080232X02 |  | X | 8 | US
88348138308 | 883481383080 | 1 1/2x3/4 CONC 450 SS A403 ~ 10S/304L E/E=3.75 | 687 | 1.3 | 450 | FB28450X14 |  | X | 1 1/2X3/4 | US
88348138309 | 883481383097 | 1 1/2x3/4 CONC 450 SS A403 ~ 10S/316L E/E=3.75 | 1467.5 | 1.3 | 450 | FB28450X16 |  | X | 1 1/2X3/4 | US
88348138310 | 883481383103 | 1 1/2x1 CONC 450 SS A403 ~ 10S/316L E/E=3.75 | 620.5 | 1.3 | 450 | FB29450X16 |  | X | 1 1/2X1 | US
88348138312 | 883481383127 | 1 1/2x1 1/4 CONC 450 SS ~ 10S/304L A403 E/E=3.75 | 592 | 1.5 | 450 | FB31450X14 |  | X | 1 1/2X1 1/4 | US
88348138313 | 883481383134 | 1 1/2x1 1/4 CONC 450 SS A403 ~ 10S/316L E/E=3.75 | 646 | 1.5 | 450 | FB31450X16 |  | X | 1 1/2X1 1/4 | US
88348138316 | 883481383165 | 2x3/4 CONC 450 SSLT 10S/304LSS A403 E/E=3.75 | 781 | 2 | 450 | FB59450X14 |  | X | 2X3/4 | US
88348138317 | 883481383172 | 2x3/4 CONC 450 SS A403 ~ 10S/316L E/E=3.75 | 1086.5 | 2 | 450 | FB59450X16 |  | X | 2X3/4 | US
88348138318 | 883481383189 | 2x1 CONC 450-SS A403 10S/304L~ E/E=3.75 | 432 | 2.1 | 450 | FB60450X14 |  | X | 2X1 | US
88348138321 | 883481383219 | 2x1 1/4 CONC 450-SS 10S/304L ~ E/E=3.75 | 1195 | 2.8 | 450 | FB64450X14 |  | X | 2X1 1/4 | US
88348138322 | 883481383226 | 2x1 1/4 CONC 450 SS A403 ~ 10S/316L E/E=3.75 | 1511 | 2.8 | 450 | FB64450X16 |  | X | 2X1 1/4 | US
88348138324 | 883481383240 | 3/4x5 3/4 NPT REDUCING NIPPLE~ RNT MARKED 10/BOX | 38.5 | 0.95 | AQB | A006AQBRNT | X |  | 3/4 | US
88348138326 | 883481383264 | 1/2x5 3/4 NPT REDUCING NIPPLE~ RNH MARKED 10/BOX | 38.5 | 0.95 | AQB | A004AQBRNH | X |  | 1/2 | US
88348138329 | 883481383295 | 2 1/2x1 CONC 450-SSLT ~ 10S/304L E/E=5.00 | 1559.5 | 3 | 450 | FC00450X14 |  | X | 2 1/2X1 | US
88348138330 | 883481383301 | 2 1/2x1 CONC 450 SS A403 ~ 10S/316L E/E=5.00 | 1805 | 3 | 450 | FC00450X16 |  | X | 2 1/2X1 | US
88348138337 | 883481383370 | 2 1/2x1 1/4 CONC RD 450 SS ~ A403 10S/316L C/E=5.00 | 1236 | 2.3 | 450 | FC01450X16 |  | X | 2 1/2X1 1/4 | US
88348138340 | 883481383400 | 3x1 CONC 450 SS A403 10S/304L~ E/E=5.00 | 1232 | 4 | 450 | FC38450X14 |  | X | 3X1 | US
88348138341 | 883481383417 | 3x1 CONC 450 SS A403 10S/316L~ E/E=5.00 | 1605 | 4 | 450 | FC38450X16 |  | X | 3X1 | US
88348138342 | 883481383424 | 3x1 1/4 CONC 450 SS A403 ~ 10S/304L E/E=5.00 | 1769 | 4.1 | 450 | FC39450X14 |  | X | 3X1 1/4 | US
88348138344 | 883481383448 | 3x1 1/2 CONC 450 SS A403 ~ 10S/304L E/E=5.00 | 1204.5 | 4.2 | 450 | FC40450X14 |  |  | 3X1 1/2 | US
88348138345 | 883481383455 | 3x1 1/2 CONC 450 SS A403 ~ 10S/316L E/E=5.00 | 1436.5 | 4.2 | 450 | FC40450X16 |  | X | 3X1 1/2 | US
88348138379 | 883481383790 | 3 461 O SS VLV W/HDL ASY ~ 88.9MM | 3529.5 | 8.1 | 461 | V030461XO2 |  | X | 3 | US
88348138380 | 883481383806 | 3 461 T SS BARE VLV 88.9MM | 2382 | 6.9 | 461 | V030461XT0 |  | X | 3 | US
88348138381 | 883481383813 | 3 461 O SS BARE VLV 88.9MM | 2858 | 6.9 | 461 | V030461XO0 |  | X | 3 | US
88348138394 | 883481383943 | 2 1/2 461 O SS BARE 73MM | 2793 | 5.46 | 461 | V024461XO0 |  | X | 2 1/2 | US
88348138395 | 883481383950 | 2 1/2 461 T SS BARE 73MM | 2255.5 | 5.46 | 461 | V024461XT0 |  | X | 2 1/2 | US
88348138435 | 883481384353 | 2 1/2 CAP 60 ORG 1 TAP OFF ~ CTR 73MM | 943 | 1.001 | 060 | FC00060P1C |  |  | 2 1/2X1 | US
88348138455 | 883481384551 | 76T CARTRIDGE 3.79 GPM LP ~ RANGE CART 30 | 278.5 | 0.16 | 76T | P01076TC3B |  | X | 1 | US
88348138489 | 883481384896 | S363CCQ52021212 V3612 K8.0 ~ HSW 155F/68C QR CP 21 1/4 IN ~ | 518 | 5.64 | CCQ | S363CCQG43 |  | X | V36 SPRINKLERS & SUBASSEMBLIES | US
88348138493 | 883481384933 | S363BCS4NX14012 V3613 K5.6 ~ ~PEN 155F/68C SR VC250 CTD H~ | 471.5 | 4.14 | BCS | S363BCSFAC |  | X | V36 SPRINKLERS & SUBASSEMBLIES | US
88348138494 | 883481384940 | S363BCS4NX15012 V3613 K5.6 ~ PEN 155F/68C SR VC250 CTD HD ~ | 471.5 | 4.34 | BCS | S363BCSFAD |  | X | V36 SPRINKLERS & SUBASSEMBLIES | US
88348138512 | 883481385121 | 10 B/D PLV 365 O G/L 37H-77 ~ GO CW P100773782 | 14411.5 | 246.3 | 365 | V100365SOA |  | X | 10 | US
88348138536 | 883481385367 | 6x6 150# FLG ADP NPL 445F SS FLT FACE 10S/316L SANDBLAST ~ | 4205 | 27.5 | 45F | FE9845FX16 |  | X | 6X6 | US
88348138541 | 883481385411 | S333PCS44015515 V3301 K5.6 ~ CNCL PEN 155F/68C SR WH ~ | 530 | 4.54 | PCS | S333PCS604 |  | X |  | US
88348138542 | 883481385428 | P0230003163SZDEZZZZ ~ 31.63 230 SS SEALING PLATE E ~ | 2297.5 | 2 | 230 | P300230S02 |  | X | 30 | US
88348138548 | 883481385480 | 2 461 E SS VLV W/HDL ASY ~ 60.3MM | 2288 | 5 | 461 | V020461XE2 |  |  | 2 | US
88348138550 | 883481385503 | 2 461 T SS VLV W/HDL ASY ~ 60.3MM | 2288 | 8.1 | 461 | V020461XT2 |  |  | 2 | US
88348138552 | 883481385527 | 2 461 O SS VLV W/HDL ASY ~ 60.3MM | 2745.5 | 8.1 | 461 | V020461XO2 |  | X | 2 | US
88348138555 | 883481385558 | 2 1/2 461 T VLV W/HDL ASY ~ 73MM | 2819 | 8.1 | 461 | V024461XT2 |  |  | 2 1/2 | US
88348138556 | 883481385565 | 2 1/2 461 O VLV W/HDL ASY 73MM | 3381 | 8.1 | 461 | V024461XO2 |  | X | 2 1/2 | US
88348138557 | 883481385572 | 2 1/2 461 E VLV W/HDL ASY 73MM | 2819 | 7 | 461 | V024461XE2 |  |  | 2 1/2 | US
88348138558 | 883481385589 | 76.1MM 461 E SS VLV W/HDL ASY | 2942 | 7.2 | 461 | V761461XE2 |  | X | 76.1MM | US
88348138559 | 883481385596 | 76.1MM 461 T VLV W/HDL ASY | 2942 | 8.1 | 461 | V761461XT2 |  | X | 76.1MM | US
88348138564 | 883481385640 | 139.7MM 461 T SS BARE VLV | 6324 | 18.4 | 461 | V139461XT0 |  | X | 139.7MM | US
88348138565 | 883481385657 | 139.7MM 461 E SS VLV W/HDL ASY | 6603 | 21.5 | 461 | V139461XE2 |  | X | 139.7MM | US
88348138566 | 883481385664 | 139.7MM 461 T SS VLV W/HDL ASY | 6603 | 25.9 | 461 | V139461XT2 |  | X | 139.7MM | US
88348138583 | 883481385831 | 2 461 E SS VLV W/GO HW 60.3MM | 4179 | 9.4 | 461 | V020461XE3 |  |  | 2 | US
88348138584 | 883481385848 | 2 461 T SS VLV W/GO HW 60.3MM | 4179 | 9.4 | 461 | V020461XT3 |  | X | 2 | US
88348138585 | 883481385855 | 2 461 O SS VLV W/GO HW 60.3MM | 5013.5 | 9.4 | 461 | V020461XO3 |  | X | 2 | US
88348138586 | 883481385862 | 2 461 O SS BARE 60.3MM | 2077.5 | 3.72 | 461 | V020461XO0 |  | X | 2 | US
88348138587 | 883481385879 | 2 461 T SS BARE 60.3MM | 1731 | 3.72 | 461 | V020461XT0 |  | X | 2 | US
88348138588 | 883481385886 | 2 1/2 461 E SS VLV W/GO HW ~ 73MM | 4705.5 | 9.4 | 461 | V024461XE3 |  | X | 2 1/2 | US
88348138589 | 883481385893 | 2 1/2 461 T SS VLV W/GO HW ~ 73MM | 4705.5 | 9.4 | 461 | V024461XT3 |  | X | 2 1/2 | US
88348138590 | 883481385909 | 2 1/2 461 O SS VLV W/GO HW ~ 73MM | 5645.5 | 9.4 | 461 | V024461XO3 |  | X | 2 1/2 | US
88348138591 | 883481385916 | 76.1MM 461 T SS BARE VLV | 2525 | 8.1 | 461 | V761461XT0 |  | X | 76.1MM | US
88348138593 | 883481385930 | 76.1MM 461 E SS VLV W/GO HW | 4825.5 | 9.4 | 461 | V761461XE3 |  | X | 76.1MM | US
88348138594 | 883481385947 | 76.1MM 461 T SS VLV W/GO HW | 4825.5 | 9.4 | 461 | V761461XT3 |  | X | 76.1MM | US
88348138597 | 883481385978 | 139.7MM 461 E SS VLV W/GO HW | 8410 | 26.8 | 461 | V139461XE3 |  | X | 139.7MM | US
88348138602 | 883481386029 | 2 461 SS E VLV GO HW MEM ~ 60.3MM | 4681.5 | 9.4 | 461 | V020461XE5 |  | X | 2 | US
88348138603 | 883481386036 | 2 461 SS T VLV GO HW MEM ~ 60.3MM | 4681.5 | 9.4 | 461 | V020461XT5 |  | X | 2 | US
88348138605 | 883481386050 | 2 1/2 461 SS E VLV GO HW MEM ~ 73MM | 5209.5 | 9.4 | 461 | V024461XE5 |  | X | 2 1/2 | US
88348138607 | 883481386074 | 2 1/2 461 SS T VLV GO HW MEM ~ 73MM | 5209.5 | 9.4 | 461 | V024461XT5 |  | X | 2 1/2 | US
88348138609 | 883481386098 | 76.1MM 461 SS T VLV GO HW MEM | 5329.5 | 9.4 | 461 | V761461XT5 |  | X | 76.1MM | US
88348138611 | 883481386111 | 76.1MM 461 SS E VLV GO HW MEM | 5329.5 | 9.4 | 461 | V761461XE5 |  | X | 76.1MM | US
88348138622 | 883481386227 | 139.7MM 461 SS E VLV GO HW MEM | 9041.5 | 26.8 | 461 | V139461XE5 |  | X | 139.7MM | US
88348138623 | 883481386234 | 139.7MM 461 SS T VLV GO HW MEM | 9041.5 | 26.8 | 461 | V139461XT5 |  | X | 139.7MM | US
88348138627 | 883481386272 | 2 461 VIC 300MS E GO CW 60.3MM | 6035 | 11.4 | 461 | V020461XE6 |  | X | 2 | US
88348138628 | 883481386289 | 2 461 VIC 300MS T GO CW 60.3MM | 6035 | 11.4 | 461 | V020461XT6 |  | X | 2 | US
88348138630 | 883481386302 | 2 1/2 461 VIC 300MS E GO CW ~ 73MM | 6562 | 11.4 | 461 | V024461XE6 |  | X | 2 1/2 | US
88348138631 | 883481386319 | 2 1/2 461 VIC 300MS T GO CW ~ 73MM | 6562 | 11.4 | 461 | V024461XT6 |  | X | 2 1/2 | US
88348138633 | 883481386333 | 76.1MM 461 VIC 300MS E GO CW | 6684 | 11.4 | 461 | V761461XE6 |  | X | 76.1MM | US
88348138634 | 883481386340 | 76.1MM 461 VIC 300MS T GO CW | 6684 | 11.4 | 461 | V761461XT6 |  | X | 76.1MM | US
88348138636 | 883481386364 | 139.7MM 461 VIC 300MS E GO CW | 10264 | 11.4 | 461 | V139461XE6 |  | X | 139.7MM | US
88348138637 | 883481386371 | 139.7MM 461 VIC 300MS T GO CW | 10264 | 11.4 | 461 | V139461XT6 |  | X | 139.7MM | US
88348138639 | 883481386395 | 2 461 VIC 300MS E GO CW MEM ~ 60.3MM | 6534.5 | 11.4 | 461 | V020461XE7 |  | X | 2 | US
88348138640 | 883481386401 | 2 461 VIC 300MS T GO CW MEM ~ 60.3MM | 6534.5 | 11.4 | 461 | V020461XT7 |  | X | 2 | US
88348138642 | 883481386425 | 2 1/2 461 VIC 300MS E GO CW ~ MEM 73MM | 7063.5 | 11.4 | 461 | V024461XE7 |  | X | 2 1/2 | US
88348138643 | 883481386432 | 2 1/2 461 VIC 300MS T GO CW ~ MEM 73MM | 7063.5 | 11.4 | 461 | V024461XT7 |  | X | 2 1/2 | US
88348138645 | 883481386456 | 76.1MM 461 VIC 300MS E GO CW ~ MEM | 7186 | 11.4 | 461 | V761461XE7 |  | X | 76.1MM | US
88348138649 | 883481386494 | 139.7MM 461 VIC 300MS T GO CW~ MEM | 10890 | 11.4 | 461 | V139461XT7 |  | X | 139.7MM | US
88348138700 | 883481387002 | S363BFS42012211 V3613 K5.6 ~ PEN 200F/93C SR CP 12 1/4 IN ~ | 381.5 | 3.84 | BFS | S363BFSG40 |  | X | V36 SPRINKLERS & SUBASSEMBLIES | US
88348138704 | 883481387040 | S363BFS42007011 V3613 K5.6 ~ PEN 200F/93C SR CP 7 IN FLUSH | 360 | 2.74 | BFS | S363BFSG46 |  | X | V36 SPRINKLERS & SUBASSEMBLIES | US
88348138712 | 883481387125 | 4 461 T SS BARE VLV 114.3MM | 2954 | 11.1 | 461 | V040461XT0 |  | X | 4 | US
88348138713 | 883481387132 | 4 461 O SS BARE VLV 114.3MM | 3545.5 | 11.1 | 461 | V040461XO0 |  | X | 4 | US
88348138714 | 883481387149 | 4 461 T SS VLV W/HDL ASY ~ 114.3MM | 3512 | 12.8 | 461 | V040461XT2 |  | X | 4 | US
88348138715 | 883481387156 | 4 461 O SS VLV W/HDL ASY ~ 114.3MM | 4214 | 12.8 | 461 | V040461XO2 |  | X | 4 | US
88348138716 | 883481387163 | 4 461 O SS VLV W/GO HW 114.3MM | 6480.5 | 13.6 | 461 | V040461XO3 |  | X | 4 | US
88348138717 | 883481387170 | 4 461 T SS VLV W/GO HW 114.3MM | 5401 | 13.6 | 461 | V040461XT3 |  | X | 4 | US
88348138719 | 883481387194 | 4 461 SS T VLV GO HW MEM ~ 114.3MM | 5903 | 13.6 | 461 | V040461XT5 |  | X | 4 | US
88348138720 | 883481387200 | S363CFQ42024612 V3610 K5.6 ~ HSW 200F/93C QR CP 24 3/4 IN ~ | 518 | 6.34 | CFQ | S363CFQF61 |  | X | V36 SPRINKLERS & SUBASSEMBLIES | US
88348138723 | 883481387231 | 4 461 VIC 300MS T GO CW ~ 114.3MM | 7257.5 | 15.6 | 461 | V040461XT6 |  | X | 4 | US
88348138725 | 883481387255 | 4 461 VIC 300MS T GO CW MEM ~ 114.3MM | 7754.5 | 15.6 | 461 | V040461XT7 |  | X | 4 | US
88348138726 | 883481387262 | 4 461 VIC 300MS O GO CW MEM ~ 114.3MM | 7754.5 | 15.6 | 461 | V040461XO7 |  | X | 4 | US
88348138729 | 883481387293 | 6 461 O SS BARE VLV 168.3MM | 7156.5 | 22.8 | 461 | V060461XO0 |  | X | 6 | US
88348138730 | 883481387309 | 6 461 T SS BARE VLV 168.3MM | 5963.5 | 22.8 | 461 | V060461XT0 |  | X | 6 | US
88348138731 | 883481387316 | C0233001275X1JE0XX0 ~ 12.75 233 SS BDY 1 SEG E SS ~ | 45561 | 50 | 233 | C120233X07 |  | X | 12 | US
88348138732 | 883481387323 | 6 461 T SS VLV W/HDL ASY ~ 168.3MM | 6603 | 25.9 | 461 | V060461XT2 |  |  | 6 | US
88348138733 | 883481387330 | 6 461 O SS VLV W/HDL ASY ~ 168.3MM | 7924.5 | 25.9 | 461 | V060461XO2 |  | X | 6 | US
88348138734 | 883481387347 | 6 461 O SS VLV W/GO HW 168.3MM | 10090.5 | 26.8 | 461 | V060461XO3 |  | X | 6 | US
88348138735 | 883481387354 | 6 461 T SS VLV W/GO HW 168.3MM | 8410 | 26.8 | 461 | V060461XT3 |  | X | 6 | US
88348138736 | 883481387361 | 6 641 SS T VLV GO HW MEM ~ 168.3MM | 9041.5 | 26.8 | 461 | V060461XT5 |  | X | 6 | US
88348138738 | 883481387385 | 6 461 VIC 300MS T GO CW ~ 168.3MM | 10264 | 30.8 | 461 | V060461XT6 |  | X | 6 | US
88348138742 | 883481387422 | 6 461 VIC 300MS T GO CW MEM ~ 168.3MM | 10890 | 30.8 | 461 | V060461XT7 |  | X | 6 | US
88348138749 | 883481387491 | 8 461 VIC 300MS T GO CW MEM ~ 219.1MM | 12873.5 | 46.4 | 461 | V080461XT7 |  | X | 8 | US
88348138752 | 883481387521 | 8 461 VIC 300MS T GO CW ~ 219.1MM | 12245 | 46.4 | 461 | V080461XT6 |  | X | 8 | US
88348138753 | 883481387538 | 8 461 SS T VLV GO HW MEM ~ 219.1MM | 11018 | 42.4 | 461 | V080461XT5 |  | X | 8 | US
88348138755 | 883481387552 | 8 461 T SS VLV W/GO HW 219.1MM | 10394 | 42.4 | 461 | V080461XT3 |  | X | 8 | US
88348138756 | 883481387569 | 8 461 O SS VLV W/GO HW 219.1MM | 12471.5 | 42.4 | 461 | V080461XO3 |  | X | 8 | US
88348138757 | 883481387576 | 8 461 T SS VLV W/HDL ASY ~ 219.1MM | 8584.5 | 47.5 | 461 | V080461XT2 |  | X | 8 | US
88348138759 | 883481387590 | 8 461 O SS VLV W/HDL ASY ~ 219.1MM | 10301.5 | 47.5 | 461 | V080461XO2 |  | X | 8 | US
88348138760 | 883481387606 | 8 461 O SS BARE VLV 219.1MM | 9526.5 | 38.4 | 461 | V080461XO0 |  | X | 8 | US
88348138761 | 883481387613 | 8 461 T SS BARE VLV 219.1MM | 7938.5 | 38.4 | 461 | V080461XT0 |  | X | 8 | US
88348138766 | 883481387668 | 3 461 O SS VLV W/GO HW 88.9MM | 5790.5 | 9.4 | 461 | V030461XO3 |  | X | 3 | US
88348138775 | 883481387750 | 3 461 VIC 300MS T GO CW MEM ~ 88.9MM | 7186 | 11.4 | 461 | V030461XT7 |  | X | 3 | US
88348138776 | 883481387767 | 3 461 VIC 300MS T GO CW 88.9MM | 6684 | 11.4 | 461 | V030461XT6 |  | X | 3 | US
88348138777 | 883481387774 | 3 461 T SS VLV WGO HW 88.9MM | 4825.5 | 9.4 | 461 | V030461XT3 |  | X | 3 | US
88348138880 | 883481388801 | 3/4 76T VLV FNxFN 0.24 GPM HP~ RANGE CART 10 | 337.5 | 1.32 | 76T | V00676T0AD |  | X | 3/4 | US
88348138890 | 883481388900 | 12 155 EXP JT 3.00 MV E NEU ~ GRV ORG CPL UPD NPL | 35214.5 | 601.4 | 155 | CQZN155PEZ |  | X |  | US
88348138904 | 883481389044 | S363BJQ54012010 V3616 K8.0 ~ PEN 286F/141C QR WH 12 IN ~ | 418.5 | 3.74 | BJQ | S363BJQ804 |  | X | V36 SPRINKLERS & SUBASSEMBLIES | US
88348138916 | 883481389167 | S363BCQ51013213 V3616 K8.0 ~ PEN 155F/68C QR BR 13 1/4 IN ~ | 440 | 4.04 | BCQ | S363BCQEAC |  | X | V36 SPRINKLERS & SUBASSEMBLIES | US
88348139035 | 883481390354 | 6x2 MEC-T 422 E W/316SS GRV ~ UPPER HSG 168.3x60.3MM | 965.5 | 4.7 | 422 | CE61422XE6 |  | X | 6X2 | US
88348139047 | 883481390477 | C0231002400S2KEBSSE ~ 24 231 CS BDY T-N140-1211 ~ | 50902 | 274 | 231 | C240231S28 |  | X | 24/609.6MM | US
88348139062 | 883481390620 | G0232001400XZJLZZZZ ~ 14.00x1 O RNG 232S SS BDY L ~ | 743.5 | 0.1 | 232 | G140232X03 |  | X | 14 | US
88348139089 | 883481390897 | 2 461 E SS VLV W/SS HDL ASY ~ 60.3MM | 2746 | 8.1 | 461 | V020461XEX |  | X | 2 | US
88348139090 | 883481390903 | 2 461 T SS VLV W/SS HDL ASY ~ 60.3MM | 2746 | 8.1 | 461 | V020461XTX |  | X | 2 | US
88348139106 | 883481391061 | 2 1/2 461 E SS VLV W/SS HDL ~ ASY 73MM | 3381 | 8.1 | 461 | V024461XEX |  |  | 2 1/2 | US
88348139107 | 883481391078 | 2 1/2 461 T SS VLV W/SS HDL ~ ASY 73MM | 3381 | 8.1 | 461 | V024461XTX |  | X | 2 1/2 | US
88348139114 | 883481391146 | 3 461 E SS SS VLV W/SS HDL ~ ASY 88.9MM | 3529.5 | 8.1 | 461 | V030461XEX |  | X | 3 | US
88348139115 | 883481391153 | 3 461 T SS SS VLV W/SS HDL ~ ASY 88.9MM | 3529.5 | 8.1 | 461 | V030461XTX |  | X | 3 | US
88348139117 | 883481391177 | 4 461 E SS VLV W/SS HDL ASY ~ 114.3MM | 4211.5 | 12.8 | 461 | V040461XEX |  | X | 4 | US
88348139118 | 883481391184 | 4 461 T SS VLV W/SS HDL ASY ~ 114.3MM | 4211.5 | 12.8 | 461 | V040461XTX |  | X | 4 | US
88348139120 | 883481391207 | 6 461 E SS VLV W/SS HDL ASY ~ 168.3MM | 7922.5 | 25.9 | 461 | V060461XEX |  | X | 6 | US
88348139121 | 883481391214 | 6 461 T SS VLV W/SS HDL ASY ~ 168.3MM | 7922.5 | 25.9 | 461 | V060461XTX |  | X | 6 | US
88348139194 | 883481391948 | 1/2 76T VLV 0.39 GPM HP RANGE~ CART 10 | 333.5 | 1.25 | 76T | V00476T0AF |  | X | 1/2 | US
88348139248 | 883481392488 | 4 EXP JT 155 1.5 MV E FULLY ~ EXPANDED GRV ORG CPL UPD NPL | 8831.5 | 48 | 155 | CJME155PEZ |  | X |  | US
88348139320 | 883481393201 | C0230003200S1HIFS00 ~ 32 230 CS BDY FBE 1 SEG I CS ~ | 17360 | 82 | 230 | C300230S35 |  | X | 30 | US
88348139331 | 883481393317 | 6x3 MEC-T 422 E W/316SS GRV ~ UPPER HSG 168.3x88.9MM | 927.5 | 5.322 | 422 | CE71422XE6 |  |  | 6X3 | US
88348139334 | 883481393348 | 6x4 MEC-T 422 E W/316SS GRV ~ UPPER HSG 168.3x114.3MM | 965.5 | 6.66 | 422 | CE79422XE6 |  |  | 6X4 | US
88348139346 | 883481393461 | 3x2 MEC-T 422 T W/316SS GRV ~ UPPER HSG 88.9x60.3MM | 580 | 4.7 | 422 | CC43422XT6 |  | X | 3X2 | US
88348139347 | 883481393478 | 6x2 MEC-T 422 T W/316SS GRV ~ UPPER HSG 168.3x60.3MM | 965.5 | 4.7 | 422 | CE61422XT6 |  | X | 6X2 | US
88348139351 | 883481393515 | 6x3 MEC-T 422 T W/316SS GRV ~ UPPER HSG 168.3x88.9MM | 927.5 | 4.7 | 422 | CE71422XT6 |  | X | 6X3 | US
88348139353 | 883481393539 | 6x4 MEC-T 422 T W/316SS GRV ~ UPPER HSG 168.3x114.3MM | 965.5 | 4.7 | 422 | CE79422XT6 |  | X | 6X4 | US
88348139391 | 883481393911 | 12 155 EXP JT 1.25 MV E EXP ~ GRV ORG CPL UPD NPL | 21596 | 282.5 | 155 | CQKE155PEZ |  | X |  | US
88348139431 | 883481394314 | 3 461 T SS VLV W/HDL ASY ~ 88.9MM | 2942 | 8.1 | 461 | V030461XT2 |  |  | 3 | US
88348139475 | 883481394758 | L0231002000ZZZZZZZD ~ 20.00 231 CLAD 2 IN MVMT | 3427 | 3 | 231 | L200231S02 |  | X | 20/508MM | US
88348139477 | 883481394772 | C0230000350X1KI0X00 ~ 3.50 230 SS BDY 1 SEG I SS ~ | 5270.5 | 5 | 230 | C030230X05 |  | X | 3 | US
88348139483 | 883481394833 | 2 1/2 155 EXP JT 1.33 MV E ~ FULLY EXPANDED GRV ORG CPL ~ | 7482.5 | 39 | 155 | CFLE155PEZ |  | X |  | US
88348139493 | 883481394932 | C0232000663X1KV0XX0 ~ 6.63 232 SS BDY 1 SEG V SS ~ | 6601 | 12 | 232 | C060232X11 |  | X | 6 | US
88348139585 | 883481395854 | P0231004200XZBIZZ0D ~ 42.00 231 SS SEALING PLATE I ~ | 2516.5 | 2.4 | 231 | P420231X01 |  | X | 42 | US
88348139586 | 883481395861 | G0231004200XZBIZZ0D ~ 42.00x1 1/4 O RNG 231 SS BDY ~ | 1739 | 0.4 | 231 | G420231X01 |  | X | 42 | US
88348139626 | 883481396264 | 3 177N CPL F/STL EHP VP GLV ~ SS B/N W/GALL RESISTANT ~ | 676.5 | 2.877 | 177 | L030177GEY |  | X | 3 | US
88348139654 | 883481396547 | 36x1/2 NPT BRD AH1 HOSE ASY ~ L/BKT W/9 RD NPL NO UL MARKING | 156 | 3.7 | AQB | A36HAQB001 |  | X | 36X1/2 | US
88348139668 | 883481396684 | G0230003000XZDLZZZZ ~ 30.00x7/8 O RNG 230 SS BDY L ~ | 1298 | 0.1 | 230 | G300230X03 |  | X | 30 | US
88348139669 | 883481396691 | G0230002400XZDLZZZZ ~ 24.00x7/8 O RNG 230 SS BDY L ~ | 970.5 | 0.1 | 230 | G240230X02 |  | X | 24/609.6MM | US
88348139670 | 883481396707 | G0230001600XZHLZZZZ ~ 16.00x3/4 O RNG 230 SS BDY L ~ | 815 | 4 | 230 | G160230X01 |  | X | 16 | US
88348139694 | 883481396943 | S363CCQ4B015013 V3610 K5.6 ~ HSW 155F/68C QR BLK RAL9004 ~ | 476 | 4.34 | CCQ | S363CCQG52 |  | X | V36 SPRINKLERS & SUBASSEMBLIES | US
88348139700 | 883481397001 | C0231004200X2HE0XXE ~ 42 231 SS BDY 2 SEG E SS B/N ~ | 185845.5 | 539 | 231 | C420231X07 |  | X | 42 | US
88348139703 | 883481397032 | 8x2 MEC-T 422 E W/316SS GRV ~ UPPER HSG 219.1x60.3MM | 1433 | 5.247 | 422 | CF30422XE6 |  | X | 8X2 | US
88348139710 | 883481397100 | 8x3 MEC-T 422 E W/316SS GRV ~ UPPER HSG 219.1x88.9MM | 1419.5 | 6.155 | 422 | CF33422XE6 |  |  | 8X3 | US
88348139722 | 883481397223 | S363CFS44018014 V3609 K5.6 ~ HSW 200F/93C SR WH 18 IN EXT | 424 | 4.94 | CFS | S363CFS677 |  | X | V36 SPRINKLERS & SUBASSEMBLIES | US
88348139775 | 883481397759 | S363CFQ42011611 V3610 K5.6 ~ HSW 200F/93C QR CP 11 3/4 IN ~ | 447.5 | 3.74 | CFQ | S363CFQF73 |  | X | V36 SPRINKLERS & SUBASSEMBLIES | US
88348139792 | 883481397926 | S363CFQ42014211 V3610 K5.6 ~ HSW 200F/93C QR CP 14 1/4 IN ~ | 476 | 4.24 | CFQ | S363CFQF74 |  | X | V36 SPRINKLERS & SUBASSEMBLIES | US
88348139793 | 883481397933 | C0231001800X1JE0XXF ~ 18 231 SS BDY 1 SEG E SS B/N ~ | 58660.5 | 136 | 231 | C180231X10 |  | X | 18/457.2MM | US
88348139795 | 883481397957 | G0230001275XZHLZZZZ ~ 12.75x3/4 O RNG 230 SS BDY L ~ | 722.5 | 4 | 230 | G120230X01 |  | X | 12 | US
88348139828 | 883481398282 | S363CJQ42011413 V3610 K5.6 ~ HSW 286F/141C QR CP 11 1/2 IN~ | 447.5 | 3.64 | CJQ | S363CJQ186 |  | X | V36 SPRINKLERS & SUBASSEMBLIES | US
88348139844 | 883481398442 | 8 B/D PLV 365 O G/L 37H-77 ~ GO HW P080773180 | 9057.5 | 134.3 | 365 | V080365PO1 |  | X | 8 | US
88348139855 | 883481398558 | S333PFS42022415 V3301 K5.6 ~ CNCL PEN 200F/93C SR CP ~ | 583 | 5.84 | PFS | S333PFS229 |  | X |  | US
88348139907 | 883481399074 | P0232004200SZKTZZZZ ~ 42.00 232 SS SEALING PLATE T ~ | 2700.5 | 5 | 232 | P420232S04 |  | X | 42 | US
88348139946 | 883481399463 | S363CFQ52019413 V3612 K8.0 ~ HSW 200F/93C QR CP 19 1/2 IN ~ | 498.5 | 5.24 | CFQ | S363CFQF76 |  | X | V36 SPRINKLERS & SUBASSEMBLIES | US
88348139958 | 883481399586 | 3/4x3 THD ADP NPL 440H ~ 40S/316L | 223 | 0.3 | 440 | FA62440X46 |  | X | 3/4X3 | US
88348139982 | 883481399821 | S363BFQ42037414 V3614 K5.6 ~ PEN 200F/93C QR CP 37 1/2 IN ~ | 615.5 | 8.84 | BFQ | S363BFQJ51 |  | X | V36 SPRINKLERS & SUBASSEMBLIES | US
88348139997 | 883481399975 | 4x2 MEC-T 422 E W/316SS GRV ~ UPPER HSG 114.3x60.3MM | 708.5 | 4.7 | 422 | CD29422XE6 |  | X | 4X2 | US
88348140001 | 883481400015 | 4x3 MEC-T 422 E W/316SS GRV ~ UPPER HSG 114.3x88.9MM | 704.5 | 4.7 | 422 | CD44422XE6 |  | X | 4X3 | US
88348140011 | 883481400114 | S333PFQ42037015 V3302 K5.6 ~ CNCL PEN 200F/93C QR CP 37 IN | 781.5 | 8.74 | PFQ | S333PFQ659 |  | X |  | US
88348140015 | 883481400152 | S333PFQ42041215 V3302 K5.6 ~ CNCL PEN 200F/93C QR CP ~ | 874.5 | 9.64 | PFQ | S333PFQ662 |  | X |  | US
88348140039 | 883481400398 | G0231001600XZHLZZZZ ~ 16.00x3/4 O RNG 231 SS BDY L ~ | 815 | 0.1 | 231 | G160231X02 |  | X | 16 | US
88348140043 | 883481400435 | G0231002400XZDLZZZZ ~ 24.00x7/8 O RNG 231 SS BDY L ~ | 970.5 | 2.5 | 231 | G240231X02 |  | X | 24/609.6MM | US
88348140123 | 883481401234 | C0234005400X2BE0XX0 ~ 54 234 SS BDY 2 SEG E SS B/N ~ | 49187.5 | 185 | 234 | C540234X01 |  | X | 54 | US
88348140135 | 883481401357 | S363CFS42013614 V3609 K5.6 ~ HSW 200F/93C SR CP 13 3/4 IN ~ | 423 | 4.14 | CFS | S363CFS678 |  | X | V36 SPRINKLERS & SUBASSEMBLIES | US
88348140149 | 883481401494 | C0232001275X1JL0XX0 ~ 12.75 232 SS BDY 1 SEG L SS ~ | 20676.5 | 53 | 232 | C120232X12 |  | X | 12 | US
88348140188 | 883481401883 | C0230000450X1KI0X00 ~ 4.50 230 SS BDY 1 SEG I SS ~ | 5456 | 5 | 230 | C040230X11 |  | X | 4 | US
88348140189 | 883481401890 | C0230000863X1HI0X00 ~ 8.625 230 SS BDY 1 SEG I SS ~ | 7806 | 20 | 230 | C080230X08 |  | X | 8 | US
88348140252 | 883481402521 | S363BFQ42016011 V3614 K5.6 ~ PEN 200F/93C QR CP 16 IN FLUSH | 440 | 4.54 | BFQ | S363BFQJ53 |  | X | V36 SPRINKLERS & SUBASSEMBLIES | US
88348140279 | 883481402798 | 1/2x12 799 HOSE MALExMALE CONE ADP SWVL SS BRD E LINER | 93 | 0.45 | 799 | PAR2799XCM |  | X | 1/2X1 | US
88348140280 | 883481402804 | 1/2x24 799 HOSE MALExMALE CONE ADP SWVL SS BRAIDED E LINER | 104.5 | 0.45 | 799 | PA40799XCM |  | X | 1/2X2 | US
88348140281 | 883481402811 | 3/4x12 799 HOSE MALExMALE CONE ADP SWVL SS BRAIDED E LINER | 166.5 | 0.6 | 799 | PA61799XCM |  | X | 3/4X1 | US
88348140282 | 883481402828 | 3/4x36 COIL HOSE MxM NPT CONE~ ADP SWVL SS BRAIDED E LINER | 207.5 | 1.5 | 799 | PA62799XCM |  | X | 3/4X3 | US
88348140284 | 883481402842 | 1x24 799 HOSE MALExMALE CONE ~ ADP SWVL SS BRD E LINER | 282.5 | 1.45 | 799 | PL01799XCM |  | X | 1X2 | US
88348140290 | 883481402903 | 3/4x24 799 HOSE MALExMALE CONE ADP SWVL SS BRD E LINER | 170.5 | 1.001 | 799 | PV47799XCM |  | X | 3/4X2 | US
88348140424 | 883481404242 | 8 461 E SS VLV W/SS HDL ASY ~ 219.1MM | 10301.5 | 47.5 | 461 | V080461XEX |  | X | 8 | US
88348140425 | 883481404259 | 8 461 T SS VLV W/SS HDL ASY ~ 219.1MM | 10301.5 | 47.5 | 461 | V080461XTX |  | X | 8 | US
88348140429 | 883481404297 | 31x1/2 NPT BRAIDED AH1 HOSE ~ HOSE L/BRKT & 9 REDUCER NO UL~ | 148 | 2.2 | AQB | A31HAQB001 |  | X | 31X1/2 | US
88348140431 | 883481404310 | 48x1/2 NPT BRD AH1 HOSE L/BKT~ & 9 REDUCER NO UL MARKING | 166.5 | 2.2 | AQB | A48HAQB001 |  | X | 48X1/2 | US
88348140432 | 883481404327 | 60x1/2 NPT BRD AH1 HOSE L/BKT~ & 9 REDUCER NO UL MARKING | 191 | 2.2 | AQB | A60HAQB001 |  | X | 60X1/2 | US
88348140433 | 883481404334 | 72x1/2 NPT BRD AH1 HOSE L/BKT~ & 9 REDUCER NO UL MARKING | 211.5 | 2.2 | AQB | A72HAQB001 |  | X | 72X1/2 | US
88348140434 | 883481404341 | 31x3/4 NPT BRD AH1 HOSE L/BKT~ & 9 REDUCER NO UL MARKING | 144.5 | 2.2 | AQB | A31TAQB001 |  | X | 31X3/4 | US
88348140435 | 883481404358 | 36x3/4 NPT BRD AH1 HOSE L/BKT~ & 9 REDUCER NO UL MARKING | 155 | 2.2 | AQB | A36TAQB001 |  | X | 36X3/4 | US
88348140436 | 883481404365 | 48x3/4 NPT BRD AH1 HOSE L/BKT~ & 9 REDUCER NO UL MARKING | 164.5 | 2.2 | AQB | A48TAQB001 |  | X | 48X3/4 | US
88348140437 | 883481404372 | 60x3/4 NPT BRD AH1 HOSE L/BKT~ & 9 REDUCER NO UL MARKING | 188.5 | 2.2 | AQB | A60TAQB001 |  | X | 60X3/4 | US
88348140438 | 883481404389 | 72x3/4 NPT BRD AH1 HOSE L/BKT~ & 9 REDUCER NO UL MARKING | 211.5 | 2.2 | AQB | A72TAQB001 |  | X | 72X3/4 | US
88348140439 | 883481404396 | 31x1/2 NPT BRAIDED AH1 HOSE ~ L/BRKT & 13 REDUCER NO UL ~ | 161.5 | 2.2 | AQB | A31HAQB003 |  | X | 31X1/2 | US
88348140440 | 883481404402 | 36x1/2 NPT BRD AH1 HOSE L/BKT~ W/13 REDUCER NO UL MARKING | 171 | 2.2 | AQB | A36HAQB003 |  | X | 36X1/2 | US
88348140441 | 883481404419 | 48x1/2 NPT BRD AH1 HOSE L/BKT~ & 13 REDUCER NO UL MARKING | 178 | 2.2 | AQB | A48HAQB003 |  | X | 48X1/2 | US
88348140442 | 883481404426 | 60x1/2 NPT BRD AH1 HOSE L/BKT~ & 13 REDUCER NO UL MARKING | 204 | 2.2 | AQB | A60HAQB003 |  | X | 60X1/2 | US
88348140443 | 883481404433 | 72x1/2 NPT BRD AH1 HOSE L/BKT~ & 13 REDUCER NO UL MARKING | 226 | 2.2 | AQB | A72HAQB003 |  | X | 72X1/2 | US
88348140464 | 883481404648 | 4x2 MEC-T 422 T W/316SS GRV ~ UPPER HSG 114.3x60.3MM | 708.5 | 4.7 | 422 | CD29422XT6 |  | X | 4X2 | US
88348140466 | 883481404662 | 4x3 MEC-T 422 T W/316SS GRV ~ UPPER HSG 114.3x88.9MM | 704.5 | 4.7 | 422 | CD44422XT6 |  | X | 4X3 | US
88348140468 | 883481404686 | 8x2 MEC-T 422 T W/316SS GRV ~ UPPER HSG 219.1x60.3MM | 1433 | 4.7 | 422 | CF30422XT6 |  | X | 8X2 | US
88348140469 | 883481404693 | 8x3 MEC-T 422 T W/316SS GRV ~ UPPER HSG 219.1x88.9MM | 1419.5 | 4.7 | 422 | CF33422XT6 |  | X | 8X3 | US
88348140470 | 883481404709 | 8x4 MEC-T 422 T W/316SS GRV ~ UPPER HSG 219.1x114.3MM | 1377.5 | 4.7 | 422 | CF38422XT6 |  | X | 8X4 | US
88348140472 | 883481404723 | 2 461 E SS VLV W/TAMPER PROOF~ HDL ASY 60.3MM | 2634.5 | 8.1 | 461 | V020461XE4 |  | X | 2 | US
88348140473 | 883481404730 | 2 461 T SS VLV W/TAMPER PROOF~ HDL ASY 60.3MM | 2634.5 | 8.1 | 461 | V020461XT4 |  | X | 2 | US
88348140475 | 883481404754 | 2 1/2 461 E SS VLV W/TAMPER ~ PROOF HDL ASY 73MM | 3164 | 8.1 | 461 | V024461XE4 |  | X | 2 1/2 | US
88348140476 | 883481404761 | 2 1/2 461 T SS VLV W/TAMPER ~ PROOF HDL ASY 73MM | 3164 | 8.1 | 461 | V024461XT4 |  | X | 2 1/2 | US
88348140478 | 883481404785 | 76.1MM 461 E SS VLV W/TAMPER ~ PROOF HDL ASY | 3284.5 | 8.1 | 461 | V761461XE4 |  | X | 76.1MM | US
88348140479 | 883481404792 | 76.1MM 461 T SS VLV W/TAMPER ~ PROOF HDL ASY | 3284.5 | 8.1 | 461 | V761461XT4 |  | X | 76.1MM | US
88348140481 | 883481404815 | 3 461 T SS VLV W/TAMPER PROOF~ HDL ASY 88.9MM | 3284.5 | 6 | 461 | V030461XT4 |  | X | 3 | US
88348140483 | 883481404839 | 4 461 T SS VLV W/TAMPER PROOF~ HDL ASY 114.3MM | 4345 | 11.8 | 461 | V040461XT4 |  | X | 4 | US
88348140485 | 883481404853 | 139.7MM 461 E SS VLV W/TAMPER~ PROOF HDL ASY | 6948 | 25.9 | 461 | V139461XE4 |  | X | 139.7MM | US
88348140486 | 883481404860 | 139.7MM 461 T SS VLV W/TAMPER~ PROOF HDL ASY | 6948 | 25.9 | 461 | V139461XT4 |  | X | 139.7MM | US
88348140498 | 883481404983 | 6 461 T SS VLV W/TAMPER PROOF~ HDL ASY 168.3MM | 6948 | 23.2 | 461 | V060461XT4 |  | X | 6 | US
88348140508 | 883481405089 | 8 461 E SS VLV W/TAMPER PROOF~ W/10 POSITION HDL ASY 219.1MM | 8926 | 47.5 | 461 | V080461XE4 |  | X | 8 | US
88348140509 | 883481405096 | 8 461 T SS VLV W/TAMPER PROOF~ W/10 POSITION HDL ASY 219.1MM | 8926 | 47.5 | 461 | V080461XT4 |  | X | 8 | US
88348140551 | 883481405515 | S363BFQ4B011412 V3614 K5.6 ~ PEN 200F/93C QR BLK RAL9004 ~ | 418.5 | 3.64 | BFQ | S363BFQJ70 |  | X | V36 SPRINKLERS & SUBASSEMBLIES | US
88348140554 | 883481405546 | S363BFQ4B013212 V3614 K5.6 ~ PEN 200F/93C QR BLK RAL9004 ~ | 440 | 4.04 | BFQ | S363BFQJ73 |  | X | V36 SPRINKLERS & SUBASSEMBLIES | US
88348140555 | 883481405553 | S363BFQ4B013612 V3614 K5.6 ~ PEN 200F/93C QR BLK RAL9004 ~ | 440 | 4.14 | BFQ | S363BFQJ74 |  | X | V36 SPRINKLERS & SUBASSEMBLIES | US
88348140569 | 883481405690 | S363BFQ4B013412 V3614 K5.6 ~ PEN 200F/93C QR BLK RAL9004 ~ | 440 | 4.04 | BFQ | S363BFQJ67 |  | X | V36 SPRINKLERS & SUBASSEMBLIES | US
88348140627 | 883481406277 | 268/272 3/4 RL SET SS 5S/10S | 6635.5 | 10 | 268 | RX75268001 |  | X |  | US
88348140628 | 883481406284 | 268/272 1-1 1/2 RL SET SS ~ SCH 5S/10S | 5715.5 | 10 | 268 | RX01268002 |  |  | 8X6 1/8 | US
88348140662 | 883481406628 | G0232003600SZFIZZZZ ~ 36.00x1 3/8 O RNG 232 CS BDY ~ | 1228 | 9.3 | 232 | G360232S06 |  | X | 36 | US
88348140688 | 883481406888 | S363BFQ52038412 V3616 K8.0 ~ PEN 200F/93C QR CP 38 1/2 IN ~ | 640.5 | 9.04 | BFQ | S363BFQJ94 |  | X | V36 SPRINKLERS & SUBASSEMBLIES | US
88348140697 | 883481406970 | S363BFQ52028412 V3616 K8.0 ~ PEN 200F/93C QR CP 28 1/2 IN ~ | 538.5 | 7.04 | BFQ | S363BFQJ78 |  | X | V36 SPRINKLERS & SUBASSEMBLIES | US
88348140698 | 883481406987 | S363BFQ52028612 V3616 K8.0 ~ PEN 200F/93C QR CP 28 3/4 IN ~ | 538.5 | 7.14 | BFQ | S363BFQJ79 |  | X | V36 SPRINKLERS & SUBASSEMBLIES | US
88348140837 | 883481408370 | A271BCQ42053220 36 AH2 BRD/NO~ BKT LONG ELL V2708 PEN ~ | 297 | 5.59 | ABH | A272ABH32S |  | X | 27 1/4 | US
88348140869 | 883481408691 | G0232004200SZFEZZZZ ~ 42.00x1 3/8 O RNG 232 CS BDY ~ | 1336.5 | 4 | 232 | G420232S04 |  | X | 42 | US
88348140927 | 883481409278 | 76.1MM CPL 009N E TYPE A VP ~ ORG | 186 | 2.07 | 09N | L76109NPE0 |  | X | 76.1MM | US
88348140931 | 883481409315 | C0230006925S2HEFS00 ~ 69.25 230 CS BDY FBE 2 SEG E ~ | 63014.5 | 870 | 230 | C720230S50 |  | X | 72 | US
88348140933 | 883481409339 | C0230002575S1HEFS00 ~ 25.75 230 CS BDY FBE 1 SEG E ~ | 13382 | 81 | 230 | C240230S34 |  | X | 24/609.6MM | US
88348141017 | 883481410175 | 2 XHY TEE 64-ES UPD CST | 1539 | 3.45 | 064 | F020064UE1 |  |  | 2 | US
88348141047 | 883481410472 | A271BCQ42014220 48 AH2 BRD/NO~ BKT V2708 PEN 155F/68C CP ASY~ | 275.5 | 5.09 | ABH | A272ABH400 |  | X | 27 1/4 | US
88348141049 | 883481410496 | A342GCQ72014220 48 AH2 BRD/NO~ BKT V3414 ECLH PEN 155F/68C ~ | 358 | 5.09 | ABH | A342ABH400 |  | X | V34 SUBASSEMBLIES | US
88348141054 | 883481410540 | A342FCS72014220 48 AH2 BRD/NO~ BKT V3421 ECOH PEN 155F/68C ~ | 358 | 5.09 | ABH | A342ABH401 |  | X | V34 SUBASSEMBLIES | US
88348141057 | 883481410571 | 49L CYLINDER PRIMARY PILOT KIT | 3528 | 9 | 950 | S4909500PP |  | X |  | US
88348141113 | 883481411134 | C0230001275S1HEFS00 ~ 12.75 230 CS BDY FBE 1 SEG E ~ | 6124 | 27 | 230 | C120230S16 |  | X | 12 | US
88348141140 | 883481411400 | 6 177N CPL F/STL EHP VP ORG ~ SS B/N W/GALL RESISTANT ~ | 1417 | 12.8 | 177 | L060177PEY |  | X | 6 | US
88348141142 | 883481411424 | 3 177N CPL F/STL EHP VP ORG ~ SS B/N W/GALL RESISTANT ~ | 676.5 | 4.3 | 177 | L030177PEY |  | X | 3 | US
88348141215 | 883481412155 | 3 76G CART GRV VLV HP 20.43 ~ GPM DN80 GxG | 3780 | 20 | 76G | V03076G15F |  | X | 3 | US
88348141218 | 883481412186 | 3 76G CART GRV VLV HP 19.37 ~ GPM DN80 GxG | 3780 | 20 | 76G | V03076G15E |  | X | 3 | US
88348141227 | 883481412278 | 10 155 EXP JT 3.00 MV E NEU ~ GRV ORG CPL UPD NPL | 30860.5 | 320 | 155 | CPZN155PEZ |  | X |  | US
88348141258 | 883481412582 | 76T CARTRIDGE 20 GPM LP RANGE~ CART 40 | 278.5 | 0.16 | 76T | P01076TC4E |  | X | 1 | US
88348141384 | 883481413848 | S363BJS51036010 V3615 K8.0 ~ PEN 286F/141C SR BR 36 IN ~ | 559 | 8.54 | BJS | S363BJSD63 |  | X | V36 SPRINKLERS & SUBASSEMBLIES | US
88348141418 | 883481414180 | S333PCS42016215 V3301 K5.6 ~ CNCL PEN 155F/68C SR CP ~ | 530 | 4.64 | PCS | S333PCS610 |  | X |  | US
88348141497 | 883481414975 | C0234001600X2HT0XX0 ~ 16 234 SS BDY 2 SEG T SS B/N ~ | 13342.5 | 33 | 234 | C160234X03 |  | X | 16 | US
88348141519 | 883481415194 | G0230001075XZHEZZZZ ~ 10.75x3/4 O RNG 230 SS BDY E ~ | 699 | 0.1 | 230 | G100230X01 |  | X | 10 | US
88348141561 | 883481415613 | 1 HF 76V VLV 16.0 GPM HP ~ RANGE CART 40 SWT UNIONxFN ~ | 1083.5 | 5.33 | 76V | V01H76V2DA |  | X |  | US
88348141569 | 883481415699 | 1 1/2x1 ECC RD 451 SS A403 ~ 10S/304L E/E=3.75 | 1161.5 | 1.4 | 451 | FB29451X14 |  | X | 1 1/2X1 | US
88348141570 | 883481415705 | 1 1/2x1 ECC RD 451 SS A403 ~ 10S/316L E/E=3.75 | 1333.5 | 1.4 | 451 | FB29451X16 |  | X | 1 1/2X1 | US
88348141575 | 883481415750 | 2x1 ECC RD 451 SS A403 ~ 10S/304L E/E=3.75 | 2321 | 2.1 | 451 | FB60451X14 |  | X | 2X1 | US
88348141576 | 883481415767 | 2x1 ECC RD 451 SS A403 ~ 10S/316L E/E=3.75 | 2321 | 2.1 | 451 | FB60451X16 |  | X | 2X1 | US
88348141577 | 883481415774 | 2x1 1/4 ECC RD 451 SS A403 ~ 10S/304L E/E=3.75 | 2495 | 2.3 | 451 | FB64451X14 |  | X | 2X1 1/4 | US
88348141578 | 883481415781 | 2x1 1/4 ECC RD 451 SS A403 ~ 10S/316L E/E=3.75 | 2663 | 2.3 | 451 | FB64451X16 |  | X | 2X1 1/4 | US
88348141579 | 883481415798 | 2x1 1/2 ECC RD 451 SS A403 ~ 10S/304L E/E=3.75 | 1318 | 2.5 | 451 | FB67451X14 |  | X | 2X1 1/2 | US
88348141580 | 883481415804 | 2x1 1/2 ECC RD 451 SS A403 ~ 10S/316L E/E=3.75 | 1511 | 2.5 | 451 | FB67451X16 |  | X | 2X1 1/2 | US
88348141583 | 883481415835 | 2 1/2x1 1/2 ECC RD 451 SS A403 10S/304L E/E=5.00 | 1603 | 3 | 451 | FC03451X14 |  | X | 2 1/2X1 1/2 | US
88348141584 | 883481415842 | 2 1/2x1 1/2 ECC RD 451 SS A403 10S/316L E/E=5.00 | 1952 | 3 | 451 | FC03451X16 |  | X | 2 1/2X1 1/2 | US
88348141585 | 883481415859 | 2 1/2x2 ECC RD 451 SS A403 ~ 10S/304L E/E=5.00 | 1603 | 3.5 | 451 | FC07451X14 |  | X | 2 1/2X2 | US
88348141586 | 883481415866 | 2 1/2x2 ECC RD 451 SS A403 ~ 10S/316L E/E=5.00 | 1952 | 3.5 | 451 | FC07451X16 |  | X | 2 1/2X2 | US
88348141595 | 883481415958 | 3x2 ECC RD 451 SS A403 ~ 10S/304L E/E=5.00 | 1619.5 | 4.3 | 451 | FC43451X14 |  | X | 3X2 | US
88348141596 | 883481415965 | 3x2 ECC RD 451 SS A403 ~ 10S/316L E/E=5.00 | 1762 | 4.3 | 451 | FC43451X16 |  | X | 3X2 | US
88348141597 | 883481415972 | 3x2 1/2 ECC RD 451 SS A403 ~ 10S/304L E/E=5.00 | 1647 | 4.5 | 451 | FC49451X14 |  | X | 3X2 1/2 | US
88348141598 | 883481415989 | 3x2 1/2 ECC RD 451 SS A403 ~ 10S/316L E/E=5.00 | 1889.5 | 4.5 | 451 | FC49451X16 |  | X | 3X2 1/2 | US
88348141599 | 883481415996 | 4x2 ECC RD 451 SS A403 ~ 10S/304L E/E=5.00 | 4330.5 | 4.8 | 451 | FD29451X14 |  | X | 4X2 | US
88348141600 | 883481416009 | 4x2 ECC RD 451 SS A403 ~ 10S/316L E/E=5.00 | 6277 | 4.8 | 451 | FD29451X16 |  | X | 4X2 | US
88348141601 | 883481416016 | 4x2 1/2 ECC RD 451 SS A403 ~ 10S/304L E/E=5.00 | 2018.5 | 5.8 | 451 | FD35451X14 |  | X | 4X2 1/2 | US
88348141602 | 883481416023 | 4x2 1/2 ECC RD 451 SS A403 ~ 10S/316L E/E=5.00 | 3428 | 5.8 | 451 | FD35451X16 |  | X | 4X2 1/2 | US
88348141603 | 883481416030 | 4x3 ECC RD 451 SS A403 ~ 10S/304L E/E=5.00 | 3362.5 | 5.9 | 451 | FD44451X14 |  |  | 4X3 | US
88348141604 | 883481416047 | 4x3 ECC RD 451 SS A403 ~ 10S/316L E/E=5.00 | 4196.5 | 5.9 | 451 | FD44451X16 |  | X | 4X3 | US
88348141605 | 883481416054 | 6x2 1/2 ECC RD 451 SS A403 ~ 10S/304L E/E=9.00 | 5882.5 | 6.8 | 451 | FE65451X14 |  | X | 6X2 1/2 | US
88348141607 | 883481416078 | 6x3 ECC RD 451 SS A403 ~ 10S/304L E/E=9.00 | 9711.5 | 6.9 | 451 | FE71451X14 |  | X | 6X3 | US
88348141609 | 883481416092 | 6x4 ECC RD 451 SS A403 ~ 10S/304L E/E=9.00 | 3548 | 7 | 451 | FE79451X14 |  | X | 6X4 | US
88348141610 | 883481416108 | 6x4 ECC RD 451 SS A403 ~ 10S/316L E/E=9.00 | 5188.5 | 7 | 451 | FE79451X16 |  | X | 6X4 | US
88348141611 | 883481416115 | 2x1 CONC 450 SS A403 ~ 10S/316L E/E=3.75 | 510.5 | 2.1 | 450 | FB60450X16 |  |  | 2X1 | US
88348141628 | 883481416283 | A342GCQ62013220 36 AH2 BRD/NO~ BKT V3412 ECLH PEN 155F/68C ~ | 334 | 4.6 | ABH | A342ABH32D |  | X | V34 SUBASSEMBLIES | US
88348141631 | 883481416313 | 2x4 150# RSD FCD FLG ADP NPL ~ 445R SS 10S/304L SNDBLST | 1440 | 6 | 45R | FB8445RX14 |  | X | 2X4 | US
88348141642 | 883481416429 | KIT 2 1/2-3 608N GO CNV ~ FOR USE W/608N STYLE VLV ONLY | 3626.5 | 5 | 608 | K024608N0G |  | X | 2 1/2 | US
88348141645 | 883481416450 | 4 177N CPL F/STL EHP VP ORG ~ SS B/N W/GALL RESISTANT ~ | 813 | 7.4 | 177 | L040177PEY |  | X | 4 | US
88348141653 | 883481416535 | 76T CARTRIDGE 5.88 GPM HP ~ RANGE CART 20 | 180.5 | 0.16 | 76T | P00476TCBD |  | X | 1/2 | US
88348141655 | 883481416559 | 76T CARTRIDGE 12.64 GPM HP ~ RANGE CART 30 | 385 | 0.16 | 76T | P01076TCCS |  | X | 1 | US
88348141682 | 883481416825 | 3x4 150# FLT FCD SLIP-ON FLG ~ ADP NPL 445F 10S/304L ~ | 2090.5 | 11.4 | 45F | FC7545FX14 |  |  | 3X4 | US
88348141692 | 883481416924 | S363BFQ44047412 V3614 K5.6 ~ PEN 200F/93C QR WH 47 1/2 IN ~ | 853 | 10.84 | BFQ | S363BFQK16 |  | X | V36 SPRINKLERS & SUBASSEMBLIES | US
88348141695 | 883481416955 | S363BCS4NX07212 V3613 K5.6 ~ PEN 155F/68C SR VC250 CTD HD ~ | 419 | 2.84 | BCS | S363BCSBDR |  | X | V36 SPRINKLERS & SUBASSEMBLIES | US
88348141754 | 883481417549 | G0232002400XZAEZZZZ ~ 24.00x7/8 O RNG 232 SS BDY E ~ | 970.5 | 0.1 | 232 | G240232X03 |  | X | 24/609.6MM | US
88348141763 | 883481417631 | A272BCQ42013220 36 AH2 BRD NO~ BKT V2708 PEN 155F/68C CP ASY~ | 265.5 | 5.09 | ABH | A272ABH32T |  | X | 27 1/4 | US
88348141782 | 883481417822 | S333PCS44041215 V3301 K5.6 ~ CNCL PEN 155F/68C SR WH ~ | 822.5 | 9.64 | PCS | S333PCS613 |  | X |  | US
88348141786 | 883481417860 | S363BCQ52005614 V3616 K8.0 ~ PEN 155F/68C QR CP 5 3/4 IN ~ | 375 | 2.54 | BCQ | S363BCQBAT |  | X | V36 SPRINKLERS & SUBASSEMBLIES | US
88348141787 | 883481417877 | S363BCQ52006214 V3616 K8.0 ~ PEN 155F/68C QR CP 6 1/4 IN ~ | 375 | 2.64 | BCQ | S363BCQBAU |  | X | V36 SPRINKLERS & SUBASSEMBLIES | US
88348141792 | 883481417921 | 10 BFV VIC 300MS E GO HW MEM ~ W/SS DISC & 416SS STEM 273MM | 21287 | 83.5 | 761 | V100761XE5 |  | X | 10 | US
88348141794 | 883481417945 | G0232001400XZDEZZZZ ~ 14.00x3/4 O RNG 232 SS BDY E ~ | 743.5 | 0.1 | 232 | G140232X04 |  | X | 14 | US
88348141892 | 883481418928 | S363CCQ4NX09013 V3610 K5.6 ~ HSW 155F/68C QR VC250 CTD HD ~ | 507 | 3.14 | CCQ | S363CCQBE8 |  | X | V36 SPRINKLERS & SUBASSEMBLIES | US
88348141924 | 883481419246 | C0232001275X1JE0XX0 ~ 12.75 232 SS BDY 1 SEG E SS ~ | 20676.5 | 27 | 232 | C120232X13 |  | X | 12 | US
88348141925 | 883481419253 | C0232001275X1FI0XX0 ~ 12.75 232 SS BDY 1 SEG I SS ~ | 10567 | 27 | 232 | C120232X14 |  | X | 12 | US
88348141928 | 883481419284 | 76T CARTRIDGE 1.76 GPM HP ~ RANGE CART 10 | 180.5 | 0.16 | 76T | P00476TCAQ |  | X | 1/2 | US
88348141943 | 883481419437 | G0234005400XZBLZZZZ ~ 54.00x1 3/8 GSK 234 SS BDY L ~ | 1295.5 | 13.9 | 234 | G540234X01 |  | X | 54 | US
88348141992 | 883481419925 | 1 1/4x2 78KH MDMFF MALE ~ UNIONxFEM & PT | 902.5 | 5.17 | 78K | VN4078KBMF |  | X | 1 1/4X2 | US
88348141999 | 883481419994 | 76T CARTRIDGE 7.18 GPM LP ~ RANGE CART 30 | 278.5 | 0.16 | 76T | P01076TC3J |  | X | 1 | US
88348142028 | 883481420280 | EMO-T NORMAL OPEN ON/OFF ACT ~ M 30x1.5 24V 5 M CBL(TBV-C) | 310.5 | 1 | 0TC | P0000TCANP |  | X | MISCELLANEOUS | US
88348142029 | 883481420297 | EMO-T NORMAL CLOSED ON/OFF ~ ACT M 30x1.5 24V NC 5 M ~ | 310.5 | 1 | 0TC | P0000TCANC |  | X | MISCELLANEOUS | US
88348142031 | 883481420310 | EMO-TM MOD ACT M30x1.5 24V NC~ 5 M CBL(TBV-CM TBV-CMP) | 405.5 | 1 | TCM | P000TCMANC |  | X | MISCELLANEOUS | US
88348142107 | 883481421072 | S363CCQ4NX19613 V3610 K5.6 ~ HSW 155F/68C QR VC250 CTD HD ~ | 498.5 | 5.34 | CCQ | S363CCQBF3 |  | X | V36 SPRINKLERS & SUBASSEMBLIES | US
88348142112 | 883481421126 | C0232004338S2HEBSS0 ~ 43.38 232 CS BDY T-N140-1211 ~ | 44798.5 | 195 | 232 | C420232S38 |  | X | 42 | US
88348142123 | 883481421232 | 6x2 1/2 CONC RD 450 SS A403 ~ 10S/304L E/E=9.00 | 5882.5 | 6.8 | 450 | FE65450X14 |  |  | 6X2 1/2 | US
88348142124 | 883481421249 | 6x2 1/2 CONC RD 450 SS A403 ~ 10S/316L E/E=9.00 | 7434.5 | 6.8 | 450 | FE65450X16 |  | X | 6X2 1/2 | US
88348142129 | 883481421294 | 2 1/2 CAP 460 SS CF8M 10S/316~ T=1.13 73.0MM | 432 | 0.9 | 460 | F024460X16 |  |  | 2 1/2 | US
88348142131 | 883481421317 | 3/4 CAP 460H SS 40S/304L T=.91 26.9MM | 353.5 | 0.2 | 460 | F006460X44 |  | X | 3/4 | US
88348142132 | 883481421324 | 3/4 FLAT CAP 460H SS 40S/316L~ T=.91 26.9MM | 409 | 0.2 | 460 | F006460X46 |  | X | 3/4 | US
88348142134 | 883481421348 | 1 CAP 460H SS 40S/304L T=.91 33.7MM | 353.5 | 0.3 | 460 | F010460X44 |  | X | 1 | US
88348142135 | 883481421355 | 1 FLAT CAP 460H SS 40S/316L ~ T=.91 33.7MM | 409 | 0.3 | 460 | F010460X46 |  | X | 1 | US
88348142139 | 883481421393 | 1 1/4 CAP 460H SS 40S/304L ~ T=.94 42.4MM | 378.5 | 0.6 | 460 | F012460X44 |  | X | 1 1/4 | US
88348142141 | 883481421416 | 1 1/4 FLT CAP 460H SS 40S/316L T=.94 42.4MM | 432 | 0.6 | 460 | F012460X46 |  | X | 1 1/4 | US
88348142143 | 883481421430 | 1 1/2 CAP 460H SS 40S/304L ~ T=.94 48.3MM | 392.5 | 0.7 | 460 | F014460X44 |  | X | 1 1/2 | US
88348142144 | 883481421447 | 1 1/2 FLT CAP 460H SS 40S/316L T=.94 48.3MM | 450 | 0.7 | 460 | F014460X46 |  | X | 1 1/2 | US
88348142145 | 883481421454 | 2 CAP 460H SS 40S/304L T=.94 60.3MM | 537.5 | 1.2 | 460 | F020460X44 |  |  | 2 | US
88348142146 | 883481421461 | 2 FLAT CAP 460H SS 40S/316L ~ T=.94 60.3MM | 617 | 1.2 | 460 | F020460X46 |  | X | 2 | US
88348142148 | 883481421485 | 2 1/2 CAP 460H SS 40S/304L ~ T=.97 73.0MM | 560.5 | 1.7 | 460 | F024460X44 |  |  | 2 1/2 | US
88348142149 | 883481421492 | 2 1/2 FLT CAP 460H SS 40S/316L T=.97 73.0MM | 642 | 1.7 | 460 | F024460X46 |  | X | 2 1/2 | US
88348142150 | 883481421508 | 3 CAP 460H SS 40S/304L T=.97 ~ 88.9MM | 1002 | 2.6 | 460 | F030460X44 |  | X | 3 | US
88348142152 | 883481421522 | 4 CAP 460H SS 40S/304L T=1.03~ 114.3MM | 1283.5 | 4.6 | 460 | F040460X44 |  |  | 4 | US
88348142154 | 883481421546 | 6 CAP 460H SS 40S/304L T=1.03~ 168.3MM | 1529.5 | 10.1 | 460 | F060460X44 |  |  | 6 | US
88348142155 | 883481421553 | 8 DISH CAP 460H SS 40S/304L ~ FF W/TNG E/E=6.25 219.1MM | 3602.5 | 21.8 | 460 | F080460X44 |  | X | 8 | US
88348142156 | 883481421560 | 10 DISH CAP 460H SS 40S/304L ~ FF W/TNG E/E=7.25 273.0MM | 4953.5 | 34 | 460 | F100460X44 |  | X | 10 | US
88348142157 | 883481421577 | 12 DISH CAP 460H SS 40S/304L ~ FF W/TNG E/E=8.50 323.9MM | 6246 | 47.9 | 460 | F120460X44 |  | X | 12 | US
88348142219 | 883481422192 | 1 1/4 155 EXP JT 1.14 MV E ~ FULLY EXP GRV ORG CPL UPD NPL | 6687 | 28 | 155 | CCJE155PEZ |  | X |  | US
88348142220 | 883481422208 | 1 1/2 155 EXP JT 1.14 MV E ~ FULLY EXP GRV ORG CPL UPD NPL | 7222 | 25 | 155 | CDJE155PEZ |  | X |  | US
88348142221 | 883481422215 | 2 155 EXP JT 1.14 MV E FULLY ~ EXP GRV ORG CPL UPD NPL | 6870.5 | 32 | 155 | CEJE155PEZ |  | X |  | US
88348142222 | 883481422222 | 2 1/2 155 EXP JT 1.14 MV E ~ FULLY EXPANDED ORG CPL UPD ~ | 7175 | 39 | 155 | CFJE155PEZ |  | X |  | US
88348142339 | 883481423397 | S363BFS52017012 V3615 K8.0 ~ PEN 200F/93C SR CP 17 IN ~ | 432.5 | 4.74 | BFS | S363BFSG82 |  | X | V36 SPRINKLERS & SUBASSEMBLIES | US
88348142340 | 883481423403 | S363BFS52017212 V3615 K8.0 ~ PEN 200F/93C SR CP 17 1/4 IN ~ | 432.5 | 4.84 | BFS | S363BFSG83 |  | X | V36 SPRINKLERS & SUBASSEMBLIES | US
88348142359 | 883481423595 | S363CJS42016010 V3609 K5.6 ~ HSW 286F/141C SR CP 16 IN ~ | 423 | 4.54 | CJS | S363CJS382 |  | X | V36 SPRINKLERS & SUBASSEMBLIES | US
88348142366 | 883481423663 | 4 11 1/4 ELL 413 SS 10S/316L ~ SWSS C/E=1.75 | 1235.5 | 1.7 | 413 | F040413X16 |  | X | 4 | US
88348142367 | 883481423670 | 2 1/2 11 1/4 ELL 413 SS ~ 10/316L SWSS C/E=1.50 | 906.5 | 0.9 | 413 | F024413X16 |  | X | 2 1/2 | US
88348142370 | 883481423700 | K9TDFDF0DEDEDFDM0MDMDF000 ~ 799 Coil Pack ~ | 2345 | 14.79 | 799 | K000799ET4 |  | X | MISCELLANEOUS | US
88348142418 | 883481424189 | S363BFQ52007612 V3616 K8.0 ~ PEN 200F/93C QR CP 7 3/4 IN ~ | 398 | 2.94 | BFQ | S363BFQK29 |  | X | V36 SPRINKLERS & SUBASSEMBLIES | US
88348142493 | 883481424936 | S363BFQ52005212 V3616 K8.0 ~ PEN 200F/93C QR CP 5 1/4 IN ~ | 375 | 2.44 | BFQ | S363BFQK42 |  | X | V36 SPRINKLERS & SUBASSEMBLIES | US
88348142566 | 883481425667 | 2 1/2 155 EXP JT 2.09 MV E ~ NEU GRV ORG CPL UPD NPL | 8704.5 | 39 | 155 | CFSN155PEZ |  | X |  | US
88348142570 | 883481425704 | 3 155 EXP JT 2.09 MV E NEU ~ GRV ORG CPL UPD NPL | 9672.5 | 46 | 155 | CHSN155PEZ |  | X |  | US
88348142575 | 883481425759 | K9TDSDS00000DSDM0MDSDS000 ~ 799 Coil Pack ~ | 1117.5 | 8.55 | 799 | K000799EV6 |  | X | MISCELLANEOUS | US
88348142581 | 883481425810 | K9TBFBF00000BFBM0MBMBF020 ~ 799 Coil Pack ~ | 954.5 | 7.01 | 799 | K000799EV4 |  | X | MISCELLANEOUS | US
88348142583 | 883481425834 | K9TEFEF00000EFEM0MEMEF020 ~ 799 Coil Pack ~ | 1943.5 | 15.92 | 799 | K000799EW1 |  | X | MISCELLANEOUS | US
88348142620 | 883481426206 | 76T CARTRIDGE 1.54 GPM LP ~ RANGE CART 10 | 128 | 0.16 | 76T | P00476TC1P |  | X | 1/2 | US
88348142628 | 883481426282 | 8 155 EXP JT 3.00 MV T COMP ~ GRV ORG CPL UPD NPL | 21995 | 245 | 155 | COZC155PT2 |  | X |  | US
88348142719 | 883481427197 | S363BCQ41009414 V3614 K5.6 ~ PEN 155F/68C QR BR 9 1/2 IN ~ | 418.5 | 3.24 | BCQ | S363BCQBCK |  | X | V36 SPRINKLERS & SUBASSEMBLIES | US
88348142767 | 883481427678 | S363BCS4NX18014 V3613 K5.6 ~ PEN 155F/68C SR VC250 CTD HD ~ | 490 | 4.94 | BCS | S363BCSBBE |  | X | V36 SPRINKLERS & SUBASSEMBLIES | US
88348142779 | 883481427791 | 10 B/D PLV 365 O G/L 37H-77 ~ OD GO HW P100773780 | 13324 | 189.1 | 365 | V100365PO7 |  | X | 10 | US
88348142842 | 883481428422 | S363BFQ52017614 V3616 K8.0 ~ PEN 200F/93C QR CP 17 3/4 IN ~ | 466.5 | 4.94 | BFQ | S363BFQK48 |  | X | V36 SPRINKLERS & SUBASSEMBLIES | US
88348142843 | 883481428439 | 12x8 CONC RD 450H 40S/316L FF~ W/TNG E/E=14.00 | 16689 | 52.5 | 450 | FG35450X46 |  | X | 12X8 | US
88348142845 | 883481428453 | 6x3 ECC RD 451H 40S/304L FF ~ W/TNG E/E=11.50 | 13525 | 6.9 | 451 | FE71451X44 |  | X | 6X3 | US
88348142850 | 883481428507 | 1/2 NUT & FEM NPT TAILPIECE | 62 | 0.1 | 7CP | P0047CPF04 |  | X | 1/2 | US
88348142908 | 883481429085 | 3/4x1/2 NUT&FEM NPT TAILPIECE IMI# 52163320 | 87.5 | 0.15 | 7CP | P0067CPF04 |  | X | 3/4 | US
88348142910 | 883481429108 | 3/4 NUT&FEM NPT TAILPIECE IMI# 52163220 | 87.5 | 0.15 | 7CP | P0067CPF06 |  | X | 3/4 | US
88348142912 | 883481429122 | 3/4 NUT&SWT TAILPIECE ~ IMI# 52009720 | 87.5 | 0.15 | 7CP | P0067CPS06 |  | X | 3/4 | US
88348142914 | 883481429146 | 1 NUT&FEM NPT TAILPIECE | 128 | 0.3 | 7CP | P0107CPF10 |  | X | 1 | US
88348142915 | 883481429153 | 1 NUT&SWT TAILPIECE IMI# 52009725 | 128 | 0.3 | 7CP | P0107CPS10 |  | X | 1 | US
88348142917 | 883481429177 | 1x3/4 NUT&FEM NPT TAILPIECE ~ IMI# 52163325 | 128 | 0.4 | 7CP | P0107CPF06 |  | X | 1 | US
88348142918 | 883481429184 | 1 1/4x1 NUT&FEM NPT TAILPIECE IMI# 52163332 | 171 | 0.5 | 7CP | P0127CPF10 |  | X | 1 1/4 | US
88348142919 | 883481429191 | 1 1/4 NUT&FEM NPT TAILPIECE ~ 52163232 | 171 | 0.5 | 7CP | P0127CPF12 |  | X | 1 1/4 | US
88348142920 | 883481429207 | 1 1/4 NUT&SWT TAILPIECE ~ IMI# 52009732 | 171 | 0.5 | 7CP | P0127CPS12 |  | X | 1 1/4 | US
88348142922 | 883481429221 | 1 1/4 FEMxFEM F/0.5 7CP VLV ~ W/EMO T NO ACT | 1391 | 5.4 | 7CP | V0127CPOFF |  | X | 1 1/4 | US
88348142925 | 883481429252 | S333PFQ44018115 V3302 K5.6 ~ CNCL PEN 200F/93C QR WH ~ | 602 | 5.04 | PFQ | S333PFQ691 |  | X |  | US
88348142926 | 883481429269 | S333PFQ44036315 V3302 K5.6 ~ CNCL PEN 200F/93C QR WH ~ | 758 | 8.64 | PFQ | S333PFQ692 |  | X |  | US
88348142928 | 883481429283 | S333PFQ44036515 V3302 K5.6 ~ CNCL PEN 200F/93C QR WH ~ | 758 | 8.74 | PFQ | S333PFQ693 |  | X |  | US
88348142931 | 883481429313 | S333PFQ44037315 V3302 K5.6 ~ CNCL PEN 200F/93C QR WH ~ | 781.5 | 8.84 | PFQ | S333PFQ695 |  | X |  | US
88348142941 | 883481429412 | S333PFQ44040715 V3302 K5.6 ~ CNCL PEN 200F/93C QR WH ~ | 853 | 9.54 | PFQ | S333PFQ704 |  | X |  | US
88348142983 | 883481429832 | S333PCQ4W027215 V3302 K5.6 ~ CNCL PEN 155F/68C QR BRIGHT ~ | 648.5 | 6.84 | PCQ | S333PCQC22 |  | X |  | US
88348142989 | 883481429894 | 8 11 1/4 ELL 413 SS 10S/304L ~ SWSS C/E=2.00 | 2797.5 | 5 | 413 | F080413X14 |  | X | 8 | US
88348143025 | 883481430258 | S363BFS44025412 V3613 K5.6 ~ PEN 200F/93C SR WH 25 1/2 IN ~ | 483 | 6.44 | BFS | S363BFSG86 |  | X | V36 SPRINKLERS & SUBASSEMBLIES | US
88348143026 | 883481430265 | S363BFS44027212 V3613 K5.6 ~ PEN 200F/93C SR WH 27 1/4 IN ~ | 496.5 | 6.84 | BFS | S363BFSG87 |  | X | V36 SPRINKLERS & SUBASSEMBLIES | US
88348143045 | 883481430456 | 1 7CP SEAL F/FEM/SWT ADP | 12.5 | 0.05 | 7CP | P0107CPGSK |  | X | 1 | US
88348143046 | 883481430463 | 1/2 7CP SEAL F/FEM/SWT ADP | 8.5 | 0.05 | 7CP | P0047CPGSK |  | X | 1/2 | US
88348143047 | 883481430470 | 3/4 7CP SEAL F/FEM/SWT ADP | 8.5 | 0.05 | 7CP | P0067CPGSK |  | X | 3/4 | US
88348143048 | 883481430487 | 1 1/4 7CP SEAL F/FEM/SWT ADP | 14 | 0.05 | 7CP | P0127CPGSK |  | X | 1 1/4 | US
88348143074 | 883481430746 | G0231001400XZHEZZXZ ~ 14.00x3/4 O RNG 231 SS BDY E ~ | 743.5 | 0.1 | 231 | G140231X02 |  | X | 14 | US
88348143077 | 883481430777 | P0231001400XZHEZZZC ~ 14.00 231 SS SEALING PLATE E ~ | 2530 | 2 | 231 | P140231X01 |  | X | 14 | US
88348143080 | 883481430807 | S363BFQ52039214 V3608 K8.0 ~ PEN 200F/93C QR CP 39 1/4 IN ~ | 665.5 | 9.24 | BFQ | S363BFQK51 |  | X | V36 SPRINKLERS & SUBASSEMBLIES | US
88348143085 | 883481430852 | 60x1/2 NPT BRAIDED AH1 HOSE ~ L/BRKT W/1/2 ELBOW C/E=6 NO ~ | 202.5 | 2.2 | AQB | A60HAQBLEL |  | X | 60X1/2 | US
88348143086 | 883481430869 | 48x1/2 NPT BRAIDED AH1 HOSE ~ L/BRKT W/LONG ELBOW C/E=6 NO ~ | 178 | 2.2 | AQB | A48HAQBLEL |  | X | 48X1/2 | US
88348143092 | 883481430920 | C0230005588S2HIFS00 ~ 55.88 230 CS BDY FBE 2 SEG I ~ | 40756 | 459 | 230 | C540230S46 |  | X | 54 | US
88348143099 | 883481430999 | 2 177N CPL F/STL EHP VP GLV ~ SS B/N W/GALL RESISTANT ~ | 670 | 3.3 | 177 | L020177GEY |  | X | 2 | US
88348143100 | 883481431002 | 4 177N CPL F/STL EHP VP GLV ~ SS B/N W/GALL RESISTANT ~ | 937 | 7.4 | 177 | L040177GEY |  | X | 4 | US
88348143101 | 883481431019 | 6 177N CPL F/STL EHP VP GLV ~ SS B/N W/GALL RESISTANT ~ | 1714 | 12.8 | 177 | L060177GEY |  | X | 6 | US
88348143122 | 883481431224 | C0232000350X1KE0XX0 ~ 3.5 232 SS BDY 1 SEG E SS B/N~ | 5456 | 5 | 232 | C030232X07 |  | X | 3 | US
88348143139 | 883481431392 | 48x3/4 NPT BRAIDED AH1 HOSE ~ L/BRKT W/LONG ELBOW C/E=6 NO ~ | 178 | 2.2 | AQB | A48TAQBLEL |  | X | 48X3/4 | US
88348143144 | 883481431446 | 24 FLG 341 S 90-97 | 12048.5 | 150 | 341 | C240341SS1 |  | X | 24/609.6MM | US
88348143168 | 883481431682 | S333PCS42015215 V3301 K5.6 ~ CNCL PEN 155F/68C SR CP ~ | 530 | 4.44 | PCS | S333PCS622 |  | X |  | US
88348143169 | 883481431699 | S333PCS42014615 V3301 K5.6 ~ CNCL PEN 155F/68C SR CP ~ | 530 | 4.34 | PCS | S333PCS623 |  | X |  | US
88348143170 | 883481431705 | S333PCS42014215 V3301 K5.6 ~ CNCL PEN 155F/68C SR CP ~ | 530 | 4.24 | PCS | S333PCS624 |  | X |  | US
88348143171 | 883481431712 | S333PCS42013615 V3301 K5.6 ~ CNCL PEN 155F/68C SR CP ~ | 530 | 4.14 | PCS | S333PCS625 |  | X |  | US
88348143201 | 883481432016 | 1 1/2-8 768N AIR CONNECTION ~ MANIFOLD ASY | 674 | 1.001 | N68 | P004N68AIR | X |  | 1/2 | US
88348143202 | 883481432023 | 1 1/2-8 768N ALARM MANIFOLD ~ ASY | 391 | 1.001 | N68 | P004N68ALM | X |  | 1/2 | US
88348143203 | 883481432030 | 1 1/2-8 768N PRIMING MANIFOLD~ ASY W/1/2 IN NPTF PORT | 626.5 | 2.85 | N68 | P004N68PRM | X |  | 1/2 | US
88348143216 | 883481432160 | S363BJQ44014613 V3614 K5.6 ~ PEN 286F/141C QR WH 14 3/4 IN~ | 440 | 4.34 | BJQ | S363BJQ818 |  | X | V36 SPRINKLERS & SUBASSEMBLIES | US
88348143220 | 883481432207 | S363BJQ44017013 V3614 K5.6 ~ PEN 286F/141C QR WH 17 IN SLV~ | 466.5 | 4.74 | BJQ | S363BJQ822 |  | X | V36 SPRINKLERS & SUBASSEMBLIES | US
88348143225 | 883481432252 | S363BJQ44024213 V3614 K5.6 ~ PEN 286F/141C QR WH 24 1/4 IN~ | 491.5 | 6.24 | BJQ | S363BJQ827 |  | X | V36 SPRINKLERS & SUBASSEMBLIES | US
88348143231 | 883481432313 | S363BJQ44022013 V3614 K5.6 ~ PEN 286F/141C QR WH 22 IN SLV~ | 491.5 | 5.74 | BJQ | S363BJQ833 |  | X | V36 SPRINKLERS & SUBASSEMBLIES | US
88348143232 | 883481432320 | S363BJQ44022213 V3614 K5.6 ~ PEN 286F/141C QR WH 22 1/4 IN~ | 491.5 | 5.84 | BJQ | S363BJQ834 |  | X | V36 SPRINKLERS & SUBASSEMBLIES | US
88348143235 | 883481432351 | 2 1/2 22 1/2 ELL 412 SS ~ 10S/304L SWSS C/E=2.00 | 714 | 1.4 | 412 | F024412X14 |  | X | 2 1/2 | US
88348143236 | 883481432368 | 3 22 1/2 ELL 412 SS 10S/316L ~ SWSS C/E=2.25 | 1163.5 | 1.7 | 412 | F030412X16 |  | X | 3 | US
88348143237 | 883481432375 | 2 1/2 22 1/2 ELL 412 SS ~ 10S/316L SWSS C/E=2.00 | 1071.5 | 1.4 | 412 | F024412X16 |  | X | 2 1/2 | US
88348143238 | 883481432382 | 10 22 1/2 ELL 412 SS 10S/316L~ SWSS C/E=4.38 | 7589 | 13.6 | 412 | F100412X16 |  | X | 10 | US
88348143283 | 883481432832 | 12 155 EXP JT 1.75 MV E CMP ~ GRV ORG CPL UPD NPL | 25488.5 | 373.6 | 155 | CQPC155PEZ |  | X |  | US
88348143284 | 883481432849 | 10 155 EXP JT 1.75 MV E EXP ~ GRV ORG CPL UPD NPL | 22611 | 307.8 | 155 | CPPE155PEZ |  | X |  | US
88348143355 | 883481433556 | V3428 K8.0 ECLH PEN 135F/57C ~ QR BR 3/4 NPT | 67.5 | 0.28 | GAQ | S342GAQ510 |  | X | V34 SUBASSEMBLIES | US
88348143356 | 883481433563 | V3428 K8.0 ECLH PEN 135F/57C ~ QR CP 3/4 NPT | 143 | 0.28 | GAQ | S342GAQ520 |  | X | V34 SUBASSEMBLIES | US
88348143357 | 883481433570 | V3428 K8.0 ECLH PEN 135F/57C ~ QR WH 3/4 NPT | 143 | 0.28 | GAQ | S342GAQ540 |  | X | V34 SUBASSEMBLIES | US
88348143359 | 883481433594 | V3428 K8.0 ECLH PEN 155F/68C ~ QR BR 3/4 NPT | 67.5 | 0.28 | GCQ | S342GCQ510 |  | X | V34 SUBASSEMBLIES | US
88348143360 | 883481433600 | V3428 K8.0 ECLH PEN 155F/68C ~ QR CP 3/4 NPT | 143 | 0.28 | GCQ | S342GCQ520 | X |  | V34 SUBASSEMBLIES | US
88348143361 | 883481433617 | V3428 K8.0 ECLH PEN 155F/68C ~ QR WH 3/4 NPT | 143 | 0.28 | GCQ | S342GCQ540 | X |  | V34 SUBASSEMBLIES | US
88348143363 | 883481433631 | V3428 K8.0 ECLH PEN 175F/79C ~ QR BR 3/4 NPT | 67.5 | 0.28 | GEQ | S342GEQ510 |  | X | V34 SUBASSEMBLIES | US
88348143364 | 883481433648 | V3428 K8.0 ECLH PEN 175F/79C ~ QR CP 3/4 NPT | 143 | 0.28 | GEQ | S342GEQ520 |  | X | V34 SUBASSEMBLIES | US
88348143365 | 883481433655 | V3428 K8.0 ECLH PEN 175F/79C ~ QR WH 3/4 NPT | 143 | 0.28 | GEQ | S342GEQ540 |  | X | V34 SUBASSEMBLIES | US
88348143367 | 883481433679 | V3428 K8.0 ECLH PEN 200F/93C ~ QR BR 3/4 NPT | 67.5 | 0.28 | GFQ | S342GFQ510 |  | X | V34 SUBASSEMBLIES | US
88348143368 | 883481433686 | V3428 K8.0 ECLH PEN 200F/93C ~ QR CP 3/4 NPT | 143 | 0.28 | GFQ | S342GFQ520 | X |  | V34 SUBASSEMBLIES | US
88348143369 | 883481433693 | V3428 K8.0 ECLH PEN 200F/93C ~ QR WH 3/4 NPT | 143 | 0.28 | GFQ | S342GFQ540 | X |  | V34 SUBASSEMBLIES | US
88348143374 | 883481433747 | S363CFQ44016614 V3610 K5.6 ~ HSW 200F/93C QR WH 16 3/4 IN ~ | 476 | 4.74 | CFQ | S363CFQG03 |  | X | V36 SPRINKLERS & SUBASSEMBLIES | US
88348143376 | 883481433761 | 4X6 BEV ADP NPL 442 SS ~ 10S/304L | 317.5 | 2.8 | 442 | FD87442X14 |  | X | 4X6 | US
88348143384 | 883481433846 | 16 CPL HP-70 FS-E ORG | 2832.5 | 66 | 070 | L160070PE1 |  | X | 16 | US
88348143392 | 883481433921 | 1 1/2 155 EXP JT 1.14 MV E ~ NEU GRV ORG CPL UPD NPL | 7222 | 18.2 | 155 | CDJN155PEZ |  | X |  | US
88348143397 | 883481433976 | 2 155 EXP JT 1.14 MV E NEU ~ GRV ORG CPL UPD NPL | 6870.5 | 15.5 | 155 | CEJN155PEZ |  | X |  | US
88348143398 | 883481433983 | 2 1/2 155 EXP JT 1.14 MV E ~ NEU GRV ORG CPL UPD NPL | 7175 | 21.3 | 155 | CFJN155PEZ |  | X |  | US
88348143466 | 883481434669 | S363CCQ44031213 V3610 K5.6 ~ HSW 155F/68C QR WH 31 1/4 IN ~ | 605.5 | 7.64 | CCQ | S363CCQE70 |  | X | V36 SPRINKLERS & SUBASSEMBLIES | US
88348143583 | 883481435833 | 31x1/2 AH1 NPT BRAIDED HOSE ~ L/BRKT W/1/2 ELBOW C/E=4 | 160 | 2.2 | AQB | A31HAQBBB4 |  | X | 31X1/2 | US
88348143591 | 883481435918 | HUBBELL PRS SWCH 13-18 PSI ~ PRE SET MODEL 69HA109992R | 1794 | 0.1 | 7C7 | P0007C7011 | X |  | MISCELLANEOUS | US
88348143602 | 883481436021 | S363CJQ42010413 V3610 K5.6 ~ HSW 286F/141C QR CP 10 1/2 IN~ | 447.5 | 3.44 | CJQ | S363CJQ191 |  | X | V36 SPRINKLERS & SUBASSEMBLIES | US
88348143606 | 883481436069 | G0233004200SZFEZZZZ ~ 42 x 1 1/2 O RNG 233 CS BDY E~ | 1546.5 | 9 | 233 | G420233S01 |  | X | 42 | US
88348143616 | 883481436168 | K9TFFFF00000FFFM0MFMFF020 ~ 799 COIL PACK ~ | 2392.5 | 22.727 | 799 | K00A799AER |  | X |  | US
88348143692 | 883481436922 | 2 AQUA 22 1/2 DEG SWEEP ~ 291460002 | 203 | 1.3 | 914 | F02091460K |  | X | 2 | US
88348143701 | 883481437011 | S333PCS44039215 V3301 K5.6 ~ CNCL PEN 155F/68C SR WH ~ | 775 | 9.24 | PCS | S333PCS629 |  | X |  | US
88348143702 | 883481437028 | S333PCS44041015 V3301 K5.6 ~ CNCL PEN 155F/68C SR WH 41 IN | 822.5 | 9.54 | PCS | S333PCS630 |  | X |  | US
88348143764 | 883481437646 | 1/2x1/2 FEMxFEM 7CP VLV W/EMO~ TM ACT | 907.5 | 2.7 | 7CP | V0047CPMFF |  | X | 1/2 | US
88348143765 | 883481437653 | 1/2x1/2 MALExFEM 7CP VLV ~ W/EMO TM ACT | 907.5 | 3.4 | 7CP | V0047CPMMF |  | X | 1/2 | US
88348143766 | 883481437660 | 1/2x1/2 FEMxFEM 7CP VLV ~ W/EMO-T NC ACT | 813 | 2.7 | 7CP | V0047CPCFF |  | X | 1/2 | US
88348143767 | 883481437677 | 1/2x1/2 7CP VLV W/SLIDER 160 ~ PLUS FEMxFEM | 1091 | 2.7 | 7CP | V0047CPPFF |  | X | 1/2 | US
88348143768 | 883481437684 | 1/2x1/2 MALExFEM 7CP VLV ~ W/EMO T NC ACT | 995 | 2.7 | 7CP | V0047CPCMF |  | X | 1/2 | US
88348143770 | 883481437707 | 1/2x1/2 MALExFEM 7CP VLV ~ W/EMO T NO ACT | 813 | 3.4 | 7CP | V0047CPPMF |  | X | 1/2 | US
88348143771 | 883481437714 | L0231003650ZZZZZZZF ~ 36.50 231 CLAD 4 IN MVMT | 5502 | 3 | 231 | L360231S04 |  | X | 36 | US
88348143776 | 883481437769 | 3/4 7CP VLV FEMxFEM W/EMO-TM ~ ACT | 1034.5 | 3.05 | 7CP | V0067CPMFF |  | X | 3/4 | US
88348143777 | 883481437776 | 3/4 7CP VLV FEMxFEM W/EMO-T ~ NC ACT | 940 | 3.05 | 7CP | V0067CPCFF |  | X | 3/4 | US
88348143779 | 883481437790 | 3/4 7CP VLV W/SLIDER 160 PLUS~ FEMxFEM | 1218 | 3.05 | 7CP | V0067CPPFF |  | X | 3/4 | US
88348143784 | 883481437844 | 3/4 7CP VLV MALExFEM W/EMO-TM~ ACT | 1034.5 | 2.8 | 7CP | V0067CPMMF |  | X | 3/4 | US
88348143785 | 883481437851 | 3/4 7CP VLV MALExFEM W/EMO-T ~ NC ACT | 1122 | 2.8 | 7CP | V0067CPCMF |  | X | 3/4 | US
88348143788 | 883481437882 | 3/4 7CP VLV MALExFEM W/EMO-T ~ NO ACT | 940 | 2.8 | 7CP | V0067CPPMF |  | X | 3/4 | US
88348143789 | 883481437899 | 3/4x1 FEMxFEM 7CP VLV W/EMO ~ TM ACT | 1178 | 3.7 | 7CP | VA617CPMFF |  | X | 3/4X1 | US
88348143790 | 883481437905 | 3/4x1 FEMxFEM 7CP VLV W/EMO ~ T NC ACT | 1083 | 3.7 | 7CP | VA617CPCFF |  | X | 3/4X1 | US
88348143791 | 883481437912 | 3/4x1 7CP VLV W/SLIDER 160 ~ PLUS FEMxFEM | 1361.5 | 3.05 | 7CP | VA617CPPFF |  | X | 3/4X1 | US
88348143792 | 883481437929 | 1x1 FEMxFEM 7CP VLV W/EMO TM ~ ACT | 1178 | 3.6 | 7CP | V0107CPMFF |  | X | 1 | US
88348143793 | 883481437936 | 1x1 FEMxFEM 7CP VLV W/EMO T ~ NC ACT | 1083 | 3.6 | 7CP | V0107CPCFF |  | X | 1 | US
88348143794 | 883481437943 | 1x1 7CP VLV W/SLIDER 160 PLUS~ FEMxFEM | 1361.5 | 3.6 | 7CP | V0107CPPFF |  | X | 1 | US
88348143795 | 883481437950 | 1x1 MALExFEM 7CP VLV W/EMO ~ TM ACT | 1178 | 4.1 | 7CP | V0107CPMMF |  | X | 1 | US
88348143796 | 883481437967 | 1x1 MALExFEM 7CP VLV W/EMO T ~ NC ACT | 1083 | 4.1 | 7CP | V0107CPCMF |  | X | 1 | US
88348143798 | 883481437981 | G0230003200XZDEZZZZ ~ 32.00x7/8 O RNG 230 SS BDY E ~ | 1298 | 0.1 | 230 | G300230X05 |  | X | 30 | US
88348143799 | 883481437998 | 1x1 1/4 FEMxFEM 7CP VLV W/EMO~ TM ACT | 1486 | 5.4 | 7CP | VZ907CPMFF |  | X | 1X1 1/4 | US
88348143800 | 883481438001 | 1x1 1/4 FEMxFEM 7CP VLV W/EMO~ T NC ACT | 1391 | 5.4 | 7CP | VZ907CPCFF |  | X | 1X1 1/4 | US
88348143801 | 883481438018 | 1x1 1/4 7CP VLV W/SLIDER 160 ~ PLUS FEMxFEM | 1669.5 | 5.4 | 7CP | VZ907CPPFF |  | X | 1X1 1/4 | US
88348143802 | 883481438025 | 1 1/4x1 1/4 FEMxFEM 7CP VLV ~ W/EMO TM ACT | 1486 | 5.4 | 7CP | V0127CPMFF |  | X | 1 1/4 | US
88348143803 | 883481438032 | 1 1/4x1 1/4 FEMxFEM 7CP VLV ~ W/EMO T NC ACT | 1391 | 5.4 | 7CP | V0127CPCFF |  | X | 1 1/4 | US
88348143804 | 883481438049 | 1 1/4 7CP VLV W/SLIDER 160 ~ PLUS FEMxFEM | 1669.5 | 5.4 | 7CP | V0127CPPFF |  | X | 1 1/4 | US
88348143885 | 883481438858 | S333PCQ54041415 V3304 K8.0 ~ CNCL PEN 155F/68C QR WH ~ | 874.5 | 9.64 | PCQ | S333PCQC31 |  | X |  | US
88348143997 | 883481439978 | V34 K11 ELO PEN 175F/79C QR ~ BLK RAL9004 3/4 NPT | 91.5 | 0.384 | BEQ | S342BEQ6B0 |  | X | V34 SUBASSEMBLIES | US
88348144070 | 883481440707 | S363CFS42030012 V3609 K5.6 ~ HSW 200F/93C SR CP 30 IN ~ | 493.5 | 7.34 | CFS | S363CFS687 |  | X | V36 SPRINKLERS & SUBASSEMBLIES | US
88348144156 | 883481441568 | 76T CARTRIDGE 14.05 GPM LP ~ RANGE CART 30 | 278.5 | 0.16 | 76T | P01076TC3T |  | X | 1 | US
88348144157 | 883481441575 | 76T CARTRIDGE 9.00 GPM LP ~ RANGE CART 30 | 278.5 | 0.16 | 76T | P01076TC3M |  | X | 1 | US
88348144158 | 883481441582 | 76T CARTRIDGE 34 GPM LP RANGE~ CART 40 | 278.5 | 0.16 | 76T | P01076TC4M |  | X | 1 | US
88348144159 | 883481441599 | 76T CARTRIDGE 42 GPM LP RANGE~ CART 40 | 278.5 | 0.16 | 76T | P01076TC4Q |  | X | 1 | US
88348144160 | 883481441605 | 76T CARTRIDGE 32 GPM LP RANGE~ CART 40 | 278.5 | 0.16 | 76T | P01076TC4L |  | X | 1 | US
88348144180 | 883481441803 | G0232003600XZDLZZZZ ~ 36.00x1 1/4 O RNG 232 SS BDY ~ | 1437 | 7.7 | 232 | G360232X02 |  | X | 36 | US
88348144181 | 883481441810 | P0232003600XZDLZZZZ ~ 36.00 232 SS SEALING PLATE L ~ | 2530 | 5 | 232 | P360232X02 |  | X | 36 | US
88348144185 | 883481441858 | 76T CARTRIDGE 15.00 GPM LP ~ RANGE CART 30 | 278.5 | 0.16 | 76T | P01076TC3U |  | X | 1 | US
88348144186 | 883481441865 | 3x3x2 1/2 RD TEE 425H SS ~ 40S/304L SWSS C/E=4.25 | 5859 | 5.6 | 425 | FC71425X44 |  | X | 3X3X2 1/2 | US
88348144195 | 883481441957 | 1/2 ADAPTER SWTxMALE RAW | 63 | 1 | 003 | T01000310R |  | X | 1 | US
88348144196 | 883481441964 | 3/4 ADAPTER SWTxMALE RAW | 70.5 | 1 | 003 | T01000320R |  | X | 1 | US
88348144197 | 883481441971 | 1 ADAPTER SWTxMALE RAW | 70.5 | 1 | 003 | T01000330R |  | X | 1 | US
88348144198 | 883481441988 | 1 1/4 ADAPTER SWTxMALE RAW | 70.5 | 1 | 003 | T01000340R |  | X | 1 | US
88348144220 | 883481442206 | G0232001800XZBLZZZZ ~ 18.00x3/4 O RNG 232 SS BDY L ~ | 835.5 | 1.4 | 232 | G180232X03 |  | X | 18/457.2MM | US
88348144328 | 883481443289 | 414/416 RL SET PLST F/2-3 1/2~ INTERLOCK | 8286.5 | 11 | 414 | RP02414003 |  | X | 16X14X14X10 | US
88348144329 | 883481443296 | 414/416 RL SET SS F/2-3 1/2 ~ SCH 5S;10S INTERLOCK | 5848.5 | 20 | 414 | RX02414003 |  |  | 1 1/4X2 3/8 | US
88348144335 | 883481443357 | 3/4x3 GRV ADP NPL 443 SS ~ 10S/304L | 207 | 0.2 | 443 | FA62443X14 |  | X | 3/4X3 | US
88348144336 | 883481443364 | 3/4x3 GRV ADP NPL 443 SS ~ 10S/316L | 172 | 0.2 | 443 | FA62443X16 |  | X | 3/4X3 | US
88348144340 | 883481443401 | 1 1/4x4 GRV ADP NPL 443 SS ~ 10S/304L | 194 | 0.6 | 443 | FB14443X14 |  | X | 1 1/4X4 | US
88348144341 | 883481443418 | 1 1/4x4 GRV ADP NPL 443 SS ~ 10S/316L | 240 | 0.6 | 443 | FB14443X16 |  | X | 1 1/4X4 | US
88348144351 | 883481443517 | 1x3 GRV ADP NPL 443 SS ~ 10S/304L | 164.5 | 0.3 | 443 | FA87443X14 |  | X | 1X3 | US
88348144352 | 883481443524 | 1x3 GRV ADP NPL 443 SS ~ 10S/316L | 215.5 | 0.3 | 443 | FA87443X16 |  | X | 1X3 | US
88348144355 | 883481443555 | 1 1/2x4 GRV ADP NPL 443 SS ~ 10S/304L | 201 | 0.7 | 443 | FB43443X14 |  | X | 1 1/2X4 | US
88348144356 | 883481443562 | 1 1/2x4 GRV ADP NPL 443 SS ~ 10S/316L | 279 | 0.7 | 443 | FB43443X16 |  | X | 1 1/2X4 | US
88348144359 | 883481443593 | 2x4 GRV ADP NPL 443 SS ~ 10S/304L | 210 | 0.8 | 443 | FB84443X14 |  | X | 2X4 | US
88348144360 | 883481443609 | 2x4 GRV ADP NPL 443 SS ~ 10S/316L | 240 | 0.8 | 443 | FB84443X16 |  | X | 2X4 | US
88348144361 | 883481443616 | 3x4 GRV ADP NPL 443 SS ~ 10S/316L | 300.5 | 1.2 | 443 | FC75443X16 |  | X | 3X4 | US
88348144363 | 883481443630 | 6x6 GRV ADP NPL 443 SS 10S/304L | 344 | 4.6 | 443 | FE98443X14 |  | X | 6X6 | US
88348144364 | 883481443647 | 6x6 GRV ADP NPL 443 SS 10S/316L | 400 | 4.6 | 443 | FE98443X16 |  | X | 6X6 | US
88348144370 | 883481443708 | P0230006188SZDEZZZZ ~ 61.88 230 SS SEALING PLATE E ~ | 2566 | 5 | 230 | P600230S02 |  | X | 60 | US
88348144388 | 883481443883 | 8x6 GRV ADP NPL 443 SS ~ 10S/316L | 647 | 6.5 | 443 | FF47443X16 |  | X | 8X6 | US
88348144389 | 883481443890 | 10x8 GRV ADP NPL 443 SS ~ 10S/316L | 930 | 12.2 | 443 | FF96443X16 |  | X | 10X8 | US
88348144390 | 883481443906 | 10x8 GRV ADP NPL 443 SS 10S/304L | 704.5 | 12.2 | 443 | FF96443X14 |  | X | 10X8 | US
88348144391 | 883481443913 | 12x8 GRV ADP NPL 443 SS 10S/304L | 1138 | 15.8 | 443 | FG35443X14 |  | X | 12X8 | US
88348144392 | 883481443920 | 12x8 GRV ADP NPL 443 SS 10S/316L | 1439 | 15.8 | 443 | FG35443X16 |  | X | 12X8 | US
88348144393 | 883481443937 | 3/4x3 BEV ADP NPL 442 SS ~ 10S/316L | 172 | 0.2 | 442 | FA62442X16 |  | X | 3/4X3 | US
88348144394 | 883481443944 | 3/4x3 BEV ADP NPL 442 SS ~ 10S/304L | 162 | 0.2 | 442 | FA62442X14 |  | X | 3/4X3 | US
88348144395 | 883481443951 | 1x3 BEV ADP NPL 442 SS ~ 10S/316L | 178 | 0.3 | 442 | FA87442X16 |  | X | 1X3 | US
88348144396 | 883481443968 | 1x3 BEV ADP NPL 442 SS ~ 10S/304L | 164.5 | 0.3 | 442 | FA87442X14 |  | X | 1X3 | US
88348144397 | 883481443975 | 1 1/4x4 BEV ADP NPL 442 SS ~ 10/304L | 194 | 0.6 | 442 | FB14442X14 |  | X | 1 1/4X4 | US
88348144399 | 883481443999 | 2 1/2x4 BEV ADP NPL 442 SS ~ 10L/304L | 230 | 1.1 | 442 | FC26442X14 |  | X | 2 1/2X4 | US
88348144401 | 883481444019 | 3x4 BEV ADP NPL 442 SS ~ 10/304L | 266 | 1.2 | 442 | FC75442X14 |  | X | 3X4 | US
88348144402 | 883481444026 | 10x8 BEV ADP NPL 442 SS ~ 10/304L | 704.5 | 12.2 | 442 | FF96442X14 |  | X | 10X8 | US
88348144403 | 883481444033 | 12x8 BEV ADP NPL 442 SS ~ 10/304L | 896 | 15.8 | 442 | FG35442X14 |  | X | 12X8 | US
88348144459 | 883481444590 | G0232001800XZHLZZZZ ~ 18.00x1 1/8 O RNG 232 SS BDY ~ | 835.5 | 3.1 | 232 | G180232X04 |  | X | 18/457.2MM | US
88348144504 | 883481445047 | 6 155 EXP JT 0.75 MV E NEU ~ GRV ORG CPL UPD NPL | 10269 | 100 | 155 | CMFN155PEZ |  | X |  | US
88348144554 | 883481445542 | 414/416 RL SET COPPER F/2-6 ~ INTERLOCK | 6442.5 | 19 | 414 | RR02414006 |  |  | 10X6 3/8 | US
88348144572 | 883481445726 | 414/416 RL SET ES F/2-3 1/2 ~ INTERLOCK | 5724.5 | 18.4 | 414 | RZ02414003 |  |  | 267.4X216.3MM | US
88348144576 | 883481445764 | 414/416 RL SET F/2-3 1/2 ~ INTERLOCK | 4930.5 | 18 | 414 | R902414003 |  |  | TOOL PARTS | US
88348144588 | 883481445887 | L0231006600ZZZZZZZD ~ 66.00 231 CLAD 2 IN MVMT | 9338 | 65 | 231 | L660231S01 |  | X | 66 | US
88348144598 | 883481445986 | C0231000663X1KL0XSB ~ 6.63 231 SS BDY 1 SEG L SS ~ | 6255 | 12 | 231 | C060231X12 |  | X | 6 | US
88348144609 | 883481446099 | 2 1/2 177N CPL F/STL EHP VP ~ GLV SS B/N W/GALL RESISTANT ~ | 718 | 3.3 | 177 | L024177GEY |  | X | 2 1/2 | US
88348144621 | 883481446211 | 1/2 7CT KIT NUT GSK & MNPT ~ TAILPIECE | 62 | 0.1 | 7CT | P0047CTM04 |  | X | 1/2 | US
88348144622 | 883481446228 | 3/4 7CT KIT NUT GSK & MNPT ~ TAILPIECE | 87.5 | 0.3 | 7CT | P0067CTM06 |  | X | 3/4 | US
88348144623 | 883481446235 | 1 7CT KIT NUT GSK & MNPT ~ TAILPIECE | 128 | 0.4 | 7CT | P0107CTM10 |  | X | 1 | US
88348144639 | 883481446396 | S363BFS52016012 V3615 K8.0 ~ PEN 200F/93C SR CP 16 IN ~ | 413 | 4.54 | BFS | S363BFSG96 |  | X | V36 SPRINKLERS & SUBASSEMBLIES | US
88348144649 | 883481446495 | S363BFS52023212 V3615 K8.0 ~ PEN 200F/93C SR CP 23 1/4 IN ~ | 469 | 6.04 | BFS | S363BFSH07 |  | X | V36 SPRINKLERS & SUBASSEMBLIES | US
88348144651 | 883481446518 | S363BFS52023612 V3615 K8.0 ~ PEN 200F/93C SR CP 23 3/4 IN ~ | 469 | 6.14 | BFS | S363BFSH09 |  | X | V36 SPRINKLERS & SUBASSEMBLIES | US
88348144688 | 883481446884 | 24 CPL 77 FDA-A GLV OGS 610MM | 16406.5 | 90.25 | M77 | L240M77GA0 |  | X | 24/609.6MM | US
88348144692 | 883481446921 | 18 CPL 77 FDA-A GLV OGS 457MM | 11011.5 | 64.725 | M77 | L180M77GA0 |  | X | 18/457.2MM | US
88348144703 | 883481447034 | S333PFS44029415 V3301 K5.6 ~ CNCL PEN 200F/93C SR WH ~ | 632 | 7.24 | PFS | S333PFS235 |  | X |  | US
88348144705 | 883481447058 | S333PFS44034015 V3301 K5.6 ~ CNCL PEN 200F/93C SR WH 34 IN | 644.5 | 8.14 | PFS | S333PFS236 |  | X |  | US
88348144733 | 883481447331 | S333PCS42017015 V3301 K5.6 ~ CNCL PEN 155F/68C SR CP 17 IN | 562.5 | 4.74 | PCS | S333PCS633 |  | X |  | US
88348144771 | 883481447713 | S333PFS54016215 V3303 K8.0 ~ CNCL PEN 200F/93C SR WH ~ | 530 | 4.64 | PFS | S333PFS242 |  | X |  | US
88348144784 | 883481447843 | S333PFS54012615 V3303 K8.0 ~ CNCL PEN 200F/93C SR WH ~ | 487.5 | 3.94 | PFS | S333PFS255 |  | X |  | US
88348144786 | 883481447867 | S333PFS54011415 V3303 K8.0 ~ CNCL PEN 200F/93C SR WH ~ | 487.5 | 3.64 | PFS | S333PFS257 |  | X |  | US
88348144859 | 883481448598 | 1/2 76B VLV FNxFN 2.95 GPM LP~ RANGE CART 11 W/1/2 722 | 532.5 | 1.66 | 76B | V00476B0AU |  | X | 1/2 | US
88348144909 | 883481449090 | S363BFS52013612 V3615 K8.0 ~ PEN 200F/93C SR CP 13 3/4 IN ~ | 413 | 4.14 | BFS | S363BFSH18 |  | X | V36 SPRINKLERS & SUBASSEMBLIES | US
88348144925 | 883481449250 | S363BFQ52017014 V3616 K8.0 ~ PEN 200F/93C QR CP 17 IN EXT | 466.5 | 4.74 | BFQ | S363BFQK67 |  | X | V36 SPRINKLERS & SUBASSEMBLIES | US
88348144926 | 883481449267 | S363BFQ52017414 V3616 K8.0 ~ PEN 200F/93C QR CP 17 1/2 IN ~ | 466.5 | 4.84 | BFQ | S363BFQK68 |  | X | V36 SPRINKLERS & SUBASSEMBLIES | US
88348144927 | 883481449274 | S363BFQ52018414 V3616 K8.0 ~ PEN 200F/93C QR CP 18 1/2 IN ~ | 466.5 | 5.04 | BFQ | S363BFQK69 |  | X | V36 SPRINKLERS & SUBASSEMBLIES | US
88348144928 | 883481449281 | S363BFQ52019014 V3616 K8.0 ~ PEN 200F/93C QR CP 19 IN EXT | 466.5 | 5.14 | BFQ | S363BFQK70 |  | X | V36 SPRINKLERS & SUBASSEMBLIES | US
88348144930 | 883481449304 | S363BFQ52022014 V3616 K8.0 ~ PEN 200F/93C QR CP 22 IN EXT | 491.5 | 5.74 | BFQ | S363BFQK72 |  | X | V36 SPRINKLERS & SUBASSEMBLIES | US
88348144949 | 883481449496 | S333PCQ4W027615 V3302 K5.6 ~ CNCL PEN 155F/68C QR BRIGHT ~ | 648.5 | 6.94 | PCQ | S333PCQC45 |  | X |  | US
88348144950 | 883481449502 | S333PCQ4W029015 V3302 K5.6 ~ CNCL PEN 155F/68C QR BRIGHT ~ | 669 | 7.14 | PCQ | S333PCQC46 |  | X |  | US
88348144957 | 883481449571 | 8 GSK 107N/177N EHP VP SHORTER LEG 219.1MM | 476 | 0.7 | 177 | G080177NES |  | X | 8 | US
88348144962 | 883481449625 | S363BCS42014016 V3613 K5.6 ~ INM PEN 155F/68C SR CP 14 IN | 413 | 4.14 | BCS | S363BCSDM4 |  | X | V36 SPRINKLERS & SUBASSEMBLIES | US
88348144996 | 883481449960 | 2 GSK 905 T VP | 104 | 0.75 | 905 | G020905LTW |  | X | 2 | US
88348144997 | 883481449977 | 3 GSK 905 T VP | 107.5 | 0.75 | 905 | G030905LTW |  | X | 3 | US
88348144998 | 883481449984 | 4 GSK 905 T VP | 177 | 0.75 | 905 | G040905LTW |  | X | 4 | US
88348144999 | 883481449991 | 2 RET RING 905 SS | 96.5 | 0.04 | 905 | P02090500X |  | X | 2 | US
88348145000 | 883481450003 | 3 RET RING 905 SS | 149 | 0.08 | 905 | P03090500X |  | X | 3 | US
88348145001 | 883481450010 | 4 RET RING 905 SS | 199.5 | 0.13 | 905 | P04090500X |  | X | 4 | US
88348145075 | 883481450751 | 2 155 EXP JT 2.28 MV E NEU ~ GRV ORG CPL UPD NPL | 8507.5 | 22 | 155 | CEUN155PEZ |  | X |  | US
88348145090 | 883481450904 | C0233001275X1JL0XX0 ~ 12.75 233 SS BDY 1 SEG L SS ~ | 45561 | 62 | 233 | C120233X08 |  | X | 12 | US
88348145095 | 883481450959 | 6 GSK 905 T VP | 223.5 | 1.08 | 905 | G060905LTW |  | X | 6 | US
88348145099 | 883481450997 | 6 RET RING 905 SS | 296 | 0.19 | 905 | P06090500X |  | X | 6 | US
88348145118 | 883481451185 | 4 11 1/4 ELL 413H 40/316L SWSS C/E=1.75 | 3689.5 | 4 | 413 | F040413X46 |  | X | 4 | US
88348145119 | 883481451192 | 6 11 1/4 ELL 413H 40/316L SWSS C/E=2 | 6464.5 | 7 | 413 | F060413X46 |  | X | 6 | US
88348145199 | 883481451994 | S333PFQ44005115 V3302 K5.6 ~ CNCL PEN 200F/93C QR WH ~ | 506 | 2.44 | PFQ | S333PFQ710 |  | X |  | US
88348145202 | 883481452021 | S333PFQ44021515 V3302 K5.6 ~ CNCL PEN 200F/93C QR WH ~ | 625.5 | 5.74 | PFQ | S333PFQ713 |  | X |  | US
88348145233 | 883481452335 | C0232000863X1KE0XX0 ~ 8.63 232 SS BDY 1 SEG E SS ~ | 15568 | 30 | 232 | C080232X17 |  | X | 8 | US
88348145234 | 883481452342 | C0232001075X1JE0XX0 ~ 10.75 232 SS BDY 1 SEG E SS ~ | 16774 | 35 | 232 | C100232X12 |  | X | 10 | US
88348145236 | 883481452366 | 2 GSK 107N/177N EHP VP SHORTER LEG 60.3MM | 146 | 0.099 | 177 | G020177NES |  | X | 2 | US
88348145238 | 883481452380 | 2 1/2 GSK 107N/177N EHP VP ~ SHORTER LEG 73MM | 159.5 | 0.113 | 177 | G024177NES |  | X | 2 1/2 | US
88348145240 | 883481452403 | 3 GSK 107N/177N EHP VP SHORTER LEG 88.9MM | 178 | 0.14 | 177 | G030177NES |  | X | 3 | US
88348145242 | 883481452427 | 4 GSK 107N/177N EHP VP SHORTER LEG 114.3MM | 237.5 | 0.28 | 177 | G040177NES |  | X | 4 | US
88348145245 | 883481452458 | 6 GSK 107N/177N EHP VP SHORTER LEG 168.3MM | 395 | 0.4 | 177 | G060177NES |  | X | 6 | US
88348145263 | 883481452632 | 8 107N QUICKVIC RIGID CPL HMT~ VP ORG 219.1MM | 893.5 | 15 | 107 | L080107PTN |  | X | 8 | US
88348145273 | 883481452731 | G0230001275SZHEZZZZ ~ 12.75x3/4 O RNG 230 CS BDY E ~ | 596 | 4 | 230 | G120230S01 |  | X | 12 | US
88348145318 | 883481453189 | P0232001275SZFEZZZZ ~ 12.75 232 SS SEALING PLATE E ~ | 1892 | 2.4 | 232 | P120232S01 |  | X | 12 | US
88348145320 | 883481453202 | S363CFQ42038213 V3610 K5.6 ~ HSW 200F/93C QR CP 38 1/4 IN ~ | 695.5 | 9.04 | CFQ | S363CFQG08 |  | X | V36 SPRINKLERS & SUBASSEMBLIES | US
88348145333 | 883481453332 | A276BCS44014260 48 AH2 BRD/NO~ BKT V2707 PEN 155F/68C WH ~ | 271 | 5.09 | ABH | A274ABH402 |  | X |  | US
88348145373 | 883481453738 | C0232001838X1BE0XX0 ~ 18.38 232 SS BDY 1 SEG E SS ~ | 15110 | 50 | 232 | C180232X12 |  | X | 18/457.2MM | US
88348145376 | 883481453769 | 3 CPL 99 O GLV 88.9MM | 2515.5 | 8.396 | 099 | L030099GO0 |  | X | 3 | US
88348145390 | 883481453905 | P0231001275XZHIZZZC ~ 12.75 231 SS SEALING PLATE I ~ | 2530 | 2.4 | 231 | P120231X03 |  | X | 12 | US
88348145412 | 883481454124 | S333PFS42014015 V3301 K5.6 ~ CNCL PEN 200F/93C SR CP 14 IN | 530 | 4.14 | PFS | S333PFS261 |  | X |  | US
88348145473 | 883481454735 | S363BJQ44015013 V3614 K5.6 ~ PEN 286F/141C QR WH 15 IN SLV~ | 440 | 4.34 | BJQ | S363BJQ879 |  | X | V36 SPRINKLERS & SUBASSEMBLIES | US
88348145534 | 883481455343 | 76T CARTRIDGE 11 GPM LP RANGE~ CART 30 | 278.5 | 0.16 | 76T | P01076TC3Q |  | X | 1 | US
88348145535 | 883481455350 | 76T CARTRIDGE 11 GPM HP RANGE~ CART 30 | 385 | 0.16 | 76T | P01076TCCQ |  | X | 1 | US
88348145536 | 883481455367 | 76T CARTRIDGE 12.64 GPM LP ~ RANGE CART 30 | 278.5 | 0.16 | 76T | P01076TC3S |  | X | 1 | US
88348145537 | 883481455374 | 76T CARTRIDGE 10.48 GPM LP ~ RANGE CART 30 | 278.5 | 0.16 | 76T | P01076TC3P |  | X | 1 | US
88348145538 | 883481455381 | 76T CARTRIDGE 10.48 GPM HP ~ RANGE CART 30 | 385 | 0.16 | 76T | P01076TCCP |  | X | 1 | US
88348145539 | 883481455398 | 76T CARTRIDGE 7.18 GPM HP ~ RANGE CART 30 | 385 | 0.16 | 76T | P01076TCCJ |  | X | 1 | US
88348145540 | 883481455404 | 76T CARTRIDGE 5.26 GPM HP ~ RANGE CART 20 | 180.5 | 0.16 | 76T | P00476TCBC |  | X | 1/2 | US
88348145541 | 883481455411 | 76T CARTRIDGE 10.78 GPM LP ~ RANGE CART 20 | 128 | 0.16 | 76T | P00476TC2L |  | X | 1/2 | US
88348145542 | 883481455428 | 76T CARTRIDGE 10.78 GPM HP ~ RANGE CART 20 | 180.5 | 0.16 | 76T | P00476TCBL |  | X | 1/2 | US
88348145543 | 883481455435 | 76T CARTRIDGE 6.53 GPM HP ~ RANGE CART 20 | 180.5 | 0.16 | 76T | P00476TCBE |  | X | 1/2 | US
88348145544 | 883481455442 | 76T CARTRIDGE 4.12 GPM HP ~ RANGE CART 11 | 180.5 | 0.16 | 76T | P00476TCAY |  | X | 1/2 | US
88348145545 | 883481455459 | 76T CARTRIDGE 4.49 GPM HP ~ RANGE CART 20 | 180.5 | 0.16 | 76T | P00476TCBA |  | X | 1/2 | US
88348145546 | 883481455466 | 76T CARTRIDGE 0.5 GPM HP ~ RANGE CART 10 | 180.5 | 0.16 | 76T | P00476TCAH |  | X | 1/2 | US
88348145587 | 883481455879 | G0232001275XZFIZZZZ ~ 12.75x3/4 O RNG 232 SS BDY I ~ | 722.5 | 1.1 | 232 | G120232X03 |  | X | 12 | US
88348145589 | 883481455893 | 2 1/2 177N CPL F/STL EHP VP ~ ORG SS B/N W/GALL RESISTANT ~ | 629 | 3.8 | 177 | L024177PEY |  | X | 2 1/2 | US
88348145592 | 883481455923 | VE12SS IN PLACE RL GRV ~ F/3/4-1 1/2 SS | 4277.5 | 14.028 | 012 | R200012VE0 |  | X | 20/508MM | US
88348145600 | 883481456005 | 6 155 EXP JT 2.50 MV E NEU ~ GRV ORG CPL UPD NPL | 14850 | 142 | 155 | CMXN155PEZ |  | X |  | US
88348145601 | 883481456012 | 2 11 1/4 ELL 413 SS 10/316L ~ SWSS C/E=1.38 | 671.5 | 0.7 | 413 | F020413X16 |  | X | 2 | US
88348145602 | 883481456029 | 8 11 1/4 ELL 413 SS 10/316L ~ SWSS C/E=2.00 | 3491.5 | 4.6 | 413 | F080413X16 |  | X | 8 | US
88348145603 | 883481456036 | 10 11 1/4 ELL 413 SS 10/316L ~ SWSS C/E=2.13 | 7683.5 | 5.3 | 413 | F100413X16 |  | X | 10 | US
88348145604 | 883481456043 | 12 11 1/4 ELL 413 SS 10/316L ~ SWSS C/E=2.25 | 12037.5 | 14.1 | 413 | F120413X16 |  | X | 12 | US
88348145630 | 883481456302 | S333PFS54018215 V3303 K8.0 ~ CNCL PEN 200F/93C SR WH ~ | 562.5 | 5.04 | PFS | S333PFS274 |  | X |  | US
88348145632 | 883481456326 | S333PFS54017615 V3303 K8.0 ~ CNCL PEN 200F/93C SR WH ~ | 562.5 | 4.94 | PFS | S333PFS276 |  | X |  | US
88348145635 | 883481456357 | 2 1/2 76G CART GRV VLV 45.79 ~ GPM DN65 GxG | 3660 | 30.6 | 76G | V02476G15O |  | X | 2 1/2 | US
88348145642 | 883481456425 | S363BJS44026413 V3613 K5.6 ~ PEN 286F/141C SR WH 26 1/2 IN~ | 483 | 6.64 | BJS | S363BJSD82 |  | X | V36 SPRINKLERS & SUBASSEMBLIES | US
88348145643 | 883481456432 | S363BJS44027013 V3613 K5.6 ~ PEN 286F/141C SR WH 27 IN SLV~ | 496.5 | 6.74 | BJS | S363BJSD83 |  | X | V36 SPRINKLERS & SUBASSEMBLIES | US
88348145656 | 883481456562 | 36x1/2 NPT BRD AH1 HOSE L/BKT~ W/LONG ELBOW C/E=6 NO UL MARK | 167.5 | 2.2 | AQB | A36HAQBLEL |  | X | 36X1/2 | US
88348145658 | 883481456586 | 36x3/4 NPT BRD AH1 HOSE L/BKT~ W/LONG ELBOW C/E=6 NO UL MARK | 167.5 | 2.2 | AQB | A36TAQBLEL |  | X | 36X3/4 | US
88348145660 | 883481456609 | 31x1/2 NPT BRD AH1 HOSE L/BKT~ W/LONG ELBOW C/E=6 NO UL MARK | 160 | 2.2 | AQB | A31HAQBLEL |  | X | 31X1/2 | US
88348145666 | 883481456661 | 31x3/4 NPT BRD AH1 HOSE L/BKT~ W/LONG ELBOW C/E=6 NO UL MARK | 160 | 2.2 | AQB | A31TAQBLEL |  | X | 31X3/4 | US
88348145668 | 883481456685 | 72x1/2 NPT BRD AH1 HOSE L/BKT~ W/LONG ELBOW C/E=6 NO UL MARK | 223 | 2.2 | AQB | A72HAQBLEL |  | X | 72X1/2 | US
88348145672 | 883481456722 | 72x3/4 NPT BRD AH1 HOSE L/BKT~ W/LONG ELBOW C/E=6 NO UL MARK | 223 | 2.2 | AQB | A72TAQBLEL |  | X | 72X3/4 | US
88348145674 | 883481456746 | 60x3/4 NPT BRD AH1 HOSE L/BKT~ W/LONG ELBOW C/E=6 NO UL MARK | 202.5 | 2.2 | AQB | A60TAQBLEL |  | X | 60X3/4 | US
88348145682 | 883481456821 | S363BCS4NX08412 V3613 K5.6 ~ PEN 155F/68C SR VC250 CTD HD ~ | 419 | 3.04 | BCS | S363BCSBDY |  | X | V36 SPRINKLERS & SUBASSEMBLIES | US
88348145689 | 883481456890 | 76T CARTRIDGE 22 GPM LP RANGE~ CART 40 | 278.5 | 0.16 | 76T | P01076TC4G |  | X | 1 | US
88348145691 | 883481456913 | S363BCS4NX40012 V3613 K5.6 ~ PEN 155F/68C SR VC250 CTD HD ~ | 710 | 9.34 | BCS | S363BCSDFL |  | X | V36 SPRINKLERS & SUBASSEMBLIES | US
88348145693 | 883481456937 | S333PCS42005015 V3301 K5.6 ~ CNCL PEN 155F/68C SR CP 5 IN | 467 | 2.34 | PCS | S333PCS657 |  | X |  | US
88348145694 | 883481456944 | S363BCS4NX06012 V3613 K5.6 ~ PEN 155F/68C SR VC250 CTD HD ~ | 397 | 2.54 | BCS | S363BCSDET |  | X | V36 SPRINKLERS & SUBASSEMBLIES | US
88348145698 | 883481456982 | S363BCS4NX13212 V3613 K5.6 ~ PEN 155F/68C SR VC250 CTD HD ~ | 471.5 | 4.04 | BCS | S363BCSDEY |  | X | V36 SPRINKLERS & SUBASSEMBLIES | US
88348145706 | 883481457064 | S363BCS4NX36012 V3613 K5.6 ~ PEN 155F/68C SR VC250 CTD HD ~ | 616.5 | 8.54 | BCS | S363BCSDFG |  | X | V36 SPRINKLERS & SUBASSEMBLIES | US
88348145748 | 883481457484 | L0231006800ZZZZZZZD ~ 68 231 CLAD 2 IN MVMT | 9338 | 65 | 231 | L660231S02 |  | X | 66 | US
88348145766 | 883481457668 | S363CFS52008013 V3611 K8.0 ~ HSW 200F/93C SR CP 8 IN SLV ~ | 380 | 2.94 | CFS | S363CFSA99 |  | X | V36 SPRINKLERS & SUBASSEMBLIES | US
88348145767 | 883481457675 | S333PCQ4B012515 V3302 K5.6 ~ CNCL PEN 155F/68C QR BLK ~ | 523 | 3.94 | PCQ | S333PCQC57 |  | X |  | US
88348145768 | 883481457682 | S333PCQ4B014115 V3302 K5.6 ~ CNCL PEN 155F/68C QR BLK ~ | 565 | 4.24 | PCQ | S333PCQC58 |  | X |  | US
88348145795 | 883481457958 | FP-060-720UL-Y-C-A3-PR-NN-V- ~ 66 6 867-7UL PRS RD VLV 300# ~ | 14995.5 | 187 | 867 | S060867300 |  | X | 6 | US
88348145796 | 883481457965 | FP-060-720UL-Y-C-VI-PR-NN-V- ~ 66 6 867-7UL PRS RD VLV GxG ~ | 13779 | 165 | 867 | S060867200 |  | X | 6 | US
88348145817 | 883481458177 | FP-020-720UL-Y-C-A3-PR-NN-V- ~ 66 2 867-7UL PRS RD VLV 300# ~ | 6052 | 27 | 867 | S020867300 |  | X | 2 | US
88348145818 | 883481458184 | FP-025-720UL-Y-C-A3-PR-NN-V- ~ 66 2 1/2 867-7UL PRS RD VLV ~ | 6469 | 29 | 867 | S024867300 |  | X | 2 1/2 | US
88348145819 | 883481458191 | FP-030-720UL-Y-C-A3-PR-NN-V- ~ 66 3 867-7UL PRS RD VLV 300# ~ | 6814.5 | 49 | 867 | S030867300 |  | X | 3 | US
88348145820 | 883481458207 | FP-040-720UL-Y-C-A3-PR-NN-V- ~ 66 4 867-7UL PRS RD VLV 300# ~ | 8953 | 95 | 867 | S040867300 |  | X | 4 | US
88348145823 | 883481458238 | FP-040-720UL-Y-C-VI-PR-NN-V- ~ 66 4 867-7UL PRS RD VLV GxG ~ | 7593.5 | 82 | 867 | S040867200 |  | X | 4 | US
88348145824 | 883481458245 | FP-080-720UL-Y-C-VI-PR-NN-V- ~ 66 8 867-7UL PRS RD VLV GxG ~ | 21482 | 276 | 867 | S080867200 |  | X | 8 | US
88348145826 | 883481458269 | FP-020-720UL-Y-C-NP-PR-NN-V- ~ 66 2 867-7UL PRS RD VLV TxT ~ | 6008.5 | 23 | 867 | S020867400 |  | X | 2 | US
88348145827 | 883481458276 | FP-025-720UL-Y-C-NP-PR-NN-V- ~ 66 2 1/2 867-7UL PRS RD VLV ~ | 6469 | 29 | 867 | S024867400 |  | X | 2 1/2 | US
88348145828 | 883481458283 | FP-030-720UL-Y-C-NP-PR-NN-V- ~ 66 3 867-7UL PRS RD VLV TxT ~ | 6814.5 | 49 | 867 | S030867400 |  | X | 3 | US
88348145862 | 883481458627 | 2 1/2 107N QUICKVIC RIGID CPL~ EHP VP GLV 73MM | 265.5 | 2.847 | 107 | L024107GEN |  | X | 2 1/2 | US
88348145890 | 883481458900 | 2x6 THD ADP NPL 440H 40/304L | 284.5 | 1.8 | 440 | FB85440X44 |  | X | 2X6 | US
88348145910 | 883481459105 | P0232004200SZFEZZZZ ~ 42.00 232 SS SEALING PLATE E ~ | 2566 | 2 | 232 | P420232S05 |  | X | 42 | US
88348145911 | 883481459112 | C0231000663X1KI0XXB ~ 6.63 231 SS BDY 1 SEG I SS ~ | 6255 | 11 | 231 | C060231X14 |  | X | 6 | US
88348145923 | 883481459235 | 1x4 THD ADP NPL 440H 40/316L | 236.5 | 0.56 | 440 | FA89440X46 |  | X | 1X4 | US
88348145967 | 883481459679 | 2 1/2 155 EXP JT 2.28 MV E ~ NEU GRV ORG CPL UPD NPL | 9011 | 36 | 155 | CFUN155PEZ |  | X |  | US
88348145972 | 883481459723 | 3 155 EXP JT 2.28 MV E NEU ~ GRV ORG CPL UPD NPL | 10059 | 17 | 155 | CHUN155PEZ |  | X |  | US
88348145993 | 883481459938 | S363BFS52015213 V3615 K8.0 ~ PEN 200F/93C SR CP 15 1/4 IN ~ | 413 | 4.44 | BFS | S363BFSH36 |  | X | V36 SPRINKLERS & SUBASSEMBLIES | US
88348146037 | 883481460378 | AB6 SPACER KIT | 203 | 1.25 | AB6 | K000AB6SPR |  | X | MISCELLANEOUS | US
88348146085 | 883481460859 | S363CFQ41011010 V3610 K5.6 ~ HSW 200F/93C QR BR 11 IN ~ | 447.5 | 3.54 | CFQ | S363CFQG12 |  | X | V36 SPRINKLERS & SUBASSEMBLIES | US
88348146165 | 883481461658 | S333PCQ4W028015 V3302 K5.6 ~ CNCL PEN 155F/68C QR BRIGHT ~ | 648.5 | 6.94 | PCQ | S333PCQC71 |  | X |  | US
88348146167 | 883481461672 | S333PCQ4W034015 V3302 K5.6 ~ CNCL PEN 155F/68C QR BRIGHT ~ | 689 | 8.14 | PCQ | S333PCQC74 |  | X |  | US
88348146171 | 883481461719 | S333PCQ4W030415 V3302 K5.6 ~ CNCL PEN 155F/68C QR BRIGHT ~ | 669 | 7.44 | PCQ | S333PCQC78 |  | X |  | US
88348146173 | 883481461733 | S333PCQ4W038215 V3302 K5.6 ~ CNCL PEN 155F/68C QR BRIGHT ~ | 803.5 | 9.04 | PCQ | S333PCQC80 |  | X |  | US
88348146181 | 883481461818 | 2 177N QUICKVIC FLEXIBLE CPL ~ F/STL EHP VP GLV W/GLV B/N | 409.5 | 3.8 | 177 | L020177GEH |  | X | 2 | US
88348146197 | 883481461979 | 416 OGS-200 4-6 ROLL SET ~ (NOT FOR USE WITH 414 TOOL) | 2893 | 12 | 416 | R9S4416006 |  |  |  | US
88348146198 | 883481461986 | 272/268 OGS-200 4-6 ROLL SET | 3722.5 | 12 | 268 | R9S4268006 |  |  |  | US
88348146208 | 883481462082 | 272/268 OGS-200 2-3 ROLL SET | 3482.5 | 12 | 268 | R9S2268003 |  |  |  | US
88348146214 | 883481462143 | 460 OGS-200 8 ROLL SET ~ SCH 40-80 | 9112 | 32 | 460 | R9QS460008 |  |  |  | US
88348146278 | 883481462785 | S363BFS4NX05412 V3613 K5.6 ~ PEN 200F/93C SR VC250 CTD HD ~ | 397 | 2.44 | BFS | S363BFSH47 |  | X | V36 SPRINKLERS & SUBASSEMBLIES | US
88348146299 | 883481462990 | G0230002000SZHEZZZZ ~ 20.00x3/4 O RNG 230 CS BDY E ~ | 785.5 | 0.1 | 230 | G200230S01 |  | X | 20/508MM | US
88348146302 | 883481463027 | G0232002000SZHEZZZZ ~ 20.00x1 1/8 O RNG 232 CS BDY ~ | 787.5 | 0.1 | 232 | G200232S03 |  | X | 20/508MM | US
88348146320 | 883481463201 | 1 1/2 768N DRY BARE VLV ASY | 7026.5 | 12.22 | N68 | S014N68100 |  | X | 1 1/2 | US
88348146321 | 883481463218 | 1 1/2 769N DELUGE BARE VLV ASY | 9751.5 | 12.22 | N69 | S014N69100 |  | X | 1 1/2 | US
88348146323 | 883481463232 | 2 768N DRY BARE VLV ASY | 7026.5 | 12.565 | N68 | S020N68100 |  | X | 2 | US
88348146324 | 883481463249 | 2 769N DELUGE BARE VLV ASY | 9751.5 | 12.565 | N69 | S020N69100 |  | X | 2 | US
88348146325 | 883481463256 | 2 1/2 768N DRY BARE VLV ASY | 7192.5 | 25 | N68 | S024N68100 |  | X | 2 1/2 | US
88348146327 | 883481463270 | 2 1/2 769N DELUGE BARE VLV ASY | 11345 | 25 | N69 | S024N69100 |  | X | 2 1/2 | US
88348146328 | 883481463287 | 3 768N DRY BARE VLV ASY | 7192.5 | 37.038 | N68 | S030N68100 |  | X | 3 | US
88348146329 | 883481463294 | 3 769N DELUGE BARE VLV ASY | 11345 | 37.038 | N69 | S030N69100 |  | X | 3 | US
88348146331 | 883481463317 | 4 768N DRY BARE VLV ASY | 7646 | 59 | N68 | S040N68100 |  | X | 4 | US
88348146332 | 883481463324 | 4 769N DELUGE BARE VLV ASY | 13744 | 60 | N69 | S040N69100 |  | X | 4 | US
88348146334 | 883481463348 | 6 768N DRY BARE VLV ASY | 9568 | 79.366 | N68 | S060N68100 |  | X | 6 | US
88348146335 | 883481463355 | 6 769N DELUGE BARE VLV ASY | 18124 | 51.5 | N69 | S060N69100 |  | X | 6 | US
88348146345 | 883481463454 | C0234004450X2FE0XX0 ~ 44.50 234 SS BDY 2 SEG E SS ~ | 63904.5 | 207 | 234 | C420234X08 |  | X | 42 | US
88348146368 | 883481463683 | 1/2 76B VLV FNxFN 0.33 GPM LP~ W/1/2 722 RANGE CART 10 | 532.5 | 1.26 | 76B | V00476B01E |  | X | 1/2 | US
88348146369 | 883481463690 | 1/2 76B VLV FNxFN 0.57 GPM LP~ W/1/2 722 RANGE CART 10 | 532.5 | 1.26 | 76B | V00476B01I |  | X | 1/2 | US
88348146384 | 883481463843 | 8 768N DRY BARE VLV ASY | 15391.5 | 121.5 | N68 | S080N68100 |  | X | 8 | US
88348146385 | 883481463850 | 8 769N DELUGE BARE VLV ASY | 22650.5 | 121.5 | N69 | S080N69100 |  | X | 8 | US
88348146393 | 883481463935 | P0231003000XZDIZZZD ~ 30 231 SS SEALING PLATE I ~ | 2810.5 | 2 | 231 | P300231X01 |  | X | 30 | US
88348146395 | 883481463959 | 4x6 GRV ADP NPL 443H 40S/316L | 573.5 | 5.4 | 443 | FD87443X46 |  | X | 4X6 | US
88348146400 | 883481464000 | 4 177N QUICKVIC FLEXIBLE CPL ~ F/STL EHP VP GLV W/GLV B/N ~ | 777 | 7.4 | 177 | L040177GEH |  | X | 4 | US
88348146401 | 883481464017 | 6 177N QUICKVIC FLEXIBLE CPL ~ F/STL EHP VP GLV W/GLV B/N ~ | 1210 | 12.8 | 177 | L060177GEH |  | X | 6 | US
88348146458 | 883481464581 | S363CFQ42006211 V3610 K5.6 ~ HSW 200F/93C QR CP 6 1/4 IN ~ | 402.5 | 2.64 | CFQ | S363CFQG16 |  | X | V36 SPRINKLERS & SUBASSEMBLIES | US
88348146497 | 883481464970 | S333PFQ44006115 V3302 K5.6 ~ CNCL PEN 200F/93C QR WH ~ | 506 | 2.64 | PFQ | S333PFQ719 |  | X |  | US
88348146501 | 883481465014 | S333PFQ44026115 V3302 K5.6 ~ CNCL PEN 200F/93C QR WH ~ | 635 | 6.64 | PFQ | S333PFQ721 |  | X |  | US
88348146504 | 883481465045 | 3 76G CART GRV VLV 90.3 GPM ~ DN80 GxG | 3780 | 20 | 76G | V03076G16E |  | X | 3 | US
88348146505 | 883481465052 | C0232007200S2DTBSS0 ~ 72 232 CS BDY T-N140-1211 ~ | 68610 | 567 | 232 | C720232S51 |  | X | 72 | US
88348146513 | 883481465137 | 3 76G CART GRV VLV 59.0 GPM ~ HP GxG DN80 | 3780 | 20 | 76G | V03076G15R |  | X | 3 | US
88348146514 | 883481465144 | 3 76G CART GRV VLV 82.8 GPM ~ DN80 GxG | 3780 | 20 | 76G | V03076G16C |  | X | 3 | US
88348146556 | 883481465564 | S363CFQ42034413 V3610 K5.6 ~ HSW 200F/93C QR CP 34 1/2 IN ~ | 634 | 8.24 | CFQ | S363CFQG18 |  | X | V36 SPRINKLERS & SUBASSEMBLIES | US
88348146594 | 883481465946 | G0232003000SZHIZZZZ ~ 30 x 1 3/8 O RNG 232 CS BDY I~ | 1102 | 4 | 232 | G300232S06 |  | X | 30 | US
88348146709 | 883481467094 | S363AFQ51031010 V3604 K8.0 UP~ 200F/93C QR BR 31 IN PLAIN BRL | 553 | 7.54 | AFQ | S363AFQ277 |  | X | V36 SPRINKLERS & SUBASSEMBLIES | US
88348146711 | 883481467117 | S363AFQ51035010 V3604 K8.0 UP~ 200F/93C QR BR 35 IN PLAIN BRL | 583 | 8.34 | AFQ | S363AFQ279 |  | X | V36 SPRINKLERS & SUBASSEMBLIES | US
88348146771 | 883481467711 | S363BFQ52014213 V3616 K8.0 ~ PEN 200F/93C QR CP 14 1/4 IN ~ | 440 | 4.24 | BFQ | S363BFQK97 |  | X | V36 SPRINKLERS & SUBASSEMBLIES | US
88348146775 | 883481467759 | S363BFQ52021413 V3616 K8.0 ~ PEN 200F/93C QR CP 21 1/2 IN ~ | 491.5 | 5.64 | BFQ | S363BFQL03 |  | X | V36 SPRINKLERS & SUBASSEMBLIES | US
88348146781 | 883481467810 | 6 155 EXP JT 1.50 MV E ~ NEU GRV ORG CPL UPD NPL | 12232 | 100 | 155 | CMMN155PEZ |  | X |  | US
88348146783 | 883481467834 | 76T CARTRIDGE 2.95 GPM LP ~ RANGE CART 11 | 128 | 0.16 | 76T | P00476TC1U |  | X | 1/2 | US
88348146785 | 883481467858 | S363BCQ5NX12012 V3616 K8.0 ~ PEN 155F/68C QR VC250 CTD HD ~ | 479 | 3.74 | BCQ | S363BCQDIT |  | X | V36 SPRINKLERS & SUBASSEMBLIES | US
88348146804 | 883481468046 | 76T CARTRIDGE 9.16 GPM HP ~ RANGE CART 20 | 180.5 | 0.16 | 76T | P00476TCBI |  | X | 1/2 | US
88348146847 | 883481468473 | FP-040-720UL-A-C-A5-PR-NN-V ~ 66 4 867-7UL PRS RD VLV ~ | 10064.5 | 82 | 867 | S040867101 |  | X | 4 | US
88348146872 | 883481468725 | 4 DRY VLV 768N W/776 LPA | 14553 | 152 | N68 | S040N68400 | X |  | 4 | US
88348146873 | 883481468732 | 4 VQR DRY VLV 768N W/776 LPA | 20376 | 152 | N68 | S040N68403 |  | X | 4 | US
88348146892 | 883481468923 | S333PCQ4W029415 V3302 K5.6 ~ CNCL PEN 155F/68C QR BRIGHT ~ | 669 | 7.24 | PCQ | S333PCQC85 |  | X |  | US
88348146893 | 883481468930 | S333PCQ4W031415 V3302 K5.6 ~ CNCL PEN 155F/68C QR BRIGHT ~ | 669 | 7.64 | PCQ | S333PCQC86 |  | X |  | US
88348146918 | 883481469180 | S363CJQ44015413 V3610 K5.6 ~ HSW 286F/141C QR WH 15 1/2 IN~ | 476 | 4.44 | CJQ | S363CJQ203 |  | X | V36 SPRINKLERS & SUBASSEMBLIES | US
88348146941 | 883481469418 | S363BCS4NX22214 V3613 K5.6 ~ PEN 155F/68C SR VC250 CTD HD ~ | 469 | 5.84 | BCS | S363BCSABK |  | X | V36 SPRINKLERS & SUBASSEMBLIES | US
88348146942 | 883481469425 | 5 GSK 107N/177N T VP SHORTER ~ LEG 141.3MM | 355.5 | 0.42 | 177 | G050177NTS |  | X | 5 | US
88348146943 | 883481469432 | 5 GSK 107N/177N EHP VP ~ SHORTER LEG 141.3MM | 355.5 | 0.37 | 177 | G050177NES |  | X | 5 | US
88348146973 | 883481469739 | 3/4 76T 4.12 GPM FNxFN HP ~ RANGE CART 11 | 337.5 | 1.32 | 76T | V00676T0AY |  | X | 3/4 | US
88348146974 | 883481469746 | 1 1/4 76T FNxFN 4.49 GPM HP ~ RANGE CART 30 | 706.5 | 3.43 | 76T | V01276T0CC |  | X | 1 1/4 | US
88348146986 | 883481469869 | 2 1/2 76G CART GRV VLV 70.45 ~ GPM DN65 GxG | 3660 | 30.6 | 76G | V02476G15T |  | X | 2 1/2 | US
88348147006 | 883481470063 | S363CFQ42019212 V3610 K5.6 ~ HSW 200F/93C QR CP 19 1/4 IN ~ | 498.5 | 5.24 | CFQ | S363CFQD00 |  | X | V36 SPRINKLERS & SUBASSEMBLIES | US
88348147053 | 883481470537 | S363BFQ4NX34413 V3614 K5.6 ~ PEN 200F/93C QR VC250 CTD HD ~ | 644 | 8.24 | BFQ | S363BFQL35 |  | X | V36 SPRINKLERS & SUBASSEMBLIES | US
88348147061 | 883481470612 | S363CFQ4NX11613 V3610 K5.6 ~ HSW 200F/93C QR VC250 CTD HD ~ | 507 | 3.74 | CFQ | S363CFQG26 |  | X | V36 SPRINKLERS & SUBASSEMBLIES | US
88348147072 | 883481470728 | P0233005075SZDIZZZZ ~ 50.75 233 SS SEALING PLATE I ~ | 3025 | 2 | 233 | P480233S01 |  | X | 48 | US
88348147075 | 883481470759 | C0231001075X1HE0XSC ~ 10.75 231 SS BDY 1 SEG E SS ~ | 9774.5 | 24 | 231 | C100231X13 |  | X | 10 | US
88348147081 | 883481470810 | S363CFQ4B024014 V3610 K5.6 ~ HSW 200F/93C QR BLK RAL9004 ~ | 518 | 6.14 | CFQ | S363CFQG31 |  | X | V36 SPRINKLERS & SUBASSEMBLIES | US
88348147093 | 883481470933 | 2 1/2x4 BEV ADP NPL 442H ~ 40S/316L | 297 | 1.9 | 442 | FC26442X46 |  | X | 2 1/2X4 | US
88348147143 | 883481471435 | G0230002400SZDEZZZZ ~ 24.00x7/8 O RNG 230 SS BDY E ~ | 886 | 0.1 | 230 | G240230S03 |  | X | 24/609.6MM | US
88348147153 | 883481471534 | 8x8x2 1/2 RD TEE 425 SS ~ 10S/316L SWSS C/E=7.75 ~ | 5840.5 | 17.5 | 425 | FF64425X16 |  | X | 8X8X2 1/2 | US
88348147191 | 883481471916 | 2 1/2 76G CART GRV VLV 59.0 ~ GPM DN65 GxG | 3659.5 | 30.6 | 76G | V02476G15R |  | X | 2 1/2 | US
88348147209 | 883481472098 | 5004114200 #2-UL BRASS PRS ~ RD PILOT VLV MAX SETTING 16 ~ | 2145 | 1 | 867 | S0008672UL |  | X | MISCELLANEOUS | US
88348147227 | 883481472272 | FP-040-730UF-Y-C-A3-PR-NN ~ 4 867-7UF PRS RD VLV 300# ~ | 14080.5 | 82 | 867 | S040867370 |  | X | 4 | US
88348147257 | 883481472579 | S333PCQ43016215 V3302 K5.6 ~ CNCL PEN 155F/68C QR BB ~ | 565 | 4.64 | PCQ | S333PCQD03 |  | X |  | US
88348147318 | 883481473187 | EMO-3 ACTUATOR | 520.5 | 1 | TCM | P000TCMAE3 |  | X | MISCELLANEOUS | US
88348147319 | 883481473194 | EMO1 -0 TO 10 VDC | 438 | 1 | TCM | P000TCMAE1 |  | X | MISCELLANEOUS | US
88348147324 | 883481473248 | FP-040-42T-H-C-A3-PR-NB-6 ~ 4 PRS RD TORRENT VLV HRZ DI ~ | 14404.5 | 82 | 867 | S040867T31 |  | X | 4 | US
88348147401 | 883481474016 | V2740 K4.9 RES PEN 155F/68C ~ QR BLK | 57 | 0.163 | KCQ | S271KCQHB0 |  | X | V2701 & V2705 SUBASSEMBLIES | US
88348147450 | 883481474504 | 2 1/2 DRY VLV 768N W/776 LPA | 13637.5 | 145 | N68 | S024N68400 |  | X | 2 1/2 | US
88348147451 | 883481474511 | 2 1/2 VQR DRY VLV 768N W/776 ~ LPA | 19601.5 | 145 | N68 | S024N68403 |  | X | 2 1/2 | US
88348147458 | 883481474580 | 3 DRY VLV 768N W/776 LPA | 13637.5 | 145 | N68 | S030N68400 | X |  | 3 | US
88348147459 | 883481474597 | 3 VQR DRY VLV 768N W/776 LPA | 19601.5 | 145 | N68 | S030N68403 |  | X | 3 | US
88348147464 | 883481474641 | 6 DRY VLV 768N W/776 LPA | 16767.5 | 182 | N68 | S060N68400 | X |  | 6 | US
88348147465 | 883481474658 | 6 VQR DRY VLV 768N W/776 LPA | 23635.5 | 182 | N68 | S060N68403 |  | X | 6 | US
88348147467 | 883481474672 | 8 DRY VLV 768N W/776 LPA | 24652.5 | 250 | N68 | S080N68400 |  | X | 8 | US
88348147468 | 883481474689 | 8 VQR DRY VLV 768N W/776 LPA | 32234 | 250 | N68 | S080N68403 | X |  | 8 | US
88348147471 | 883481474719 | 1 1/2 DRY VLV 768N W/776 LPA | 13409.5 | 70 | N68 | S014N68400 |  | X | 1 1/2 | US
88348147474 | 883481474740 | 1 1/2 VQR DRY VLV 768N W/776 ~ LPA | 18899.5 | 70 | N68 | S014N68403 | X |  | 1 1/2 | US
88348147480 | 883481474801 | 2 DRY VLV 768N W/776 LPA | 13409.5 | 70 | N68 | S020N68400 | X |  | 2 | US
88348147482 | 883481474825 | 2 VQR DRY VLV 768N W/776 LPA | 18899.5 | 70 | N68 | S020N68403 | X |  | 2 | US
88348147544 | 883481475440 | 2x1 1/2 78T TFFEM FEMxMALE ~ UNION W/PT & HN | 897 | 8.08 | 78T | VB6778TBFM |  | X | 2X1 1/2 | US
88348147580 | 883481475808 | S363BCQ42014511 V3614 K5.6 ~ PEN 155F/68C QR CP 14 5/8 IN ~ | 440 | 4.34 | BCQ | S363BCQDJZ |  | X | V36 SPRINKLERS & SUBASSEMBLIES | US
88348147583 | 883481475839 | FP-060-730UF-A-C-A5-PR-NN ~ 6 867-7UF PRS RLF VLV 150# ~ | 24078 | 165 | 867 | S060867171 |  | X | 6 | US
88348147584 | 883481475846 | S363BCQ42014311 V3614 K5.6 ~ PEN 155F/68C QR CP 14 3/8 IN ~ | 440 | 4.24 | BCQ | S363BCQDKC |  | X | V36 SPRINKLERS & SUBASSEMBLIES | US
88348147609 | 883481476096 | S333PFQ42013015 V3302 K5.6 ~ CNCL PEN 200F/93C QR CP 13 IN | 565 | 3.94 | PFQ | S333PFQ726 |  | X |  | US
88348147614 | 883481476140 | 1 1/2 DLG 769N ELC | 19111 | 50 | N69 | S014N69600 |  | X | 1 1/2 | US
88348147615 | 883481476157 | 1 1/2 VQR DLG 769N ELC | 27211.5 | 55 | N69 | S014N69603 |  | X | 1 1/2 | US
88348147631 | 883481476317 | 2 DLG 769N ELC | 19111 | 50 | N69 | S020N69600 |  | X | 2 | US
88348147632 | 883481476324 | 2 VQR DLG 769N ELC | 27211.5 | 74 | N69 | S020N69603 | X |  | 2 | US
88348147634 | 883481476348 | 2 1/2 DLG 769N ELC | 19401.5 | 70 | N69 | S024N69600 |  | X | 2 1/2 | US
88348147635 | 883481476355 | 2 1/2 VQR DLG 769N ELC | 27964 | 101 | N69 | S024N69603 |  | X | 2 1/2 | US
88348147638 | 883481476386 | 3 DLG 769N ELC | 19401.5 | 70 | N69 | S030N69600 |  | X | 3 | US
88348147639 | 883481476393 | 3 VQR DLG 769N ELC | 27964 | 100 | N69 | S030N69603 |  | X | 3 | US
88348147641 | 883481476416 | 6 DLG 769N ELC | 27640 | 131 | N69 | S060N69600 |  | X | 6 | US
88348147642 | 883481476423 | 6 VQR DLG 769N ELC | 36586.5 | 131 | N69 | S060N69603 | X |  | 6 | US
88348147645 | 883481476454 | 8 DLG 769N ELC | 31221 | 180 | N69 | S080N69600 |  | X | 8 | US
88348147646 | 883481476461 | 8 VQR DLG 769N ELC | 47113.5 | 180 | N69 | S080N69603 |  | X | 8 | US
88348147668 | 883481476683 | 1 1/2 PREACTION ELC 769N | 20162.5 | 50 | N69 | S014N69500 |  | X | 1 1/2 | US
88348147669 | 883481476690 | 1 1/2 VQR PREACTION ELC 769N | 24844.5 | 70 | N69 | S014N69503 | X |  | 1 1/2 | US
88348147671 | 883481476713 | 2 PREACTION ELC 769N | 20162.5 | 50 | N69 | S020N69500 |  | X | 2 | US
88348147672 | 883481476720 | 2 VQR PREACTION ELC 769N | 24844.5 | 70 | N69 | S020N69503 | X |  | 2 | US
88348147674 | 883481476744 | 2 1/2 PREACTION ELC 769N | 20542.5 | 70 | N69 | S024N69500 |  | X | 2 1/2 | US
88348147675 | 883481476751 | 2 1/2 VQR PREACTION ELC 769N | 26252 | 90 | N69 | S024N69503 | X |  | 2 1/2 | US
88348147677 | 883481476775 | 3 PREACTION ELC 769N | 20542.5 | 70 | N69 | S030N69500 |  | X | 3 | US
88348147678 | 883481476782 | 3 VQR PREACTION ELC 769N | 26252 | 90 | N69 | S030N69503 | X |  | 3 | US
88348147680 | 883481476805 | 6 PREACTION ELC 769N | 29318 | 152 | N69 | S060N69500 |  | X | 6 | US
88348147681 | 883481476812 | 6 VQR PREACTION ELC 769N | 34463.5 | 172 | N69 | S060N69503 | X |  | 6 | US
88348147684 | 883481476843 | 8 PREACTION ELC 769N | 36138 | 180 | N69 | S080N69500 |  | X | 8 | US
88348147685 | 883481476850 | 8 VQR PREACTION ELC 769N | 41554 | 200 | N69 | S080N69503 |  | X | 8 | US
88348147699 | 883481476997 | 1 1/2 DLG 769N DRY PILOT ~ W/776 LPA | 21061.5 | 50 | N69 | S014N69610 |  | X | 1 1/2 | US
88348147701 | 883481477017 | 1 1/2 VQR DLG 769N DRY PILOT ~ W/776 LPA | 29482.5 | 55 | N69 | S014N69613 |  | X | 1 1/2 | US
88348147703 | 883481477031 | 2 DLG 769N DRY PILOT W/776 LPA | 21061.5 | 50 | N69 | S020N69610 |  | X | 2 | US
88348147704 | 883481477048 | 2 VQR DLG 769N DRY PILOT ~ W/776 LPA | 29482.5 | 55 | N69 | S020N69613 |  | X | 2 | US
88348147706 | 883481477062 | 2 1/2 DLG 769N DRY PILOT ~ W/776 LPA | 21634 | 70 | N69 | S024N69610 |  | X | 2 1/2 | US
88348147707 | 883481477079 | 2 1/2 VQR DLG 769N DRY PILOT ~ W/776 LPA | 30394 | 70 | N69 | S024N69613 |  | X | 2 1/2 | US
88348147710 | 883481477109 | 3 DLG 769N DRY PILOT W/776 LPA | 21634 | 70 | N69 | S030N69610 | X |  | 3 | US
88348147711 | 883481477116 | 3 VQR DLG 769N DRY PILOT ~ W/776 LPA | 30394 | 70 | N69 | S030N69613 |  | X | 3 | US
88348147713 | 883481477130 | 6 DLG 769N DRY PILOT W/776 LPA | 29948 | 122 | N69 | S060N69610 | X |  | 6 | US
88348147714 | 883481477147 | 6 VQR DLG 769N DRY PILOT ~ W/776 LPA | 38535 | 122 | N69 | S060N69613 | X |  | 6 | US
88348147716 | 883481477161 | 8 DLG 769N DRY PILOT W/776 LPA | 33512.5 | 180 | N69 | S080N69610 | X |  | 8 | US
88348147717 | 883481477178 | 8 VQR DLG 769N DRY PILOT ~ W/776 LPA | 54222 | 180 | N69 | S080N69613 |  | X | 8 | US
88348147744 | 883481477444 | 3 GSK 905 E VP | 107.5 | 0.32 | 905 | G030905LEW |  | X | 3 | US
88348147745 | 883481477451 | 4 GSK 905 E VP | 177 | 0.66 | 905 | G040905LEW |  | X | 4 | US
88348147752 | 883481477529 | 1 1/4 155 EXP JT .19 MV E NEU~ GRV ORG CPL UPD NPL SS B/N | 5405.5 | 3.6 | 155 | CCAN155PEX |  | X |  | US
88348147753 | 883481477536 | 1 1/2 DLG 769N WET PILOT | 15720 | 50 | N69 | S014N69620 |  | X | 1 1/2 | US
88348147754 | 883481477543 | 1 1/2 VQR DLG 769N WET PILOT | 25220 | 55 | N69 | S014N69623 |  | X | 1 1/2 | US
88348147756 | 883481477567 | 2 DLG 769N WET PILOT | 15720 | 50 | N69 | S020N69620 |  | X | 2 | US
88348147757 | 883481477574 | 2 VQR DLG 769N WET PILOT | 25220 | 55 | N69 | S020N69623 |  | X | 2 | US
88348147759 | 883481477598 | 2 1/2 DLG 769N WET PILOT | 16871.5 | 70 | N69 | S024N69620 |  | X | 2 1/2 | US
88348147760 | 883481477604 | 2 1/2 VQR DLG 769N WET PILOT | 25642.5 | 70 | N69 | S024N69623 |  | X | 2 1/2 | US
88348147762 | 883481477628 | 3 DLG 769N WET PILOT | 16871.5 | 70 | N69 | S030N69620 |  | X | 3 | US
88348147763 | 883481477635 | 3 VQR DLG 769N WET PILOT | 25642.5 | 70 | N69 | S030N69623 |  | X | 3 | US
88348147765 | 883481477659 | 6 DLG 769N WET PILOT | 25123.5 | 122 | N69 | S060N69620 |  | X | 6 | US
88348147766 | 883481477666 | 6 VQR DLG 769N WET PILOT | 35822 | 122 | N69 | S060N69623 |  | X | 6 | US
88348147768 | 883481477680 | 8 DLG 769N WET PILOT | 29139.5 | 178 | N69 | S080N69620 |  | X | 8 | US
88348147769 | 883481477697 | 8 VQR DLG 769N WET PILOT | 50780 | 178 | N69 | S080N69623 |  | X | 8 | US
88348147845 | 883481478458 | FP-020-450-65-G-C-A5-ER-5A0-NN 2 866-65 LVL CTL VLV CTL VLV ~ | 8156.5 | 23 | 866 | S020866111 |  | X | 2 | US
88348147863 | 883481478632 | 6 GSK 905 E VP | 223.5 | 0.93 | 905 | G060905LEW |  | X | 6 | US
88348147886 | 883481478861 | S363BFQ52021213 V3616 K8.0 ~ PEN 200F/93C QR CP 21 1/4 IN ~ | 491.5 | 5.64 | BFQ | S363BFQL43 |  | X | V36 SPRINKLERS & SUBASSEMBLIES | US
88348147918 | 883481479189 | 10 155 EXP JT 2.00 MV E NEU ~ GRV ORG CPL UPD NPL | 24262 | 320 | 155 | CPRN155PEZ |  | X |  | US
88348147922 | 883481479226 | C0230001075X1HI0X00 ~ 10.75 230S SS BDY 1 SEG I SS ~ | 8485 | 23 | 230 | C100230X05 |  | X | 10 | US
88348147925 | 883481479257 | 4 155 EXP JT 155 3.00 MV T ~ NEU GRV ORG CPL UPD NPL | 11562.5 | 60 | 155 | CJZN155PTZ |  | X |  | US
88348147926 | 883481479264 | S363AFQ51045010 V3604 K8.0 UP~ 200F/93C QR BR 45 IN PLAIN BRL | 805 | 10.34 | AFQ | S363AFQ282 |  | X | V36 SPRINKLERS & SUBASSEMBLIES | US
88348147950 | 883481479509 | S363BCQ42018711 V3614 K5.6 ~ PEN 155F/68C QR CP 18 7/8 IN ~ | 466.5 | 5.14 | BCQ | S363BCQDKK |  | X | V36 SPRINKLERS & SUBASSEMBLIES | US
88348147968 | 883481479684 | A342FCS72013120 36 AH1 BRD/NO~ BKT V3421 ECOH PEN 155F/68C ~ | 294 | 5.09 | ABH | A342ABH300 |  | X | V34 SUBASSEMBLIES | US
88348147979 | 883481479790 | 72x1/2 NPT BRD AH1 HOSE L/BRKT W/1/2 ELBOW C/E=4 NO UL MARK | 223 | 2.2 | AQB | A72HAQBBB4 |  | X | 72X1/2 | US
88348147980 | 883481479806 | 60x1/2 NPT BRD AH1 HOSE L/BRKT W/1/2 ELBOW C/E=4 NO UL MARK | 202.5 | 2.2 | AQB | A60HAQBBB4 |  | X | 60X1/2 | US
88348147981 | 883481479813 | 48x1/2 NPT BRD AH1 HOSE ~ L/BRKT W/1/2 ELBOW C/E=4 NO ~ | 178 | 2.2 | AQB | A48HAQBBB4 |  | X | 48X1/2 | US
88348147983 | 883481479837 | 36x1/2 NPT BRD AH1 HOSE L/BRKT W/1/2 ELBOW C/E=4 NO UL ~ | 167.5 | 2.2 | AQB | A36HAQBBB4 |  | X | 36X1/2 | US
88348147989 | 883481479899 | A381PCQ41042220 31 AH2 BRD/NO~ BKT SHRT ELBOW V3802 CNCL PEN~ | 316 | 5.09 | ABH | A381ABH202 |  | X | V38 SPRINKLERS | US
88348147998 | 883481479981 | A381PCQ41012120 31 AH1 BRD/NO~ BKT V3802 CNCL PEN 155F/68C ~ | 234 | 5.09 | ABH | A381ABH203 |  | X | V38 SPRINKLERS | US
88348148003 | 883481480031 | A381PCQ41046220 72 AH2 BRD/NO~ BKT SHRT ELBOW V3802 CNCL PEN~ | 390 | 5.5 | ABH | A381ABH701 |  | X | V38 SPRINKLERS | US
88348148005 | 883481480055 | A381PCQ41044220 48 AH2 BRD/NO~ BKT SHRT ELL V3802 CNCL PEN ~ | 338.5 | 6 | ABH | A381ABH404 |  | X | V38 SPRINKLERS | US
88348148006 | 883481480062 | A381PCQ41045220 60 AH2 BRD/NO~ BKT SHRT ELL V3802 CNCL PEN ~ | 365.5 | 6 | ABH | A381ABH601 |  | X | V38 SPRINKLERS | US
88348148007 | 883481480079 | A381PCQ41015220 60 AH2 BRD/NO~ BKT V3802 CNCL PEN 155F/68C ~ | 334 | 6 | ABH | A381ABH602 |  | X | V38 SPRINKLERS | US
88348148008 | 883481480086 | A381PCQ41043220 36 AH2 BRD/NO~ BKT SHRT ELL V3802 CNCL PEN ~ | 328 | 6 | ABH | A381ABH305 |  | X | V38 SPRINKLERS | US
88348148009 | 883481480093 | A381PCQ41013220 36 AH2 BRD/NO~ BKT V3802 CNCL 155F/68C BR ~ | 296 | 4.59 | ABH | A381ABH306 | X |  | V38 SPRINKLERS | US
88348148025 | 883481480253 | S363BCQ4NX45412 V3614 K5.6 ~ PEN 155F/68C QR VC250 CTD HD ~ | 866 | 10.44 | BCQ | S363BCQDKT |  | X | V36 SPRINKLERS & SUBASSEMBLIES | US
88348148028 | 883481480284 | S363CJS51008010 V3611 K8.0 ~ HSW 286F/141C SR BR 8 IN ~ | 380 | 2.94 | CJS | S363CJS389 |  | X | V36 SPRINKLERS & SUBASSEMBLIES | US
88348148056 | 883481480567 | 2 GSK 905 E VP | 104 | 0.23 | 905 | G020905LEW |  | X | 2 | US
88348148069 | 883481480697 | 63MM RET RING 905 SS | 96.5 | 0.04 | 905 | P06390500X |  | X | 6X3 SPCL F/731 & TOOL PARTS | US
88348148076 | 883481480765 | S363CFQ42019411 V3610 K5.6 ~ HSW 200F/93C QR CP 19 1/2 IN~ | 498.5 | 5.24 | CFQ | S363CFQG36 |  | X | V36 SPRINKLERS & SUBASSEMBLIES | US
88348148089 | 883481480895 | 76T CARTRIDGE 9.16 GPM LP ~ RANGE CART 20 | 128 | 0.16 | 76T | P00476TC2I |  | X | 1/2 | US
88348148152 | 883481481526 | A381PFQ41012120 31 AH1 BRD/NO~ BKT V3802 CNCL 200F/93C BR ~ | 234 | 5.09 | ABH | A381ABH204 |  | X | V38 SPRINKLERS | US
88348148178 | 883481481786 | S363BFQ52007414 V3616 K8.0 ~ PEN 200F/93C QR CP 7 1/2 IN ~ | 398 | 2.84 | BFQ | S363BFQL50 |  | X | V36 SPRINKLERS & SUBASSEMBLIES | US
88348148182 | 883481481823 | A381NCQ41L14220 48 AH2 BRD/NO~ BKT V3806 RES CNCL PEN ~ | 333.5 | 5.09 | ABH | A381ABH405 |  | X | V38 SPRINKLERS | US
88348148237 | 883481482370 | S363BFQ52021613 V3616 K8.0 ~ PEN 200F/93C QR CP 21 3/4 IN ~ | 491.5 | 5.74 | BFQ | S363BFQL55 |  | X | V36 SPRINKLERS & SUBASSEMBLIES | US
88348148239 | 883481482394 | S363BFQ52044013 V3616 K8.0 ~ PEN 200F/93C QR CP 44 IN SLV ~ | 784.5 | 10.14 | BFQ | S363BFQAA1 |  | X | V36 SPRINKLERS & SUBASSEMBLIES | US
88348148247 | 883481482479 | S363CCQ54006013 V3612 K8.0 ~ HSW 155F/68C QR WH 6 IN SLV ~ | 402.5 | 2.54 | CCQ | S363CCQU00 |  | X | V36 SPRINKLERS & SUBASSEMBLIES | US
88348148251 | 883481482516 | S363BCQ42020311 V3614 K5.6 ~ PEN 155F/68C QR CP 20 3/8 IN ~ | 466.5 | 5.44 | BCQ | S363BCQDKZ |  | X | V36 SPRINKLERS & SUBASSEMBLIES | US
88348148252 | 883481482523 | A271BCQ42012120 31 AH1 BRD/NO~ BKT V2708 PEN 155F/68C CP ~ | 203 | 3.69 | ABH | A272ABH200 |  | X | 27 1/4 | US
88348148257 | 883481482578 | 1/2 76T VLV FNxFN 3.83 GPM LP~ RANGE CART 11 | 333.5 | 1.24 | 76T | V00476T01X |  | X | 1/2 | US
88348148263 | 883481482639 | P0232000663XZKLZZZZ ~ 6.63 232 SS SEALING PLATE L ~ | 2204 | 1.6 | 232 | P060232X02 |  | X | 6 | US
88348148291 | 883481482912 | S363BCQ4NX11612 V3614 K5.6 ~ PEN 155F/68C QR VC250 CTD HD ~ | 479 | 3.74 | BCQ | S363BCQDLA |  | X | V36 SPRINKLERS & SUBASSEMBLIES | US
88348148295 | 883481482950 | S363BCQ4NX34612 V3614 K5.6 ~ PEN 155F/68C QR VC250 CTD HD ~ | 644 | 8.34 | BCQ | S363BCQDLE |  | X | V36 SPRINKLERS & SUBASSEMBLIES | US
88348148319 | 883481483193 | CG3300 120V HDPE 16-26 OD CUT~ GRV MAIN ASY | 169056.5 | 420 | 330 | R0003300CG |  |  | MISCELLANEOUS | US
88348148332 | 883481483322 | 3 1/2 CPL 75 FS-E GLV 316SS ~ B/N 101.6MM | 1000.5 | 3 | 075 | L034075GEY |  | X | 3 1/2 | US
88348148379 | 883481483797 | 5000000001 30 BAR SETTING BR ~ PILOT UPGRADING KIT ~ | 916 | 3 | 867 | S000867HPK |  | X | MISCELLANEOUS | US
88348148380 | 883481483803 | FP-020-730UF-Y-C-NP-PR-NN ~ 2 867-7UF PRS RD VLV THD ~ | 7223 | 23 | 867 | S020867470 |  | X | 2 | US
88348148382 | 883481483827 | ASCO 8320G194 3W 1/4 120/60 ~ NO 3/32 140 | 1360 | 2 | 867 | S002867SL1 |  | X | 1/4 | US
88348148384 | 883481483841 | V3404 K11.2 ELO UP 155F/68C ~ QR BLK RAL9004 3/4 NPT | 91.5 | 0.385 | ACQ | S342ACQ6B0 |  | X | V34 SUBASSEMBLIES | US
88348148411 | 883481484114 | 1 1/4 76T FNxFN 4.49 GPM LP ~ RANGE CART 30 | 706.5 | 3.45 | 76T | V01276T03C |  | X | 1 1/4 | US
88348148433 | 883481484336 | P0232003000SZKEZZZZ ~ 30.00 232 SS SEALING PLATE E ~ | 2297.5 | 2 | 232 | P300232S04 |  | X | 30 | US
88348148455 | 883481484558 | S363CCQ54010413 V3612 K8.0 ~ HSW 155F/68C QR WH 10 1/2 IN ~ | 447.5 | 3.44 | CCQ | S363CCQZ68 |  | X | V36 SPRINKLERS & SUBASSEMBLIES | US
88348148465 | 883481484657 | S363CCQ54011613 V3612 K8.0 ~ HSW 155F/68C QR WH 11 3/4 IN ~ | 447.5 | 3.74 | CCQ | S363CCQZ73 |  | X | V36 SPRINKLERS & SUBASSEMBLIES | US
88348148482 | 883481484824 | A271BCQ44013220 36 AH2 BRD/NO~ BKT V2708 PEN 155F/68C WH ~ | 265.5 | 5.09 | ABH | A274ABH305 |  | X |  | US
88348148493 | 883481484930 | DISCHARGE HOSE 49L/50L RT ~ ANGLE 22.25 OAL | 624.5 | 1.85 | 955 | P000955B29 |  | X | MISCELLANEOUS | US
88348148530 | 883481485302 | A271BCQ44016220 72 AH2 BRD/NO~ BKT V2708 PEN 155F/68C WH ~ | 328 | 5.39 | ABH | A274ABH700 |  | X |  | US
88348148531 | 883481485319 | A271BCQ44014220 48 AH2 BRD/NO~ BKT V2708 PEN 155F/68C WH ~ | 275.5 | 5.09 | ABH | A274ABH404 |  | X |  | US
88348148547 | 883481485470 | SS CASE S.S316L TUBE & SOC ~ PRS GA 0-25 BAR/PSI 4x1/4 NPT~ | 1215 | 2 | 867 | S00286706N |  | X | 1/4 | US
88348148549 | 883481485494 | SS 316 CASE BR SOC PRS GA ~ 0-2100 kPA & 300 PSI 2.5x1/4 ~ | 330 | 82 | 867 | S002867006 |  | X | 1/4 | US
88348148589 | 883481485890 | V2704 K5.6 UP 155F/68C QR ~ BRIGHT WHITE RAL9003 1/2 NPT | 66 | 0.161 | ACQ | S271ACQ4W0 |  | X | V2701 & V2705 SUBASSEMBLIES | US
88348148590 | 883481485906 | V2708 K5.6 PEN 200F/93C QR ~ BRIGHT WHITE RAL9003 1/2 NPT | 45 | 0.143 | BFQ | S271BFQ4W0 |  | X | V2701 & V2705 SUBASSEMBLIES | US
88348148591 | 883481485913 | V3402 K8 UP 155F/68C QR ~ BRIGHT WHITE RAL9003 3/4 NPT | 89.5 | 0.28 | ACQ | S342ACQ5W0 |  | X | V34 SUBASSEMBLIES | US
88348148611 | 883481486118 | 2 1/2x6 THD ADP NPL 440H ~ 40S/316L | 338 | 2 | 440 | FC27440X46 |  | X | 2 1/2X6 | US
88348148612 | 883481486125 | 2x6 THD ADP NPL 440H 40S/316L | 320 | 1.8 | 440 | FB85440X46 |  | X | 2X6 | US
88348148632 | 883481486323 | 1 1/2 76V VLV 32.0 GPM LP ~ RANGE CART 40 FN UNIONxFN | 1431 | 8.15 | 76V | V01476V04L |  | X | 1 1/2 | US
88348148635 | 883481486354 | P0232001275SZKEZZZZ ~ 12.75 232 SS SEALING PLATE E ~ | 1892 | 2.4 | 232 | P120232S02 |  | X | 12 | US
88348148673 | 883481486736 | S363CFQ51006013 V3612 K8.0 ~ HSW 200F/93C QR BR 6 IN SLV ~ | 402.5 | 2.54 | CFQ | S363CFQG43 |  | X | V36 SPRINKLERS & SUBASSEMBLIES | US
88348148746 | 883481487467 | G0232004200XZDEZZZZ ~ 42.00x1 3/8 O RNG 232 SS BDY ~ | 1739 | 20 | 232 | G420232X01 |  | X | 42 | US
88348148747 | 883481487474 | P0232004200XZDEZZZZ ~ 42.00 232 SS SEALING PLATE E ~ | 3287 | 6 | 232 | P420232X03 |  | X | 42 | US
88348148774 | 883481487740 | 1x2 78KH MCMFF MALE UNIONxFEM | 902.5 | 7.4 | 78K | VL0178KBMF |  | X | 1X2 | US
88348148785 | 883481487856 | 1 HF 76T FEMxFEM 12.64 GPM HP~ RANGE CART 30 | 706.5 | 3.44 | 76T | V01H76T0CS |  | X |  | US
88348148786 | 883481487863 | 1 HF 76T FEMxFEM 15.00 GPM HP~ RANGE CART 30 | 706.5 | 3.44 | 76T | V01H76T0CU |  | X |  | US
88348148791 | 883481487917 | 1 1/4x1 1/2 76V VLV 14.05 GPM~ LP RANGE CART 30 MN UNIONxFN ~ | 1431 | 7.53 | 76V | VZ9176V13T |  | X | 1 1/4X1 1/2 | US
88348148798 | 883481487986 | 4 155 EXP JT 1.25 MV E NEU ~ GRV ORG CPL UPD NPL | 8375.5 | 54 | 155 | CJKN155PEZ |  | X |  | US
88348148800 | 883481488006 | S333PCS54010615 V3303 K8.0 ~ CNCL PEN 155F/68C SR WH ~ | 487.5 | 3.54 | PCS | S333PCS669 |  | X |  | US
88348148826 | 883481488266 | GO/NO GO USA ASTM B-88 COPPER~ GRV DIA CABLE 2-8 54-206.4MM | 79 | 0.16 | GDC | R051GDCASY |  |  | 5X4 SPCL F/S731 | US
88348148853 | 883481488532 | S363AFQ42015010 V3602 K5.6 UP~ 200F/93C QR CP 15 IN PLAIN BRL | 440 | 4.34 | AFQ | S363AFQ109 |  | X | V36 SPRINKLERS & SUBASSEMBLIES | US
88348148854 | 883481488549 | 6 CAP 60 ORG 1/2 TAP OFF CTR ~ 168.3MM | 1319.5 | 6.4 | 060 | FJ54060P0C |  | X | 6X1/2 | US
88348148855 | 883481488556 | 4 CAP 60 ORG 1/2 TAP OFF CTR ~ 114.3MM | 1199 | 2.5 | 060 | FD19060P0C |  | X | 4X1/2 | US
88348148909 | 883481489096 | WATER TANK REGULATOR W/1/2x36~ HOSE | 2480 | 10 | 950 | P000950065 |  | X | MISCELLANEOUS | US
88348148910 | 883481489102 | 8 155 EXP JT 2.75 MV E NEU ~ GRV ORG CPL UPD NPL | 20989.5 | 150 | 155 | COYN155PEZ |  | X |  | US
88348148911 | 883481489119 | K9TASAS00000ASAM0MASAS020 ~ 799 COIL PACK ~ | 811.5 | 5.98 | 799 | K00A799A4J |  | X |  | US
88348148914 | 883481489140 | K9TESES00000ESEM0MESES020 ~ 799 COIL PACK ~ | 1717 | 13.86 | 799 | K00A799A4M |  | X |  | US
88348148925 | 883481489256 | MEASURING HOSE RED TA SCOPE ~ W/MEASURING NEEDLE ANGLE | 1000 | 2 | 734 | P000734010 |  | X | MISCELLANEOUS | US
88348148926 | 883481489263 | MEASURING HOSE BLUE TA SCOPE ~ W/MEASURING NEEDLE ANGLE | 1000 | 2 | 734 | P000734011 |  | X | MISCELLANEOUS | US
88348148936 | 883481489362 | 1/2 7CP LF W/EMO T 24V NC ACT~ MALExMALE | 813 | 2.2 | 7CP | V0L47CPCMM |  | X |  | US
88348148941 | 883481489416 | S333PFQ44045515 V3302 K5.6 ~ CNCL PEN 200F/93C QR WH ~ | 969.5 | 10.54 | PFQ | S333PFQ742 |  | X |  | US
88348148947 | 883481489478 | C0229001400X1AE0X01 ~ 14.00 229 SS BDY 1 SEG E SS ~ | 8283.5 | 30 | 229 | C140229X01 |  | X | 14 | US
88348148949 | 883481489492 | C0229001600X1AE0X01 ~ 16.00 229 SS BDY 1 SEG E SS ~ | 8769.5 | 68 | 229 | C160229X01 |  | X | 16 | US
88348148950 | 883481489508 | C0229001800X1AE0X01 ~ 18.00 229 SS BDY 1 SEG E SS ~ | 9106 | 73 | 229 | C180229X01 |  | X | 18/457.2MM | US
88348148951 | 883481489515 | C0229002000X1AE0X01 ~ 20.00 229 SS BDY 1 SEG E SS ~ | 9621.5 | 79 | 229 | C200229X01 |  | X | 20/508MM | US
88348148952 | 883481489522 | C0229002400X1AE0X01 ~ 24.00 229 SS BDY 1 SEG E SS ~ | 10554 | 123 | 229 | C240229X01 |  | X | 24/609.6MM | US
88348148953 | 883481489539 | C0229003000X1AE0X01 ~ 30.00 229 SS BDY 1 SEG E SS ~ | 11558.5 | 329 | 229 | C300229X01 |  | X | 30 | US
88348148954 | 883481489546 | C0229003600X2AE0X01 ~ 36.00 229 SS BDY 2 SEG E SS ~ | 17379.5 | 329 | 229 | C360229X01 |  | X | 36 | US
88348148955 | 883481489553 | C0229004200X2AE0X01 ~ 42.00 229 SS BDY 2 SEG E SS ~ | 18675.5 | 373 | 229 | C420229X01 |  | X | 42 | US
88348148956 | 883481489560 | C0229004800X2AE0X01 ~ 48.00 229 SS BDY 2 SEG E SS ~ | 23399.5 | 421 | 229 | C480229X01 |  | X | 48 | US
88348148957 | 883481489577 | C0229005400X2AE0X01 ~ 54.00 229 SS BDY 2 SEG E SS ~ | 24773 | 558 | 229 | C540229X01 |  | X | 54 | US
88348148965 | 883481489652 | C0229001400X1AI0X01 ~ 14.00 229 SS BDY 1 SEG I SS ~ | 8283.5 | 30 | 229 | C140229X02 |  | X | 14 | US
88348148966 | 883481489669 | C0229001600X1AI0X01 ~ 16.00 229 SS BDY 1 SEG I SS ~ | 8769.5 | 68 | 229 | C160229X02 |  | X | 16 | US
88348148967 | 883481489676 | C0229001800X1AI0X01 ~ 18.00 229 SS BDY 1 SEG I SS ~ | 9106 | 73 | 229 | C180229X02 |  | X | 18/457.2MM | US
88348148968 | 883481489683 | C0229002000X1AI0X01 ~ 20.00 229 SS BDY 1 SEG I SS ~ | 9621.5 | 79 | 229 | C200229X02 |  | X | 20/508MM | US
88348148969 | 883481489690 | C0229002400X1AI0X01 ~ 24.00 229 SS BDY 1 SEG I SS ~ | 10554 | 123 | 229 | C240229X02 |  | X | 24/609.6MM | US
88348148970 | 883481489706 | C0229003000X1AI0X01 ~ 30.00 229 SS BDY 1 SEG I SS ~ | 11558.5 | 329 | 229 | C300229X02 |  | X | 30 | US
88348148971 | 883481489713 | C0229003600X2AI0X01 ~ 36.00 229 SS BDY 2 SEG I SS ~ | 17379.5 | 329 | 229 | C360229X02 |  | X | 36 | US
88348148972 | 883481489720 | C0229004200X2AI0X01 ~ 42.00 229 SS BDY 2 SEG I SS ~ | 18675.5 | 373 | 229 | C420229X02 |  | X | 42 | US
88348148973 | 883481489737 | C0229004800X2AI0X01 ~ 48.00 229 SS BDY 2 SEG I SS ~ | 23399.5 | 421 | 229 | C480229X02 |  | X | 48 | US
88348148974 | 883481489744 | C0229005400X2AI0X01 ~ 54.00 229 SS BDY 2 SEG I SS ~ | 24773 | 558 | 229 | C540229X02 |  | X | 54 | US
88348149152 | 883481491525 | S363BFQ54021212 V3616 K8.0 ~ PEN 200F/93C QR WH 21 1/4 IN ~ | 491.5 | 5.64 | BFQ | S363BFQL59 |  | X | V36 SPRINKLERS & SUBASSEMBLIES | US
88348149194 | 883481491945 | K9YESES00000ESEM0MESES020 ~ 799 COIL PACK ~ | 1896.5 | 18.58 | 799 | K00A799A5G |  | X |  | US
88348149213 | 883481492133 | FP-015-730UF-Y-C-A5-PR-NN ~ 1 1/2 867-7UF PRS RLF VLV ~ | 9439.5 | 20 | 867 | S014867170 |  | X | 1 1/2 | US
88348149217 | 883481492171 | FP-020-730UF-Y-C-A5-PR-NN ~ 2 867-7UF PRS RLF VLV 150# ~ | 7229.5 | 23 | 867 | S020867170 |  | X | 2 | US
88348149218 | 883481492188 | FP-025-730UF-Y-C-A5-PR-NN ~ 2 1/2 867-7UF PRS RLF VLV ~ | 7274.5 | 29 | 867 | S024867170 |  | X | 2 1/2 | US
88348149219 | 883481492195 | FP-030-730UF-Y-C-A5-PR-NN ~ 3 867-7UF PRS RLF VLV 150# ~ | 9392.5 | 49 | 867 | S030867170 |  | X | 3 | US
88348149222 | 883481492225 | FP-040-730UF-Y-C-A5-PR-NN ~ 4 867-7UF PRS RLF VLV 150# ~ | 14306 | 82 | 867 | S040867170 |  | X | 4 | US
88348149223 | 883481492232 | FP-060-730UF-Y-C-A5-PR-NN ~ 6 867-7UF PRS RLF VLV 150# ~ | 24078 | 165 | 867 | S060867170 |  | X | 6 | US
88348149224 | 883481492249 | FP-080-730UF-Y-C-A5-PR-NN ~ 8 867-7UF PRS RLF VLV 150# ~ | 34712.5 | 276 | 867 | S080867170 |  | X | 8 | US
88348149225 | 883481492256 | FP-100-730UF-Y-C-A5-PR-NN ~ 10 867-7UF PRS RLF VLV 150# ~ | 60313 | 478 | 867 | S100867170 |  | X | 10 | US
88348149226 | 883481492263 | FP-120-730UF-Y-C-A5-PR-NN ~ 12 867-7UF PRS RLF VLV 150# ~ | 85931 | 816 | 867 | S120867170 |  | X | 12 | US
88348149227 | 883481492270 | FP-025-730UF-Y-C-NP-PR-NN ~ 2 1/2 867-7UF PRS RLF VLV ~ | 7290 | 29 | 867 | S024867470 |  | X | 2 1/2 | US
88348149228 | 883481492287 | FP-1.5-730UF-A-C-A5-PR-NN ~ 1 1/2 867-7UF PRS RLF VLV ~ | 9439.5 | 20 | 867 | S014867171 |  | X | 1 1/2 | US
88348149229 | 883481492294 | FP-025-730UF-A-C-A5-PR-NN ~ 2 1/2 867-7UF PRS RLF VLV ~ | 7274.5 | 29 | 867 | S024867171 |  | X | 2 1/2 | US
88348149230 | 883481492300 | FP-020-730UF-A-C-A5-PR-NN ~ 2 867-7UF PRS RLF VLV 150# ~ | 7229.5 | 23 | 867 | S020867171 |  | X | 2 | US
88348149231 | 883481492317 | FP-030-730UF-A-C-A5-PR-NN ~ 3 867-7UF PRS RLF VLV 150# ~ | 9392.5 | 49 | 867 | S030867171 |  | X | 3 | US
88348149232 | 883481492324 | FP-040-730UF-A-C-A5-PR-NN ~ 4 867-7UF PRS RLF VLV 150# ~ | 14306 | 82 | 867 | S040867171 |  | X | 4 | US
88348149233 | 883481492331 | FP-080-730UF-A-C-A5-PR-NN ~ 8 867-7UF PRS RD VLV 150# ~ | 34712.5 | 276 | 867 | S080867171 |  | X | 8 | US
88348149234 | 883481492348 | FP-100-730UF-A-C-A5-PR-NN ~ 10 867-7UF PRS RD VLV 150# ~ | 60313 | 478 | 867 | S100867171 |  | X | 10 | US
88348149236 | 883481492362 | FP-030-730UF-Y-C-VI-PR-NN ~ 3 867-7UF PRS RLF VLV GxG ~ | 9335.5 | 49 | 867 | S030867270 |  | X | 3 | US
88348149237 | 883481492379 | FP-040-730UF-Y-C-VI-PR-NN ~ 4 867-7UF PRS RLF VLV GxG ~ | 14060.5 | 82 | 867 | S040867270 |  | X | 4 | US
88348149238 | 883481492386 | FP-060-730UF-Y-C-VI-PR-NN ~ 6 867-7UF PRS RLF VLV GxG ~ | 22867 | 165 | 867 | S060867270 |  | X | 6 | US
88348149239 | 883481492393 | S363BFQ52020612 V3616 K8.0 ~ PEN 200F/93C QR CP 20 3/4 IN ~ | 466.5 | 5.54 | BFQ | S363BFQL67 |  | X | V36 SPRINKLERS & SUBASSEMBLIES | US
88348149241 | 883481492416 | FP-080-730UF-Y-C-VI-PR-NN ~ 8 867-7UF PRS RLF VLV GxG ~ | 33333.5 | 276 | 867 | S080867270 |  | X | 8 | US
88348149246 | 883481492461 | FP-020-730UF-Y-C-A3-PR-NN ~ 2 867-7UF PRS RLF VLV 300# ~ | 7229 | 45 | 867 | S020867370 |  | X | 2 | US
88348149248 | 883481492485 | FP-030-730UF-Y-C-A3-PR-NN ~ 3 867-7UF PRS RLF VLV 300# ~ | 9250 | 49 | 867 | S030867370 |  | X | 3 | US
88348149250 | 883481492508 | FP-060-730UF-Y-C-A3-PR-NN ~ 6 867-7UF PRS RLF VLV 300# ~ | 23244.5 | 165 | 867 | S060867370 |  | X | 6 | US
88348149261 | 883481492614 | A271BCQ44053120 36 AH2 BRD/NO~ BKT LONG ELL V2708 PEN ~ | 297 | 5.09 | ABH | A274ABH306 |  | X |  | US
88348149262 | 883481492621 | K9TEFEF0EEEEEFEM0MEMEF000 ~ 799 COIL PACK ~ | 3198 | 22.627 | 799 | K00A799A5J |  | X |  | US
88348149288 | 883481492881 | S333PFQ4B032615 V3302 K5.6 ~ CNCL PEN 200F/93C QR BLK ~ | 669 | 7.94 | PFQ | S333PFQ748 |  | X |  | US
88348149297 | 883481492973 | S363BFQ4B008210 V3606 K5.6 ~ PEN 200F/93C QR BLK RAL9004 ~ | 398 | 3.04 | BFQ | S363BFQL73 |  | X | V36 SPRINKLERS & SUBASSEMBLIES | US
88348149299 | 883481492997 | S363BFQ4B006610 V3606 K5.6 ~ PEN 200F/93C QR BLK RAL9004 ~ | 375 | 2.74 | BFQ | S363BFQL75 |  | X | V36 SPRINKLERS & SUBASSEMBLIES | US
88348149301 | 883481493017 | S363BFQ4B007010 V3606 K5.6 ~ PEN 200F/93C QR BLK RAL9004 ~ | 398 | 2.74 | BFQ | S363BFQL77 |  | X | V36 SPRINKLERS & SUBASSEMBLIES | US
88348149302 | 883481493024 | S363BFQ4B009010 V3606 K5.6 ~ PEN 200F/93C QR BLK RAL9004 ~ | 418.5 | 3.14 | BFQ | S363BFQL78 |  | X | V36 SPRINKLERS & SUBASSEMBLIES | US
88348149320 | 883481493208 | 48x3/4 NPT BRD AH1 HOSE L/BRKT W/3/4 ELBOW C/E=4 NO UL MARK | 178 | 2.2 | AQB | A48TAQBBB4 |  | X | 48X3/4 | US
88348149321 | 883481493215 | 48x3/4 NPT BRD AH2 HOSE L/BKT~ W/3/4 ELBOW C/E=6 10/BOX | 223 | 2.2 | AQB | A48TAQBBB3 |  | X | 48X3/4 | US
88348149363 | 883481493635 | 3/4x1/2 78T TBSAF SWTxFEMALE ~ UNION W/PT & HN | 308.5 | 1.86 | 78T | VA5978TBSF |  | X | 3/4X1/2 | US
88348149380 | 883481493802 | G0230001275XZHEZZZZ ~ 12.75x3/4 O RNG 230 SS BDY E ~ | 722.5 | 0.5 | 230 | G120230X02 |  | X | 12 | US
88348149438 | 883481494380 | K9TBFBF00000BFBM0MBMBF000 ~ 799 Coil Pack ~ | 699.5 | 5.703 | 799 | K000799FAT |  | X | MISCELLANEOUS | US
88348149456 | 883481494564 | 6 76G CART GRV VLV 514.3 GPM ~ DN150 GxG DELTA P 5.51 | 11453 | 80.9 | 76G | V06076G104 |  | X | 6 | US
88348149523 | 883481495233 | 4 155 EXP JT 155 3.00 MV E ~ NEU GRV ORG CPL UPD NPL | 11562.5 | 60 | 155 | CJZN155PEZ |  | X |  | US
88348149526 | 883481495264 | 2 CPL 905 T VP ORG FLURPLY B/N | 311 | 5.5 | 905 | L020905PT0 |  |  | 2 | US
88348149527 | 883481495271 | 3 CPL 905 T VP ORG FLURPLY B/N | 379 | 8.5 | 905 | L030905PT0 |  |  | 3 | US
88348149528 | 883481495288 | 6 CPL 905 T VP ORG FLURPLY B/N | 768 | 19.4 | 905 | L060905PT0 |  |  | 6 | US
88348149560 | 883481495608 | S363CFQ42030413 V3610 K5.6 ~ HSW 200F/93C QR CP 30 1/2 IN ~ | 605.5 | 7.44 | CFQ | S363CFQG48 |  | X | V36 SPRINKLERS & SUBASSEMBLIES | US
88348149569 | 883481495691 | 31x3/4 NPT AH1 BRD 1 ID HOSE ~ L/BRKT W/3/4 ELBOW C/E=4 NO ~ | 160 | 2.2 | AQB | A31TAQBBB4 |  | X | 31X3/4 | US
88348149570 | 883481495707 | 36x3/4 NPT AH1 BRD 1 ID HOSE ~ L/BRKT W/3/4 ELBOW C/E=4 NO ~ | 167.5 | 2.2 | AQB | A36TAQBBB4 |  | X | 36X3/4 | US
88348149571 | 883481495714 | 60x3/4 NPT AH1 BRD 1 ID HOSE ~ L/BRKT W/3/4 ELBOW C/E=4 NO ~ | 202.5 | 2.2 | AQB | A60TAQBBB4 |  | X | 60X3/4 | US
88348149572 | 883481495721 | 72x3/4 NPT AH1 BRD 1 ID HOSE ~ L/BRKT W/3/4 ELBOW C/E=4 NO ~ | 223 | 2.2 | AQB | A72TAQBBB4 |  | X | 72X3/4 | US
88348149645 | 883481496452 | S363BCQ52020214 V3616 K8.0 ~ PEN 155F/68C QR CP 20 1/4 IN ~ | 466.5 | 5.44 | BCQ | S363BCQZB5 |  | X | V36 SPRINKLERS & SUBASSEMBLIES | US
88348149648 | 883481496483 | A271BCQ44014120 48 AH1 BRD/NO~ BKT V2708 PEN 155F/68C WH ASY~ | 225 | 5.09 | ABH | A274ABH405 |  | X |  | US
88348149652 | 883481496520 | 2 1/2 76G CART GRV VLV 94.7 ~ GPM DN65 GPM GxG | 3660 | 30.6 | 76G | V02476G16F |  | X | 2 1/2 | US
88348149653 | 883481496537 | 2 1/2 76G CART GRV VLV 28.6 ~ GPM DN65 GxG | 3660 | 30.6 | 76G | V02476G15K |  | X | 2 1/2 | US
88348149654 | 883481496544 | 2 1/2 76G CART GRV VLV 34.8 ~ GPM DN65 GxG | 3660 | 30.6 | 76G | V02476G15M |  | X | 2 1/2 | US
88348149662 | 883481496629 | 4 76G CART GRV VLV 91.6 GPM ~ DN100 GxG DELTA P 2.76 | 5851 | 52 | 76G | V04076G118 |  | X | 4 | US
88348149663 | 883481496636 | 4 76G CART GRV VLV 69.6 GPM ~ DN100 GxG | 5851 | 52 | 76G | V04076G119 |  | X | 4 | US
88348149664 | 883481496643 | 4 76G CART GRV VLV 66.0 GPM ~ DN100 GxG | 5851 | 52 | 76G | V04076G120 |  | X | 4 | US
88348149665 | 883481496650 | 4 76G CART GRV VLV 197.3 GPM ~ DN100 GxG | 5851 | 52 | 76G | V04076G121 |  | X | 4 | US
88348149666 | 883481496667 | 4 76G CART GRV VLV 124.2 GPM ~ DN100 GxG | 5851 | 52 | 76G | V04076G122 |  | X | 4 | US
88348149691 | 883481496919 | 3/4 76S VLV SWTxSWT 0.50 GPM ~ HP RANGE CART 10 | 386.5 | 1.32 | 76S | V00676SSAH |  | X | 3/4 | US
88348149703 | 883481497039 | C0233001275S1HEFSS0 ~ 12.75 233 CS BDY FBE 1 SEG E ~ | 19119 | 51 | 233 | C120233S19 |  | X | 12 | US
88348149711 | 883481497114 | S363CJS51016010 V3611 K8.0 ~ HSW 286F/141C SR BR 16 IN ~ | 423 | 4.54 | CJS | S363CJS391 |  | X | V36 SPRINKLERS & SUBASSEMBLIES | US
88348149746 | 883481497466 | 2 1/2 76G CART GRV VLV 82.77 ~ GPM DN65 GxG | 3659.5 | 30.6 | 76G | V02476G16C |  | X | 2 1/2 | US
88348149757 | 883481497572 | A381PCQ41016120 72 AH1 BRD/NO~ BKT V3802 CNCL 155F/68C BR ~ | 306.5 | 5.29 | ABH | A381ABH702 |  | X | V38 SPRINKLERS | US
88348149760 | 883481497602 | A381PCQ41015120 60 AH1 BRD/NO~ BKT V3802 CNCL 155F/68C BR ~ | 282 | 5.59 | ABH | A381ABH603 |  | X | V38 SPRINKLERS | US
88348149792 | 883481497923 | S363BJS4NX12013 V3613 K5.6 ~ PEN 286F/141C SR VC250 CTD HD~ | 442.5 | 3.74 | BJS | S363BJSE22 |  | X | V36 SPRINKLERS & SUBASSEMBLIES | US
88348149826 | 883481498265 | 31x3/4 NPT BRD AH1 HOSE L/BKT~ 13 REDUCER NO UL MARKING | 161.5 | 2.2 | AQB | A31TAQB003 |  | X | 31X3/4 | US
88348149827 | 883481498272 | 60x3/4 NPT BRD AH1 HOSE L/BKT~ 13 REDUCER NO UL MARKING | 204 | 2.2 | AQB | A60TAQB003 |  | X | 60X3/4 | US
88348149828 | 883481498289 | 72x3/4 NPT BRD AH1 HOSE L/BKT~ 13 REDUCER NO UL MARKING | 226 | 2.2 | AQB | A72TAQB003 |  | X | 72X3/4 | US
88348149829 | 883481498296 | KIT 4 S/772 MTG PL F/FLR STND~ IND W/TWO MTG BOLTS | 550 | 23 | 772 | K040772001 |  | X | 4 | US
88348149830 | 883481498302 | 1/2 76V VLV MN UNxSWT 0.77 ~ GPM LP RANGE CART 10 | 685 | 2.23 | 76V | V00476VM1K |  | X | 1/2 | US
88348149833 | 883481498333 | S363CFQ44022212 V3610 K5.6 ~ HSW 200F/93C QR WH 22 1/4 IN ~ | 518 | 5.84 | CFQ | S363CFQG65 |  | X | V36 SPRINKLERS & SUBASSEMBLIES | US
88348149948 | 883481499484 | C0230001738X1FE0X00 ~ 17.38 230 SS BDY 1 SEG E SS ~ | 10796.5 | 50 | 230 | C180230X07 |  | X | 18/457.2MM | US
88348150025 | 883481500258 | C0232003000X1DL0XS0 ~ 30 232 SS BDY 1 SEG L SS B/N ~ | 35554 | 109 | 232 | C300232X14 |  | X | 30 | US
88348150043 | 883481500432 | 2 76T VLV FNxFN 40.0 GPM HP ~ RANGE CART 40 | 769.5 | 3.75 | 76T | V02076T0DP |  | X | 2 | US
88348150090 | 883481500906 | 768N/769N LPA ASY 776 W/ 1/2 ~ NPT FEMALE ADP | 5317.5 | 5.2 | 776 | S014776002 | X |  | 1 1/2 | US
88348150115 | 883481501156 | 1 76B VLV FNxFN 6.96 GPM HP ~ RANGE CART 20 W/1 722 BALL VLV | 632.5 | 2.88 | 76B | V01076B0BF |  | X | 1 | US
88348150119 | 883481501194 | 2 76B VLV FEMxFEM 24.0 GPM HP~ RANGE CART 40 W/2 722 BALL VLV | 1369.5 | 6.16 | 76B | V02076B0DH |  | X | 2 | US
88348150130 | 883481501309 | 1 1/2 76B VLV FNxFN 14.05 GPM~ HP RANGE CART 40 W/1 1/2 722 ~ | 1169.5 | 4.96 | 76B | V01476B0CT |  | X | 1 1/2 | US
88348150134 | 883481501347 | 2 CPL 907 T VP ORG FLURPLY ` B/N 60.3MM | 393.5 | 4.75 | 907 | L020907PT0 |  |  | 2 | US
88348150159 | 883481501590 | A381PCS41016120 72 AH1 BRD/NO~ BKT V3801 CNCL PEN 155F/68C ~ | 292.5 | 5.09 | ABH | A381ABH704 |  | X | V38 SPRINKLERS | US
88348150209 | 883481502092 | S363CCQ41021012 V3610 K5.6 ~ HSW 155F/68C QR BR 21 IN ~ | 518 | 5.54 | CCQ | S363CCQG95 |  | X | V36 SPRINKLERS & SUBASSEMBLIES | US
88348150233 | 883481502337 | 1/2 TCM VLV LOW FLOW FNxFN ~ EMO-1 ACTUATOR | 752 | 1.91 | TCM | V004TCMLE1 |  | X | 1/2 | US
88348150234 | 883481502344 | 1/2 TCM VLV NOM FLOW FNxFN ~ EMO-1 ACTUATOR | 752 | 1.91 | TCM | V004TCMNE1 |  | X | 1/2 | US
88348150235 | 883481502351 | 1/2 TCM VLV LOW FLOW FNxFN ~ EMO-3 ACTUATOR | 834 | 1.91 | TCM | V004TCMLE3 |  | X | 1/2 | US
88348150236 | 883481502368 | 1/2 TCM VLV NOM FLOW FNxFN ~ EMO-3 ACTUATOR | 834 | 1.91 | TCM | V004TCMNE3 |  | X | 1/2 | US
88348150237 | 883481502375 | 3/4 TCM VLV NOM FLOW EMO-1 ~ ACTUATOR | 876 | 1.91 | TCM | V006TCMNE1 |  | X | 3/4 | US
88348150238 | 883481502382 | 3/4 TCM VLV NOM FLOW EMO-3 ~ ACTUATOR | 958.5 | 1.91 | TCM | V006TCMNE3 |  | X | 3/4 | US
88348150239 | 883481502399 | 1 TCM NOM FLOW EMO-1 ACTUATOR | 1266.5 | 1.91 | TCM | V010TCMNE1 |  | X | 1 | US
88348150240 | 883481502405 | 1 TCM VLV NOM FLOW EMO-3 ~ ACTUATOR | 1348.5 | 1.91 | TCM | V010TCMNE3 |  | X | 1 | US
88348150243 | 883481502436 | 1/2 7CP PASAS0 SWTxSWT W/EMO-~ TM ACT | 907.5 | 2.7 | 7CP | V0047CPSST |  | X | 1/2 | US
88348150244 | 883481502443 | 3/4 7CP PBSBS0 SWTxSWT W/EMO-~ TM ACT | 1034.5 | 2.7 | 7CP | V0067CPSST |  | X | 3/4 | US
88348150259 | 883481502597 | S363BFS54011412 V3615 K8.0 ~ PEN 200F/93C SR WH 11 1/2 IN ~ | 381.5 | 3.64 | BFS | S363BFSI11 |  | X | V36 SPRINKLERS & SUBASSEMBLIES | US
88348150261 | 883481502610 | S363BFS54012412 V3615 K8.0 ~ PEN 200F/93C SR WH 12 1/2 IN ~ | 381.5 | 3.84 | BFS | S363BFSI13 |  | X | V36 SPRINKLERS & SUBASSEMBLIES | US
88348150262 | 883481502627 | S363BFS54013012 V3615 K8.0 ~ PEN 200F/93C SR WH 13 IN ~ | 413 | 3.94 | BFS | S363BFSI14 |  | X | V36 SPRINKLERS & SUBASSEMBLIES | US
88348150263 | 883481502634 | S363BFS54014412 V3615 K8.0 ~ PEN 200F/93C SR WH 14 1/2 IN ~ | 413 | 4.24 | BFS | S363BFSI15 |  | X | V36 SPRINKLERS & SUBASSEMBLIES | US
88348150265 | 883481502658 | S363BFS54014612 V3615 K8.0 ~ PEN 200F/93C SR WH 14 3/4 IN ~ | 413 | 4.34 | BFS | S363BFSI16 |  | X | V36 SPRINKLERS & SUBASSEMBLIES | US
88348150266 | 883481502665 | S363BFS54015012 V3615 K8.0 ~ PEN 200F/93C SR WH 15 IN ~ | 413 | 4.34 | BFS | S363BFSI17 |  | X | V36 SPRINKLERS & SUBASSEMBLIES | US
88348150285 | 883481502856 | 1 951 V1000 COMBO PANEL DRY ~ CONTACT BALL VALVE | 67712.5 | 158 | 951 | S010951026 |  | X | 1 | US
88348150287 | 883481502870 | 1 1/2 951 V1000 COMBO PANEL ~ DRY CONTACT BALL VALVE | 68664.5 | 170 | 951 | S014951036 |  | X | 1 1/2 | US
88348150291 | 883481502917 | 1 1/2 951 V1000 COMBO PANEL ~ ACTIVE RELEASE BALL VALVE | 68664.5 | 170 | 951 | S014951137 |  | X | 1 1/2 | US
88348150353 | 883481503532 | A271CCQ44013220 36 AH2 BRD/NO~ BKT V2710 HSW 155F/68C WH ~ | 299 | 5.09 | ABH | A274ABH307 |  | X |  | US
88348150360 | 883481503600 | A271CCQ44014220 48 AH2 BRD/NO~ BKT V2710 HSW 155F/68C WH ~ | 309.5 | 5.09 | ABH | A274ABH406 |  | X |  | US
88348150380 | 883481503808 | 3/4 76K MN UNIONxFN 0.77 GPM ~ LP RANGE CART 10 | 463.5 | 2.04 | 76K | V00676K11K |  | X | 3/4 | US
88348150383 | 883481503839 | 3/4 76K MN UNIONxFN 1.06 GPM ~ LP RANGE CART 10 | 463.5 | 2.04 | 76K | V00676K11M |  | X | 3/4 | US
88348150385 | 883481503853 | 3/4 76K MN UNIONxFN 2.71 GPM ~ LP RANGE CART 11 | 463.5 | 2.04 | 76K | V00676K11T |  | X | 3/4 | US
88348150386 | 883481503860 | 3/4 76K MN UNIONxFN 2.95 GPM ~ LP RANGE CART 11 | 463.5 | 2.04 | 76K | V00676K11U |  | X | 3/4 | US
88348150388 | 883481503884 | 1 1/2 76K MN UNIONxFN 11.62 ~ GPM LP RANGE CART 30 | 967.5 | 5.54 | 76K | V01476K13R |  | X | 1 1/2 | US
88348150389 | 883481503891 | 1 1/2 76K MN UNIONxFN 14.05 ~ GPM LP RANGE CART 30 | 967.5 | 5.54 | 76K | V01476K13T |  | X | 1 1/2 | US
88348150409 | 883481504096 | 2 1/2 76G CART GRV VLV 147.8 ~ GPM DN 65 GxG | 3660 | 30.6 | 76G | V02476G16Q |  | X | 2 1/2 | US
88348150418 | 883481504188 | 1/2-13x3 1/4 ONTB/N PLT NYLON~ CTD | 92.5 | 0.2 | 000 | BA44000ZN0 |  | X | 1/2X3 1/4 | US
88348150429 | 883481504294 | CG3100 120V HDPE 8-18 OD CUT ~ GRV MAIN ASY | 141586.5 | 100 | 310 | R0003100CG |  | X | MISCELLANEOUS | US
88348150451 | 883481504515 | P0231000863XZHEZZZC ~ 8.625 231 SS SEALING PLATE E ~ | 2530 | 4 | 231 | P080231X02 |  | X | 8 | US
88348150452 | 883481504522 | 1 1/2x6 THD ADP NPL 440H SS ~ 40S/304L | 284.5 | 1.4 | 440 | FB45440X44 |  | X | 1 1/2X6 | US
88348150454 | 883481504546 | A271BCS42014220 48 AH2 BRD/NO~ BKT V2707 PEN 155F/68C CP ASY~ | 271 | 5.09 | ABH | A272ABH401 |  | X | 27 1/4 | US
88348150465 | 883481504652 | 4 76G CART GRV VLV 211.3 GPM ~ DN100 GxG | 5851 | 52 | 76G | V04076G123 |  | X | 4 | US
88348150505 | 883481505055 | 1 1/2 76K MN UNIONxFN 2.97 ~ GPM LP RANGE CART 30 | 967.5 | 5.54 | 76K | V01476K13A |  | X | 1 1/2 | US
88348150506 | 883481505062 | 1 1/4 76K MN UNxFN 2.97 GPM ~ LP RANGE CART 30 | 845.5 | 3.45 | 76K | V01276K13A |  | X | 1 1/4 | US
88348150519 | 883481505192 | A271BCQ42012220 31 AH2 BRD/NO~ BKT V2708 PEN 155F/68C CP ~ | 254 | 5.59 | ABH | A272ABH201 |  | X | 27 1/4 | US
88348150520 | 883481505208 | A271BCQ42013220 36 AH2 BRD/NO~ BKT V2708 PEN 155F/68C CP ~ | 265.5 | 5.59 | ABH | A272ABH301 |  | X | 27 1/4 | US
88348150544 | 883481505444 | 10 155 EXP JT 3.00 MV E EXP ~ GRV ORG CPL UPD NPL | 30860.5 | 320 | 155 | CPZE155PEZ |  | X |  | US
88348150577 | 883481505772 | FP-080-436-G-C-A-ER-NN ~ 8 436-00 DIF PRS SUSTAIN VLV ~ | 23498 | 276 | 867 | S080867130 |  | X | 8 | US
88348150590 | 883481505901 | S363BCQ54020213 V3616 K8.0 ~ PEN 155F/68C QR WH 20 1/4 IN ~ | 466.5 | 5.44 | BCQ | S363BCQ8AA |  | X | V36 SPRINKLERS & SUBASSEMBLIES | US
88348150591 | 883481505918 | S363BCQ54021213 V3616 K8.0 ~ PEN 155F/68C QR WH 21 1/4 IN~ | 491.5 | 5.64 | BCQ | S363BCQ9AA |  | X | V36 SPRINKLERS & SUBASSEMBLIES | US
88348150600 | 883481506007 | S363BFQ54014013 V3616 K8.0 ~ PEN 200F/93C QR WH 14 IN SLV ~ | 440 | 4.14 | BFQ | S363BFQL99 |  | X | V36 SPRINKLERS & SUBASSEMBLIES | US
88348150601 | 883481506014 | S363BFQ54014413 V3616 K8.0 ~ PEN 200F/93C QR WH 14 1/2 IN ~ | 440 | 4.24 | BFQ | S363BFQM00 |  | X | V36 SPRINKLERS & SUBASSEMBLIES | US
88348150602 | 883481506021 | S363BFQ54015213 V3616 K8.0 ~ PEN 200F/93C QR WH 15 1/4 IN ~ | 440 | 4.44 | BFQ | S363BFQM01 |  | X | V36 SPRINKLERS & SUBASSEMBLIES | US
88348150603 | 883481506038 | S363BFQ54015413 V3616 K8.0 ~ PEN 200F/93C QR WH 15 1/2 IN ~ | 440 | 4.44 | BFQ | S363BFQM02 |  | X | V36 SPRINKLERS & SUBASSEMBLIES | US
88348150604 | 883481506045 | S363BFQ54016213 V3616 K8.0 ~ PEN 200F/93C QR WH 16 1/4 IN ~ | 440 | 4.64 | BFQ | S363BFQM03 |  | X | V36 SPRINKLERS & SUBASSEMBLIES | US
88348150605 | 883481506052 | S363BFQ54017213 V3616 K8.0 ~ PEN 200F/93C QR WH 17 1/4 IN ~ | 466.5 | 4.84 | BFQ | S363BFQM04 |  | X | V36 SPRINKLERS & SUBASSEMBLIES | US
88348150607 | 883481506076 | S363BFQ54018413 V3616 K8.0 ~ PEN 200F/93C QR WH 18 1/2 IN ~ | 466.5 | 5.04 | BFQ | S363BFQM05 |  | X | V36 SPRINKLERS & SUBASSEMBLIES | US
88348150612 | 883481506120 | 7/8-9x6 1/2 ONTB/N PLT W/ ~ GRAPHITE COATING & NYLON PATCH | 364 | 0.42 | 000 | BL60000ZNB |  | X | 7/8X6 1/2 | US
88348150635 | 883481506359 | 76T CARTRIDGE 2.40 GPM HP ~ RANGE CART 10 | 180.5 | 0.16 | 76T | P00476TCAS |  | X | 1/2 | US
88348150636 | 883481506366 | 2 76S VLV SWTxSWT 24 GPM LP ~ RANGE CART 40 | 817 | 5.45 | 76S | V02076SS4H |  | X | 2 | US
88348150637 | 883481506373 | 2 76S VLV SWTxSWT 26 GPM LP ~ RANGE CART 40 | 817 | 5.45 | 76S | V02076SS4I |  | X | 2 | US
88348150638 | 883481506380 | 2 76S VLV SWTxSWT 48 GPM LP ~ RANGE CART 40 | 817 | 5.45 | 76S | V02076SS4T |  | X | 2 | US
88348150646 | 883481506465 | 8 155 EXP JT 1.75 MV E EXP ~ GRV ORG CPL UPD NPL | 16948 | 87.5 | 155 | COPE155PEZ |  | X |  | US
88348150684 | 883481506847 | S363BCS4NX13613 V3613 K5.6 ~ PEN 155F/68C SR VC250 CTD HD ~ | 471.5 | 4.14 | BCS | S363BCSZAI |  | X | V36 SPRINKLERS & SUBASSEMBLIES | US
88348150707 | 883481507073 | 2 1/2 76G CART GRV VLV 23.3 ~ GPM DN65 GxG | 3660 | 30.6 | 76G | V02476G15H |  | X | 2 1/2 | US
88348150708 | 883481507080 | 3 76G CART GRV VLV HP 70.45 ~ GPM DN80 GxG | 3780 | 20 | 76G | V03076G15T |  | X | 3 | US
88348150709 | 883481507097 | 3 76G CART GRV VLV 107.9 GPM ~ DN80 GxG | 3780 | 20 | 76G | V03076G16I |  | X | 3 | US
88348150710 | 883481507103 | 4 76G CART GRV VLV 243.9 GPM ~ DN100 GxG | 5851 | 52 | 76G | V04076G124 |  | X | 4 | US
88348150711 | 883481507110 | 6x8 442 SS BEV ADP NPL ~ 10S/316L | 482 | 5.6 | 442 | FF16442X16 |  | X | 6X8 | US
88348150734 | 883481507349 | 3 155 EXP JT 1.14 MV E NEU ~ GRV ORG CPL UPD NPL | 7739.5 | 35.58 | 155 | CHJN155PEZ |  | X |  | US
88348150735 | 883481507356 | 4 155 EXP JT 0.50 MV E NEU ~ GRV ORG CPL UPD NPL | 7009.5 | 32.2 | 155 | CJDN155PEZ |  | X |  | US
88348150736 | 883481507363 | 4 155 EXP JT 2.50 MV E NEU ~ GRV ORG CPL UPD NPL | 10649.5 | 81.35 | 155 | CJXN155PEZ |  | X |  | US
88348150741 | 883481507417 | 2 155 EXP JT 1.33 MV E NEU ~ GRV ORG CPL UPD NPL | 7145 | 23.73 | 155 | CELN155PEZ |  | X |  | US
88348150742 | 883481507424 | 3 155 EXP JT 0.57 MV E NEU ~ GRV ORG CPL UPD NPL | 6578.5 | 23.72 | 155 | CHEN155PEZ |  | X |  | US
88348150746 | 883481507462 | 4 155 EXP JT 0.75 MV E NEU ~ GRV ORG CPL UPD NPL | 7464 | 36.49 | 155 | CJFN155PEZ |  | X |  | US
88348150749 | 883481507493 | 6 155 EXP JT 1.00 MV E NEU ~ GRV ORG CPL UPD NPL | 10923.5 | 69.85 | 155 | CMIN155PEZ |  | X |  | US
88348150774 | 883481507745 | 6 155 EXP JT 0.50 MV E NEU ~ GRV ORG CPL UPD NPL | 9619 | 100 | 155 | CMDN155PEZ |  | X |  | US
88348150800 | 883481508001 | 76T CARTRIDGE 36 GPM HP RANGE~ CART 40 | 385 | 0.16 | 76T | P01076TCDN |  | X | 1 | US
88348150801 | 883481508018 | S363BCQ44020611 V3614 K5.6 ~ PEN 155F/68C QR WH 20 3/4 IN ~ | 466.5 | 5.54 | BCQ | S363BCQBGA |  | X | V36 SPRINKLERS & SUBASSEMBLIES | US
88348150802 | 883481508025 | S363BCQ44022211 V3614 K5.6 ~ PEN 155F/68C QR WH 22 1/4 IN ~ | 491.5 | 5.84 | BCQ | S363BCQBGB |  | X | V36 SPRINKLERS & SUBASSEMBLIES | US
88348150809 | 883481508094 | 76T CARTRIDGE 38 GPM HP RANGE~ CART 40 | 384.5 | 0.16 | 76T | P01076TCDO |  | X | 1 | US
88348150811 | 883481508117 | 76T CARTRIDGE 15.35 GPM HP ~ RANGE CART 30 | 385 | 0.16 | 76T | P01076TCCV |  | X | 1 | US
88348150812 | 883481508124 | 1 1/2 76K FN UNIONxFN 38.00 ~ GPM HP RANGE CART 40 | 967.5 | 5.49 | 76K | V01476K0DO |  | X | 1 1/2 | US
88348150816 | 883481508162 | A381PCQ41044120 48 AH1 BRD/NO~ BKT SHRT ELL V3802 CNCL PEN ~ | 286.5 | 6 | ABH | A381ABH409 |  | X | V38 SPRINKLERS | US
88348150841 | 883481508414 | S363BCQ4NX12414 V3614 K5.6 ~ PEN 155F/68C QR VC250 CTD HD ~ | 479 | 3.84 | BCQ | S363BCQDPD |  | X | V36 SPRINKLERS & SUBASSEMBLIES | US
88348150849 | 883481508490 | S363BCQ4NX36414 V3614 K5.6 ~ PEN 155F/68C QR VC250 CTD HD ~ | 654 | 8.64 | BCQ | S363BCQDPL |  | X | V36 SPRINKLERS & SUBASSEMBLIES | US
88348150850 | 883481508506 | S363BCQ4NX37214 V3614 K5.6 ~ PEN 155F/68C QR VC250 CTD HD ~ | 675.5 | 8.84 | BCQ | S363BCQDPM |  | X | V36 SPRINKLERS & SUBASSEMBLIES | US
88348150896 | 883481508964 | 2 CPL 870 PTFE ZN 60.3MM | 795 | 7.95 | 870 | L020870S00 |  |  | 2 | US
88348150897 | 883481508971 | 2 1/2 CPL 870 PTFE ZN 73.0MM | 958.5 | 8.4 | 870 | L024870S00 |  |  | 2 1/2 | US
88348150898 | 883481508988 | 3 CPL 870 PTFE ZN 88.9MM | 1005.5 | 10.15 | 870 | L030870S00 |  |  | 3 | US
88348150899 | 883481508995 | 4 CPL 870 PTFE ZN 114.3MM | 1175 | 17.75 | 870 | L040870S00 |  |  | 4 | US
88348150900 | 883481509008 | 6 CPL 870 PTFE ZN 168.3MM | 1577.5 | 22.5 | 870 | L060870S00 |  |  | 6 | US
88348150907 | 883481509077 | 3/4 7CP VLV FEMxFEM EMO-1 ACT~ | 1067.5 | 2.56 | 7CP | V0067CP1FF |  | X | 3/4 | US
88348150908 | 883481509084 | 1x1 7CP VLV EMO-1 ACTUATOR ~ FEMxFEM | 1211 | 3.11 | 7CP | V0107CP1FF |  | X | 1 | US
88348150909 | 883481509091 | 1 1/4x1 1/4 7CP VLV EMO-1 ACT~ FEMxFEM | 1573.5 | 5 | 7CP | V0127CP1FF |  | X | 1 1/4 | US
88348150955 | 883481509558 | S363BFQ54017013 V3616 K8.0 ~ PEN 200F/93C QR WH 17 IN SLV ~ | 466.5 | 4.74 | BFQ | S363BFQM09 |  | X | V36 SPRINKLERS & SUBASSEMBLIES | US
88348150958 | 883481509589 | S363BFQ54012413 V3616 K8.0 ~ PEN 200F/93C QR WH 12 1/2 IN ~ | 418.5 | 3.84 | BFQ | S363BFQM11 |  | X | V36 SPRINKLERS & SUBASSEMBLIES | US
88348150960 | 883481509602 | S363BFQ54018613 V3616 K8.0 ~ PEN 200F/93C QR WH 18 3/4 IN ~ | 466.5 | 5.14 | BFQ | S363BFQM15 |  | X | V36 SPRINKLERS & SUBASSEMBLIES | US
88348150966 | 883481509664 | GAUGE KIT F/867 PRS RD VLV | 153 | 3 | 867 | S000867K01 |  | X | MISCELLANEOUS | US
88348150975 | 883481509756 | 8 CPL 870 PTFE ZN 219.1MM | 2082 | 36.5 | 870 | L080870S00 |  |  | 8 | US
88348150993 | 883481509930 | 76T CARTRIDGE 30 GPM HP RANGE~ CART 40 | 384.5 | 0.16 | 76T | P01076TCDK |  | X | 1 | US
88348150994 | 883481509947 | 1x1/2 78T TCFAM FEMxMALE ~ UNION | 455.5 | 2.25 | 78T | VK2678TBFM |  | X | 1X1/2 | US
88348150995 | 883481509954 | 1x1/2 78Y YCFAM FEMxFEM UNION | 553 | 4.78 | 78Y | VK2678YBFM |  | X | 1X1/2 | US
88348151004 | 883481510042 | EMITTER CAP 1/4-1/2 STANDARD ~ STYLE EMITTER ORANGE | 38.5 | 1 | 953 | P002953260 |  | X | 1/4 | US
88348151012 | 883481510127 | 1/2 78T TAFAMX 78T BAL VLV ~ FEMxMALE UNION W/SS BALL | 324 | 1.34 | 78T | V00478TXFM |  | X | 1/2 | US
88348151013 | 883481510134 | 3/4x1/2 BALL VLV 78T FEMxMALE~ UNION W/SS BALL | 338 | 1.89 | 78T | VA5978TXFM |  | X | 3/4X1/2 | US
88348151015 | 883481510158 | 3/4 78T TBFBMX BALL VLV FNxMN~ UNION W/SS BALL | 338 | 1.92 | 78T | V00678TXFM |  | X | 3/4 | US
88348151016 | 883481510165 | 1x1/2 78T TCFAMX FNxMN UN ~ W/SS BALL | 488.5 | 2.25 | 78T | VK2678TXFM |  | X | 1X1/2 | US
88348151018 | 883481510189 | 1x1/2 78Y YCFAMX FEMxFEM UNION | 586.5 | 4.78 | 78Y | VK2678YXFM |  | X | 1X1/2 | US
88348151019 | 883481510196 | 76T CARTRIDGE 8.07 GPM HP ~ RANGE CART 20 | 180.5 | 0.16 | 76T | P00476TCBH |  | X | 1/2 | US
88348151107 | 883481511070 | A381PCQ41046120 72 AH1 BRD/NO~ BKT SHRT ELBOW V3802 CNCL PEN~ | 338.5 | 5.5 | ABH | A381ABH705 |  | X | V38 SPRINKLERS | US
88348151110 | 883481511100 | A342GCQ62013120 36 AH1 BRD/NO~ BKT V3412 ECLH PEN 155F/68C ~ | 281 | 4.6 | ABH | A342ABH301 |  | X | V34 SUBASSEMBLIES | US
88348151114 | 883481511148 | A271BCQ42013120 36 AH1 BRD/NO~ BKT V2708 PEN 155F/68C CP ASY~ | 212.5 | 5.09 | ABH | A272ABH303 |  | X | 27 1/4 | US
88348151194 | 883481511940 | P0232004388SZFEZZZZ ~ 43.88 232 SS SEALING PLATE E ~ | 2566 | 5 | 232 | P420232S06 |  | X | 42 | US
88348151195 | 883481511957 | KIT 2 870 SEAL PTFE COMPOSITE~ W/SPRING | 469 | 0.36 | 870 | K020870000 | X |  | 2 | US
88348151196 | 883481511964 | KIT 2 1/2 870 SEAL PTFE ~ COMPOSITE W/SPG RPLMT | 553.5 | 0.4 | 870 | K024870000 | X |  | 2 1/2 | US
88348151197 | 883481511971 | KIT 3 870 SEAL PTFE COMPOSITE~ W/SPG RPLMT | 616.5 | 0.44 | 870 | K030870000 | X |  | 3 | US
88348151198 | 883481511988 | KIT 4 870 SEAL PTFE COMPOSITE~ W/SPG RPLMT | 716.5 | 0.58 | 870 | K040870000 | X |  | 4 | US
88348151200 | 883481512008 | KIT 6 870 SEAL PTFE COMPOSITE~ W/SPG RPLMT | 967.5 | 0.72 | 870 | K060870000 | X |  | 6 | US
88348151201 | 883481512015 | KIT 8 870 SEAL PTFE COMPOSITE~ W/SPG RPLMT | 1217 | 0.9 | 870 | K080870000 | X |  | 8 | US
88348151242 | 883481512428 | 4x6 445F FLG ADP NPL 150# FLT~ FCD SS 10S/304L | 2922 | 15.6 | 45F | FD8745FX14 |  |  | 4X6 | US
88348151243 | 883481512435 | 12x8 445F FLG ADP NPL 150# ~ FLT FCD SS 10S/304L | 12123 | 77.15 | 45F | FG3545FX14 |  | X | 12X8 | US
88348151258 | 883481512589 | 6x6 445F FLG ADP NPL 150# FLT~ FCD SS 10S/304L | 3932.5 | 27.5 | 45F | FE9845FX14 |  |  | 6X6 | US
88348151264 | 883481512640 | A271BCQ44W14220 48 AH2 BRD/NO~ BKT V2708 PEN 155F/68C WH ~ | 275.5 | 5.09 | ABH | A27WABH400 |  | X |  | US
88348151284 | 883481512848 | 2 1/2 76G CART GRV VLV 103.4 ~ GPM DN65 GxG | 3660 | 30.6 | 76G | V02476G16H |  | X | 2 1/2 | US
88348151301 | 883481513012 | 1/2x1/2 7CP VLV W/EMO 1 ACT ~ FEMxFEM | 941 | 2.7 | 7CP | V0047CP1FF |  | X | 1/2 | US
88348151304 | 883481513043 | 1/2x1/2 7CP VLV W/EMO 1 ACT ~ MALExFEM | 941 | 2.7 | 7CP | V0047CP1MF |  | X | 1/2 | US
88348151307 | 883481513074 | 1/2x1/2 7CP VLV TA ACT SPRING~ RETURN NC 110VAC;W/WIRE ~ | 1023 | 2.7 | 7CP | V0047CP3FF |  | X | 1/2 | US
88348151321 | 883481513210 | A381PCS41013220 36 AH2 BRD/NO~ BKT V3801 CNCL PEN 155F/68C ~ | 282 | 5.5 | ABH | A381ABH308 |  | X | V38 SPRINKLERS | US
88348151322 | 883481513227 | FP-080-450-60-G-C-A5-ER-NN ~ 8 866-60 LVL CTL VLV ~ | 27062 | 30.6 | 866 | S080866160 |  | X | 8 | US
88348151324 | 883481513241 | A381PCS41013120 36 AH1 BRD/NO~ BKT V3801 CNCL PEN 155F/68C ~ | 229.5 | 5.5 | ABH | A381ABH309 |  | X | V38 SPRINKLERS | US
88348151337 | 883481513371 | A271BCQ41014220 48 AH2 BRD/NO~ BKT V2708 PEN 155F/68C BR ~ | 275.5 | 5.59 | ABH | A271ABH400 |  | X | V2701 & V2705 SUBASSEMBLIES | US
88348151338 | 883481513388 | G0231004800XZBEZZ0D ~ 48.00x1 3/8 O RNG 231 SS BDY ~ | 1877.5 | 2.4 | 231 | G480231X03 |  | X | 48 | US
88348151340 | 883481513401 | P0231004800XZBEZZ0D ~ 48.00 231 SS SEALING PLATE E ~ | 2516.5 | 5 | 231 | P480231X01 |  | X | 48 | US
88348151363 | 883481513630 | G0232004200XZFEZZZZ ~ 42.00x1 1/2 O RNG 232 SS BDY ~ | 1739 | 20 | 232 | G420232X02 |  | X | 42 | US
88348151373 | 883481513739 | P0232004200XZFEZZZZ ~ 42.00 232 SS SEALING PLATE E ~ | 3287 | 6 | 232 | P420232X04 |  | X | 42 | US
88348151381 | 883481513814 | 1/2x1/2 7CP VLV W/EMO 1 ACT ~ SWTxFEM | 941 | 2.2 | 7CP | V0047CP1SF |  | X | 1/2 | US
88348151382 | 883481513821 | 1/2x1/2 7CP VLV W/EMO 1 ACT ~ SWTxSWT | 941 | 2.2 | 7CP | V0047CP1SS |  | X | 1/2 | US
88348151383 | 883481513838 | 1/2x1/2 7CP VLV W/EMO 1 ACT ~ MALExSWT | 941 | 2.2 | 7CP | V0047CP1MS |  | X | 1/2 | US
88348151385 | 883481513852 | 1/2x1/2 7CP VLV W/EMO 1 ACT ~ MALExMALE | 941 | 2.2 | 7CP | V0047CP1MM |  | X | 1/2 | US
88348151389 | 883481513890 | 1/2x1/2 7CP LF VLV W/EMO 1 ~ ACT FEMxFEM | 941 | 2.2 | 7CP | V0L47CP1FF |  | X |  | US
88348151392 | 883481513920 | 1/2x1/2 7CP LF VLV W/EMO 1 ~ ACT MALExFEM | 941 | 2.2 | 7CP | V0L47CP1MF |  | X |  | US
88348151394 | 883481513944 | 1/2x1/2 7CP LF VLV W/EMO 1 ~ ACT SWTxFEM | 941 | 2.2 | 7CP | V0L47CP1SF |  | X |  | US
88348151395 | 883481513951 | 1/2x1/2 7CP LF VLV W/EMO 1 ~ ACT SWTxSWT | 941 | 2.2 | 7CP | V0L47CP1SS |  | X |  | US
88348151396 | 883481513968 | 1/2x1/2 7CP LF VLV W/EMO 1 ~ ACT MALExMALE | 941 | 2.2 | 7CP | V0L47CP1MM |  | X |  | US
88348151397 | 883481513975 | 1/2x3/4 7CP VLV W/EMO 1 ACT ~ FEMxFEM | 1067.5 | 2.55 | 7CP | VX877CP1FF |  | X | 1/2X3/4 | US
88348151398 | 883481513982 | 1/2x3/4 7CP VLV W/EMO 1 ACT ~ FEMxMALE | 1067.5 | 2.55 | 7CP | VX877CP1FM |  | X | 1/2X3/4 | US
88348151399 | 883481513999 | 1/2x3/4 7CP VLV W/EMO 1 ACT ~ FEMxSWT | 1067.5 | 2.55 | 7CP | VX877CP1FS |  | X | 1/2X3/4 | US
88348151407 | 883481514071 | 8 177N QUICKVIC FLEXIBLE CPL ~ F/STL EHP VP ORG 219.1MM | 1042 | 20 | 177 | L080177PEN |  |  | 8 | US
88348151408 | 883481514088 | 8 177N QUICKVIC FLEXIBLE CPL ~ F/STL HMT VP ORG 219.1MM | 1042 | 20 | 177 | L080177PTN |  |  | 8 | US
88348151434 | 883481514347 | 8 177N QUICKVIC FLEXIBLE CPL ~ F/STL EHP VP GLV 219.1MM | 1544.5 | 20 | 177 | L080177GEN |  | X | 8 | US
88348151435 | 883481514354 | 8 177N QUICKVIC FLEXIBLE CPL ~ F/STL HMT VP GLV 219.1MM | 1544.5 | 20 | 177 | L080177GTN |  | X | 8 | US
88348151545 | 883481515450 | 4 76G CART GRV VLV 105.2 GPM ~ DN100 GxG | 5851 | 52 | 76G | V04076G125 |  | X | 4 | US
88348151566 | 883481515665 | S363BFS44037212 V3613 K5.6 ~ PEN 200F/93C SR WH 37 1/4 IN ~ | 583 | 8.84 | BFS | S363BFSI48 |  | X | V36 SPRINKLERS & SUBASSEMBLIES | US
88348151567 | 883481515672 | S363BFS44037412 V3613 K5.6 ~ PEN 200F/93C SR WH 37 1/2 IN ~ | 583 | 8.84 | BFS | S363BFSI49 |  | X | V36 SPRINKLERS & SUBASSEMBLIES | US
88348151568 | 883481515689 | S363BFS44037612 V3613 K5.6 ~ PEN 200F/93C SR WH 37 3/4 IN ~ | 583 | 8.94 | BFS | S363BFSI50 |  | X | V36 SPRINKLERS & SUBASSEMBLIES | US
88348151569 | 883481515696 | S363BFS44039612 V3613 K5.6 ~ PEN 200F/93C SR WH 39 3/4 IN ~ | 628 | 9.34 | BFS | S363BFSI51 |  | X | V36 SPRINKLERS & SUBASSEMBLIES | US
88348151597 | 883481515979 | 8 CPL 307 FS-M GLV 316SS B/N | 2337.5 | 17.65 | 307 | C080307GMX |  | X | 8 | US
88348151629 | 883481516297 | 1 1/4 103 GSK E TYPE A | 216 | 0.16 | 103 | G0121030E0 |  | X | 1 1/4 | US
88348151630 | 883481516303 | 1 1/2 103 GSK E TYPE A | 227 | 0.19 | 103 | G0141030E0 |  | X | 1 1/2 | US
88348151631 | 883481516310 | 2 103 GSK E TYPE A | 241.5 | 0.26 | 103 | G0201030E0 |  | X | 2 | US
88348151633 | 883481516334 | S363BFS44018611 V3613 K5.6 ~ PEN 200F/93C SR WH 18 3/4 IN ~ | 432.5 | 5.14 | BFS | S363BFSI53 |  | X | V36 SPRINKLERS & SUBASSEMBLIES | US
88348151639 | 883481516396 | A271BCQ42044220 48 AH2 BRD/NO~ BKT SHRT ELBOW V2708 PEN ~ | 307.5 | 5.09 | ABH | A272ABH402 |  | X | 27 1/4 | US
88348151676 | 883481516761 | P0232000450XZKEZZZZ ~ 4.50 232S SS SEALING PLATE E ~ | 1701 | 0.1 | 232 | P040232X04 |  | X | 4 | US
88348151680 | 883481516808 | C0231000863X1HL0XSC ~ 8.625 231 SS BDY 1 SEG L SS ~ | 8978.5 | 21 | 231 | C080231X14 |  | X | 8 | US
88348151686 | 883481516860 | C0231001075X1HL0XSC ~ 10.75 231 SS BDY 1 SEG L SS ~ | 9774.5 | 24 | 231 | C100231X14 |  | X | 10 | US
88348151689 | 883481516891 | 1/2 76V VLV FN UNxFN 3.52 GPM~ LP RANGE CART 11 | 659 | 2.05 | 76V | V00476V01W |  | X | 1/2 | US
88348151705 | 883481517058 | 4 76G CART GRV VLV 130.3 GPM ~ DN100 GxG DELTA P 3.92 | 5851 | 52 | 76G | V04076G127 |  | X | 4 | US
88348151707 | 883481517072 | 2 76S VLV SWTxSWT 14.05 GPM ~ LP RANGE CART 40 | 817 | 5.45 | 76S | V02076SS3T |  | X | 2 | US
88348151719 | 883481517195 | 3/4 76K MN UNIONxFN 1.54 GPM ~ LP RANGE CART 10 | 463.5 | 2.04 | 76K | V00676K11P |  | X | 3/4 | US
88348151726 | 883481517263 | 3/4 76K MN UNIONxFN 2.40 GPM ~ LP RANGE CART 10 | 463.5 | 2.04 | 76K | V00676K11S |  | X | 3/4 | US
88348151824 | 883481518246 | S363CFS42012212 V3609 K5.6 ~ HSW 200F/93C SR CP 12 1/4 IN ~ | 402.5 | 3.84 | CFS | S363CFSA10 |  | X | V36 SPRINKLERS & SUBASSEMBLIES | US
88348151907 | 883481519076 | C0232001075S1HEBSS0 ~ 10.75 232 CS BDY T-N140-1211 ~ | 7335.5 | 24 | 232 | C100232S23 |  | X | 10 | US
88348151923 | 883481519236 | S363BFQ42039612 V3614 K5.6 ~ PEN 200F/93C QR CP 39 3/4 IN ~ | 665.5 | 9.34 | BFQ | S363BFQM19 |  | X | V36 SPRINKLERS & SUBASSEMBLIES | US
88348151951 | 883481519519 | K9TFFFF0FEFEFFFM0MFMFF000 ~ 799 COIL PACK ~ | 4800.5 | 30.137 | 799 | K00A799BJ1 |  | X |  | US
88348151969 | 883481519694 | V3407 K11.2 ELO PEN 155F/68C ~ SR BLK 3/4 NPT | 89 | 0.384 | BCS | S342BCS6B0 |  | X | V34 SUBASSEMBLIES | US
88348151985 | 883481519854 | A381PCS41014220 48 AH2 BRD/NO~ BKT V3801 CNCL PEN 155F/68C ~ | 292.5 | 5.5 | ABH | A381ABH40A |  | X | V38 SPRINKLERS | US
88348151986 | 883481519861 | A271BCQ44W13220 36 AH2 BRD/NO~ BKT V2708 PEN 155F/68C WH ~ | 265.5 | 5.09 | ABH | A27WABH300 |  | X |  | US
88348151995 | 883481519953 | KIT 1 1/2;2 VLV REBUILD ~ S/768N/769N ACT VLV | 1902.5 | 3 | N68 | K014N68002 |  | X | 1 1/2 | US
88348151996 | 883481519960 | KIT 2 1/2;76.1MM;3 VLV ~ REBUILD S/768N/769N ACT VLV | 1988.5 | 2.11 | N68 | K024N68002 | X |  | 2 1/2 | US
88348151997 | 883481519977 | KIT 4 VLV REBUILD S/768N/769N~ ACT VLV | 2090.5 | 1.155 | N68 | K040N68002 | X |  | 4 | US
88348151998 | 883481519984 | KIT 6;165.1MM VLV REBUILD ~ S/768N/769N ACT VLV | 2243.5 | 8.709 | N68 | K060N68002 | X |  | 6 | US
88348151999 | 883481519991 | KIT 8 VLV REBUILD S/768N/769N~ ACT VLV | 2590.5 | 7.6 | N68 | K080N68002 |  | X | 8 | US
88348152015 | 883481520157 | FP-060-450-60-G-C-A5-ER-NN ~ 6 866-60 LVL CTL VLV W/MOD ~ | 18829 | 165 | 866 | S060866160 |  | X | 6 | US
88348152031 | 883481520317 | 2x6 GRV ADP NPL 443H 40S/304L | 284.5 | 1.8 | 443 | FB85443X44 |  | X | 2X6 | US
88348152080 | 883481520805 | KIT 1 1/2 DRY VLV 768N W/776 ~ LPA | 6513.5 | 30 | N68 | K014N68400 |  | X | 1 1/2 | US
88348152081 | 883481520812 | KIT 2 DRY VLV 768N W/776 LPA | 6513.5 | 30 | N68 | K020N68400 |  | X | 2 | US
88348152082 | 883481520829 | KIT 2 1/2 DRY VLV 768N W/776 ~ LPA | 6513.5 | 54 | N68 | K024N68400 |  | X | 2 1/2 | US
88348152083 | 883481520836 | KIT 3 DRY VLV 768N W/776 LPA | 6513.5 | 54 | N68 | K030N68400 |  | X | 3 | US
88348152084 | 883481520843 | KIT 4 DRY VLV 768N W/776 LPA | 6428.5 | 39 | N68 | K040N68400 | X |  | 4 | US
88348152085 | 883481520850 | KIT 6 DRY VLV 768N W/776 LPA | 6428.5 | 39 | N68 | K060N68400 | X |  | 6 | US
88348152086 | 883481520867 | KIT 8 DRY VLV 768N W/776 LPA | 7408 | 38 | N68 | K080N68400 |  | X | 8 | US
88348152150 | 883481521505 | A381PEQ41042120 31 AH1 BRD/NO~ BKT W/SHRT ELBOW V3802 CNCL ~ | 265 | 5.09 | ABH | A381ABH206 |  | X | V38 SPRINKLERS | US
88348152164 | 883481521642 | 3/4 78T TBSBM VLV SWTxMN ~ UNION W/PT & HN | 308.5 | 1.89 | 78T | V00678TBSM |  | X | 3/4 | US
88348152172 | 883481521727 | S363CCQ4B021212 V3610 K5.6 ~ HSW 155F/68C QR BLK RAL9004 ~ | 518 | 5.64 | CCQ | S363CCQH14 |  | X | V36 SPRINKLERS & SUBASSEMBLIES | US
88348152175 | 883481521758 | A271BCQ42014120 48 AH1 BRD/NO~ BKT V2708 PEN 155F/68C CP ~ | 225 | 5.09 | ABH | A272ABH403 | X |  | 27 1/4 | US
88348152202 | 883481522021 | A381PEQ41012120 31 AH1 BRD/NO~ BKT V3802 CNCL 175F/79C BR ~ | 234 | 5.09 | ABH | A381ABH207 |  | X | V38 SPRINKLERS | US
88348152286 | 883481522861 | S363CCQ42015010 V3610 K5.6 ~ HSW 155F/68C QR CP 15 IN ~ | 476 | 4.34 | CCQ | S363CCQW00 |  | X | V36 SPRINKLERS & SUBASSEMBLIES | US
88348152304 | 883481523042 | 1 HF 76T FNxFN 14.05 GPM LP ~ RANGE CART 30 | 706.5 | 1.51 | 76T | V01H76T03T |  | X |  | US
88348152305 | 883481523059 | 1 HF 76T FNxFN 11.00 GPM LP ~ RANGE CART 30 | 706.5 | 1.51 | 76T | V01H76T03Q |  | X |  | US
88348152306 | 883481523066 | 1 HF 76T FNxFN 12.64 GPM LP ~ RANGE CART 30 | 706.5 | 1.51 | 76T | V01H76T03S |  | X |  | US
88348152322 | 883481523226 | G0232001600XZJIZZZZ ~ 16 x 1 1/8 O RNG 232 SS BDY I~ | 815 | 2.8 | 232 | G160232X05 |  | X | 16 | US
88348152353 | 883481523530 | S363CFQ4B020213 V3610 K5.6 ~ HSW 200F/93C QR BLK RAL9004 ~ | 498.5 | 5.44 | CFQ | S363CFQG83 |  | X | V36 SPRINKLERS & SUBASSEMBLIES | US
88348152358 | 883481523585 | S363CFQ4B022413 V3610 K5.6 ~ HSW 200F/93C QR BLK RAL9004 ~ | 518 | 5.84 | CFQ | S363CFQG88 |  | X | V36 SPRINKLERS & SUBASSEMBLIES | US
88348152362 | 883481523622 | S363CFQ4B017213 V3610 K5.6 ~ HSW 200F/93C QR BLK RAL9004 ~ | 498.5 | 4.74 | CFQ | S363CFQG92 |  | X | V36 SPRINKLERS & SUBASSEMBLIES | US
88348152380 | 883481523806 | S363BCS51012212 V3615 K8.0 ~ PEN 155F/68C SR BR 12 1/4 IN ~ | 381.5 | 3.84 | BCS | S363BCSCAA |  | X | V36 SPRINKLERS & SUBASSEMBLIES | US
88348152426 | 883481524261 | S363BCQ4B032213 V3614 K5.6 ~ PEN 155F/68C QR BLK RAL9004 ~ | 553 | 7.84 | BCQ | S363BCQDOD |  | X | V36 SPRINKLERS & SUBASSEMBLIES | US
88348152427 | 883481524278 | S363BCQ4B033213 V3614 K5.6 ~ PEN 155F/68C QR BLK RAL9004 ~ | 583 | 8.04 | BCQ | S363BCQDOE |  | X | V36 SPRINKLERS & SUBASSEMBLIES | US
88348152503 | 883481525039 | V27;V34;V36 REC ESC EXP PLT ~ BLACK | 19 | 0.105 | 000 | SE100000B0 |  | X | 5X3X3 | US
88348152572 | 883481525725 | A342GCS62013220 36 AH2 BRD/NO~ BKT V3411 ECLH PEN 155F/68C ~ | 334 | 5.59 | ABH | A342ABH302 |  | X | V34 SUBASSEMBLIES | US
88348152581 | 883481525817 | S333PCS54004615 V3303 K8.0 ~ CNCL PEN 155F/68C SR WH ~ | 469.5 | 2.34 | PCS | S333PCS679 |  | X |  | US
88348152582 | 883481525824 | S333PCS54005015 V3303 K8.0 ~ CNCL PEN 155F/68C SR WH 5 IN | 469.5 | 2.34 | PCS | S333PCS680 |  | X |  | US
88348152683 | 883481526838 | S363BFS54009212 V3615 K8.0 ~ PEN 200F/93C SR WH 9 1/4 IN ~ | 381.5 | 3.24 | BFS | S363BFSD00 |  | X | V36 SPRINKLERS & SUBASSEMBLIES | US
88348152684 | 883481526845 | S363BFS54009412 V3615 K8.0 ~ PEN 200F/93C SR WH 9 1/2 IN ~ | 381.5 | 3.24 | BFS | S363BFSE00 |  | X | V36 SPRINKLERS & SUBASSEMBLIES | US
88348152717 | 883481527170 | V3428 K8.0 ECLH PEN 155F/68C ~ QR BLK 3/4 NPT | 144.5 | 0.28 | GCQ | S342GCQ5B0 |  | X | V34 SUBASSEMBLIES | US
88348152742 | 883481527422 | 4x4x2 1/2 RD TEE 425H SS ~ 40S/304L SWSS | 6583 | 4.9 | 425 | FD77425X44 |  | X | 4X4X2 1/2 | US
88348152744 | 883481527446 | P0232006875SZDEZZZZ ~ 68.75 232 SS SEALING PLATE E ~ | 2297.5 | 5 | 232 | P660232S03 |  | X | 66 | US
88348152749 | 883481527491 | FP-040-450-65-G-C-A5-ER-5AC-NN 4 866-65 LVL CTL VLV W/BI-LVL~ | 12847 | 82 | 866 | S040866165 |  | X | 4 | US
88348152761 | 883481527613 | 1 1/4 101 90 ELL E TYPE A ORG~ IR FTG JT ASY | 296.5 | 3.2 | 101 | F012101PE0 |  |  | 1 1/4 | US
88348152762 | 883481527620 | 1 1/4 101 90 ELL E TYPE A GLV~ IR FTG JT ASY | 370 | 3.2 | 101 | F012101GE0 |  | X | 1 1/4 | US
88348152774 | 883481527743 | 1/2 78KH MADAS FN UNIONxSWT | 349 | 1.77 | 78K | V00478KBFS |  | X | 1/2 | US
88348152779 | 883481527798 | SD03074504A1H41 3 DLG ELC 745~ NO PANEL NO CMP RED | 99312.5 | 522 | 745 | S030745356 |  | X | 3 | US
88348152791 | 883481527910 | 1 1/2 101 90 ELL E TYPE A GLV~ IR FTG JT ASY | 380 | 3.7 | 101 | F014101GE0 |  |  | 1 1/2 | US
88348152792 | 883481527927 | 1 1/2 101 90 ELL E TYPE A ORG~ IR FTG JT ASY | 305.5 | 3.7 | 101 | F014101PE0 |  |  | 1 1/2 | US
88348152793 | 883481527934 | 2 101 90 ELL E TYPE A GLV IR ~ FTG JT ASY | 382.5 | 5.4 | 101 | F020101GE0 |  |  | 2 | US
88348152794 | 883481527941 | 2 101 90 ELL E TYPE A ORG IR ~ FTG JT ASY | 308 | 5.4 | 101 | F020101PE0 |  |  | 2 | US
88348152795 | 883481527958 | 2 1/2 101 90 ELL E TYPE A GLV~ IR FTG JT ASY | 460 | 6.4 | 101 | F024101GE0 |  | X | 2 1/2 | US
88348152796 | 883481527965 | 2 1/2 101 90 ELL E TYPE A ORG~ IR FTG JT ASY | 370 | 6.4 | 101 | F024101PE0 |  |  | 2 1/2 | US
88348152800 | 883481528009 | 1 1/4 103 45 ELL E TYPE A GLV~ IR FTG JT ASY | 370 | 2.8 | 103 | F012103GE0 |  | X | 1 1/4 | US
88348152801 | 883481528016 | 1 1/4 103 45 ELL E TYPE A ORG~ IR FTG JT ASY | 296.5 | 2.8 | 103 | F012103PE0 |  |  | 1 1/4 | US
88348152802 | 883481528023 | 1 1/2 103 45 ELL E TYPE A GLV~ IR FTG JT ASY | 380 | 3.1 | 103 | F014103GE0 |  |  | 1 1/2 | US
88348152804 | 883481528047 | 1 1/2 103 45 ELL E TYPE A ORG~ IR FTG JT ASY | 305.5 | 3.1 | 103 | F014103PE0 |  |  | 1 1/2 | US
88348152805 | 883481528054 | 2 103 45 ELL E TYPE A GLV IR ~ FTG JT ASY | 382.5 | 4.4 | 103 | F020103GE0 |  |  | 2 | US
88348152806 | 883481528061 | 2 103 45 ELL E TYPE A ORG IR ~ FTG JT ASY | 308 | 4.4 | 103 | F020103PE0 |  |  | 2 | US
88348152807 | 883481528078 | 2 1/2 103 45 ELL E TYPE A GLV~ IR FTG JT ASY | 460 | 4.9 | 103 | F024103GE0 |  | X | 2 1/2 | US
88348152808 | 883481528085 | 2 1/2 103 45 ELL E TYPE A ORG~ IR FTG JT ASY | 370 | 4.9 | 103 | F024103PE0 |  |  | 2 1/2 | US
88348152812 | 883481528122 | 1 1/4 102 TEE E TYPE A GLV IR~ FTG JT ASY | 567 | 4.2 | 102 | F012102GE0 |  | X | 1 1/4 | US
88348152813 | 883481528139 | 1 1/4 102 TEE E TYPE A ORG IR~ FTG JT ASY | 455.5 | 4.2 | 102 | F012102PE0 |  |  | 1 1/4 | US
88348152814 | 883481528146 | 1 1/2 102 TEE E TYPE A GLV IR~ FTG JT ASY | 587 | 4.6 | 102 | F014102GE0 |  |  | 1 1/2 | US
88348152815 | 883481528153 | 1 1/2 102 TEE E TYPE A ORG IR~ FTG JT ASY | 469.5 | 4.6 | 102 | F014102PE0 |  |  | 1 1/2 | US
88348152816 | 883481528160 | 2 102 TEE E TYPE A GLV IR FTG~ JT ASY | 595 | 6.4 | 102 | F020102GE0 |  |  | 2 | US
88348152817 | 883481528177 | 2 102 TEE E TYPE A ORG IR FTG~ JT ASY | 476.5 | 6.4 | 102 | F020102PE0 |  |  | 2 | US
88348152818 | 883481528184 | 2 1/2 102 TEE E TYPE A GLV IR~ FTG JT ASY | 686.5 | 7.5 | 102 | F024102GE0 |  | X | 2 1/2 | US
88348152819 | 883481528191 | 2 1/2 102 TEE E TYPE A ORG IR~ FTG JT ASY | 549 | 7.5 | 102 | F024102PE0 |  |  | 2 1/2 | US
88348152838 | 883481528382 | S363BFQ52014011 V3616 K8.0 ~ PEN 200F/93C QR CP 14 IN FLUSH | 440 | 4.14 | BFQ | S363BFQM39 |  | X | V36 SPRINKLERS & SUBASSEMBLIES | US
88348152854 | 883481528542 | S363BCS54029013 V3615 K8.0 ~ PEN 155F/68C SR WH 29 IN SLV ~ | 514.5 | 7.14 | BCS | S363BCSMD6 |  | X | V36 SPRINKLERS & SUBASSEMBLIES | US
88348152883 | 883481528832 | A342GCQ54014220 48 AH2 BRD/NO~ BKT V3428 ECLH PEN 155F/68C ~ | 389.5 | 4.6 | ABH | A344ABH400 |  | X |  | US
88348152903 | 883481529037 | 8 177N CPL F/STL EHP VP GLV ~ SS B/N W/GALL RESISTANT ~ | 2437 | 20 | 177 | L080177GEY |  | X | 8 | US
88348152967 | 883481529679 | A381PCQ41014620 48 AH2-300 PSI NO BKT V3802 CNCL 155F/68C BR~ | 325 | 5.09 | ABH | A381ABH40B |  | X | V38 SPRINKLERS | US
88348152973 | 883481529730 | 1/2 76K MN UNIONxFN 0.5 GPM ~ LP RANGE CART 10 | 455.5 | 1.71 | 76K | V00476K11H |  | X | 1/2 | US
88348152996 | 883481529969 | 6 155 EXP JT 2.00 MV E FULLY ~ EXP GRV ORG CPL UPD NPL | 13540.5 | 146.71 | 155 | CMRE155PEZ |  | X |  | US
88348153034 | 883481530347 | L0231007400ZZZZZZZE ~ 74 231 CLAD 3 IN MVMT | 10064.5 | 69 | 231 | L720231S01 |  | X | 72 | US
88348153041 | 883481530415 | P0232001275XZFLZZZZ ~ 12.75 232 SS SEALING PLATE L ~ | 2530 | 2 | 232 | P120232X02 |  | X | 12 | US
88348153046 | 883481530460 | S363BCS54025013 V3615 K8.0 ~ PEN 155F/68C SR WH 25 IN SLV ~ | 483 | 6.34 | BCS | S363BCSZAJ |  | X | V36 SPRINKLERS & SUBASSEMBLIES | US
88348153073 | 883481530736 | S363CCQ4NX22413 V3610 K5.6 ~ HSW 155F/68C QR VC250 CTD HD ~ | 578.5 | 5.84 | CCQ | S363CCQBHY |  | X | V36 SPRINKLERS & SUBASSEMBLIES | US
88348153098 | 883481530989 | A381PCQ41052220 31 AH2 BRD/NO~ BKT W/LONG ELBOW V3802 CNCL ~ | 316 | 5.09 | ABH | A381ABH208 |  | X | V38 SPRINKLERS | US
88348153110 | 883481531108 | A381PCQ41053220 36 AH2 BRD/NO~ BKT W/LONG ELBOW V3802 CNCL ~ | 328 | 6 | ABH | A381ABH30B |  | X | V38 SPRINKLERS | US
88348153111 | 883481531115 | A381PCQ41054220 48 AH2 BRD/NO~ BKT W/LONG ELBOW V3802 CNCL ~ | 338.5 | 6 | ABH | A381ABH40C |  | X | V38 SPRINKLERS | US
88348153113 | 883481531139 | A381PCQ41056220 72 AH2 BRD/NO~ BKT W/LONG ELBOW V3802 CNCL ~ | 390 | 6 | ABH | A381ABH70C |  | X | V38 SPRINKLERS | US
88348153123 | 883481531238 | 2 143 CUT GRV NPL AUTOPHORETIC CTD | 97.5 | 0.7 | 143 | F020143PAC |  |  | 2 | US
88348153124 | 883481531245 | 1 1/4 143 CUT GRV NPL ~ AUTOPHORETIC CTD | 75.5 | 0.4 | 143 | F012143PAC |  |  | 1 1/4 | US
88348153158 | 883481531580 | C0232000350X1KL0XX0 ~ 3.5 232 SS BDY 1 SEG L SS B/N~ | 5456 | 5 | 232 | C030232X08 |  | X | 3 | US
88348153170 | 883481531702 | A342BES52016220 72 AH2 BRD/NO~ BKT V3405 PEN 175F/79C CP ASY~ | 330.5 | 5.39 | ABH | A342ABH700 |  | X | V34 SUBASSEMBLIES | US
88348153195 | 883481531955 | 2 1/2 SWING CKV 713 E W/1/2 ~ TAP BLK 73MM | 1043.5 | 17.6 | 713 | V024713PE1 |  | X | 2 1/2 | US
88348153196 | 883481531962 | 2 1/2 SWING CKV 713 T W/1/2 ~ TAP BLK 73MM | 1043.5 | 17.6 | 713 | V024713PT1 |  | X | 2 1/2 | US
88348153197 | 883481531979 | 3 SWING CKV 713 E W/1/2 TAP ~ BLK 88.9MM | 1149 | 25.4 | 713 | V030713PE1 |  |  | 3 | US
88348153198 | 883481531986 | 3 SWING CKV 713 T W/1/2 TAP ~ BLK 88.9MM | 1149 | 25.4 | 713 | V030713PT1 |  |  | 3 | US
88348153199 | 883481531993 | 4 SWING CKV 713 E W/1/2 TAP ~ BLK 114.3MM | 1723.5 | 45.2 | 713 | V040713PE1 |  |  | 4 | US
88348153200 | 883481532006 | 4 SWING CKV 713 T W/1/2 TAP ~ BLK 114.3MM | 1723.5 | 45.2 | 713 | V040713PT1 |  |  | 4 | US
88348153218 | 883481532181 | 768N PRMNG MNFLD RPLMT ~ CARTRIDGE | 67.5 | 0.3 | N68 | P000N68003 | X |  | MISCELLANEOUS | US
88348153219 | 883481532198 | 768N AIR MNFLD RPLMT CARTRIDGE | 59 | 0.3 | N68 | P000N68004 | X |  | MISCELLANEOUS | US
88348153237 | 883481532372 | S363BCQ44W07013 V3614 K5.6 PEN 155F/68C QR WH HD W/WH SS ESC~ | 398 | 2.74 | BCQ | S363BCQDOL |  | X | V36 SPRINKLERS & SUBASSEMBLIES | US
88348153238 | 883481532389 | S363BCQ44W08013 V3614 K5.6 ~ PEN 155F/68C QR WH HD W/WH SS~ | 398 | 2.94 | BCQ | S363BCQDOM |  | X | V36 SPRINKLERS & SUBASSEMBLIES | US
88348153239 | 883481532396 | S363BCQ44W09013 V3614 K5.6 ~ PEN 155F/68C QR WH HD W/WH SS~ | 418.5 | 3.14 | BCQ | S363BCQDON |  | X | V36 SPRINKLERS & SUBASSEMBLIES | US
88348153240 | 883481532402 | S363BCQ44W09413 V3614 K5.6 ~ PEN 155F/68C QR WH HD W/WH SS~ | 418.5 | 3.24 | BCQ | S363BCQDOO |  | X | V36 SPRINKLERS & SUBASSEMBLIES | US
88348153241 | 883481532419 | S363BCQ44W10013 V3614 K5.6 ~ PEN 155F/68C QR WH HD W/WH SS~ | 418.5 | 3.34 | BCQ | S363BCQDOP |  | X | V36 SPRINKLERS & SUBASSEMBLIES | US
88348153242 | 883481532426 | S363BCQ44W11013 V3614 K5.6 ~ PEN 155F/68C QR WH HD W/WH SS~ | 418.5 | 3.54 | BCQ | S363BCQDOQ |  | X | V36 SPRINKLERS & SUBASSEMBLIES | US
88348153243 | 883481532433 | S363BCQ44W12013 V3614 K5.6 ~ PEN 155F/68C QR WH HD W/WH SS~ | 418.5 | 3.74 | BCQ | S363BCQDOR |  | X | V36 SPRINKLERS & SUBASSEMBLIES | US
88348153244 | 883481532440 | S363BCQ44W14013 V3614 K5.6 ~ PEN 155F/68C QR WH HD W/WH SS~ | 440 | 4.14 | BCQ | S363BCQDOS |  | X | V36 SPRINKLERS & SUBASSEMBLIES | US
88348153246 | 883481532464 | S363BCQ44W17413 V3614 K5.6 PEN 155F/68C QR WH HD W/WH SS ESC~ | 466.5 | 4.84 | BCQ | S363BCQDOU |  | X | V36 SPRINKLERS & SUBASSEMBLIES | US
88348153266 | 883481532662 | 1 1/4 155 EXP JT 2.28 MV E ~ NEU GRV ORG CPL UPD NPL | 8225.5 | 31 | 155 | CCUN155PEZ |  | X |  | US
88348153293 | 883481532938 | A271BCQ44013120 36 AH1 BRD/NO~ BKT V2708 PEN 155F/68C WH ASY~ | 212.5 | 5.09 | ABH | A274ABH308 |  | X |  | US
88348153294 | 883481532945 | A271BCQ44015120 60 AH1 BRD/NO~ BKT V2708 PEN 155F/68C WH ASY~ | 252 | 5.29 | ABH | A274ABH600 |  | X |  | US
88348153320 | 883481533201 | 2 GSK HP-70ES T-607 VP | 295 | 0.15 | 070 | G020070LT6 |  | X | 2 | US
88348153321 | 883481533218 | 2 1/2 GSK HP-70ES T-607 VP | 333.5 | 0.18 | 070 | G024070LT6 |  | X | 2 1/2 | US
88348153322 | 883481533225 | 4 GSK HP-70ES T-607 VP | 377.5 | 0.43 | 070 | G040070LT6 |  | X | 4 | US
88348153323 | 883481533232 | 6 GSK HP-70ES T-607 VP | 463.5 | 0.62 | 070 | G060070LT6 |  | X | 6 | US
88348153324 | 883481533249 | 8 GSK HP-70ES T-607 VP | 532.5 | 0.4 | 070 | G080070LT6 |  | X | 8 | US
88348153325 | 883481533256 | 10 GSK HP-70ES T-607 VP | 703.5 | 1.27 | 070 | G100070LT6 |  | X | 10 | US
88348153326 | 883481533263 | 12 GSK HP-70ES T-607 VP | 816.5 | 1.43 | 070 | G120070LT6 |  | X | 12 | US
88348153336 | 883481533362 | 10 155 EXP JT 1.50 MV E EXP ~ GRV ORG CPL UPD NPL | 20964 | 282 | 155 | CPME155PEZ |  | X |  | US
88348153346 | 883481533461 | S363BFS52026012 V3615 K8.0 ~ PEN 200F/93C SR CP 26 IN ~ | 483 | 6.54 | BFS | S363BFSW00 |  | X | V36 SPRINKLERS & SUBASSEMBLIES | US
88348153360 | 883481533607 | 1 1/2x3 THD ADP NPL 440H ~ 40S/304L | 261.5 | 0.9 | 440 | FJ85440X44 |  | X | 1 1/2X3 | US
88348153366 | 883481533669 | 3 GSK HP-70ES T-607 VP | 356 | 0.23 | 070 | G030070LT6 |  | X | 3 | US
88348153396 | 883481533966 | A271BCQ42015220 60 AH2 BRD/NO~ BKT V2708 PEN 155F/68C CP ASY~ | 303.5 | 5.29 | ABH | A272ABH600 |  | X | 27 1/4 | US
88348153458 | 883481534581 | 8 155 EXP JT 1.00 MV E NEU ~ GRV ORG CPL UPD NPL | 13917 | 112 | 155 | COIN155PEZ |  | X |  | US
88348153488 | 883481534888 | S363BCQ4NX14214 V3614 K5.6 ~ PEN 155F/68C QR VC250 CTD HD ~ | 500 | 4.24 | BCQ | S363BCQEDG |  | X | V36 SPRINKLERS & SUBASSEMBLIES | US
88348153529 | 883481535298 | 42 CPL W07 FS-T AGS ORG 1067MM | 18463.5 | 360 | 007 | W420007PT1 |  | X | 42 | US
88348153557 | 883481535571 | 2 177N CPL F/STL EHP VP ORG ~ SS B/N W/GALL RESISTANT ~ | 570 | 3.3 | 177 | L020177PEY |  | X | 2 | US
88348153613 | 883481536134 | A271BCQ44012220 31 AH2 BRD/NO~ BKT V2708 PEN 155F/68C WH ~ | 254 | 5.59 | ABH | A274ABH200 |  | X |  | US
88348153616 | 883481536165 | FP-030-730UF-A-C-A3-PR-NN ~ 3 867-7UF PRS RLF VLV 300# ~ | 9207.5 | 49 | 867 | S030867371 |  | X | 3 | US
88348153619 | 883481536196 | FP-040-720UL-A-C-A3-PR-NN-V ~ 4 867-7UL PRS RD VLV 300# FxF~ | 10661 | 95 | 867 | S040867301 |  | X | 4 | US
88348153626 | 883481536264 | A381PAQ41014220 48 AH2 BRD/NO~ BKT V3802 CNCL 135F/57C BR ~ | 306.5 | 5.1 | ABH | A381ABH40D |  | X | V38 SPRINKLERS | US
88348153646 | 883481536462 | 1/2x3/4 76K MN UNIONxFN 1.06 ~ GPM LP RANGE CART 10 | 463.5 | 2.01 | 76K | VX8776K11M |  | X | 1/2X3/4 | US
88348153662 | 883481536622 | A271BCQ44015220 60 AH2 BRD/NO~ BKT V2708 PEN 155F/68C WH ASY~ | 303.5 | 5.29 | ABH | A274ABH601 |  | X |  | US
88348153664 | 883481536646 | 8 177N QUICKVIC FLEXIBLE CPL ~ F/STL EHP VP GLV W/GLV B/N ~ | 1933 | 20 | 177 | L080177GEH |  | X | 8 | US
88348153668 | 883481536684 | 4 VQR DLG 769N ELC | 32020.5 | 138 | N69 | S040N69603 | X |  | 4 | US
88348153670 | 883481536707 | 4 DLG 769N ELC | 23131.5 | 119 | N69 | S040N69600 |  | X | 4 | US
88348153673 | 883481536738 | 4 VQR DLG 769N DRY PILOT W/ ~ 776 LPA | 35209 | 102 | N69 | S040N69613 |  | X | 4 | US
88348153675 | 883481536752 | 4 DLG 769N DRY PILOT W/776 LPA | 25448 | 102 | N69 | S040N69610 | X |  | 4 | US
88348153677 | 883481536776 | 4 VQR DLG 769N WET PILOT | 29690 | 100 | N69 | S040N69623 |  | X | 4 | US
88348153679 | 883481536790 | 4 DLG 769N WET PILOT | 20608 | 102 | N69 | S040N69620 |  | X | 4 | US
88348153682 | 883481536820 | 4 VQR PREACTION ELC 769N | 30182 | 122 | N69 | S040N69503 | X |  | 4 | US
88348153686 | 883481536868 | 4 PREACTION ELC 769N | 24417 | 112 | N69 | S040N69500 |  | X | 4 | US
88348153690 | 883481536905 | 1 1/2 VQR PREACTION 769N DI ~ PNU/ELC W/767 PNU/ELC ACT | 34773.5 | 80 | N69 | S014N69533 | X |  | 1 1/2 | US
88348153692 | 883481536929 | 1 1/2 PREACTION 769N DI PNU/ ~ ELC W/767 PNU/ELC ACT | 25030.5 | 75 | N69 | S014N69530 |  | X | 1 1/2 | US
88348153693 | 883481536936 | 2 PREACTION 769N DI PNU/ELC ~ W/767 PNU/ELC ACT | 25030.5 | 75 | N69 | S020N69530 |  | X | 2 | US
88348153695 | 883481536950 | 2 VQR PREACTION 769N DI PNU/ ~ ELC W/767 PNU/ELC ACT | 34773.5 | 80 | N69 | S020N69533 | X |  | 2 | US
88348153696 | 883481536967 | 2 1/2 PREACTION 769N DI PNU/ ~ ELC W/767 PNU/ELC ACT | 27288 | 75 | N69 | S024N69530 |  | X | 2 1/2 | US
88348153697 | 883481536974 | 2 1/2 VQR PREACTION 769N DI ~ PNU/ELC W/767 PNU/ELC ACT | 37071.5 | 95 | N69 | S024N69533 | X |  | 2 1/2 | US
88348153701 | 883481537018 | 3 PREACTION 769N DI PNU/ELC ~ W/767 PNU/ELC ACT | 27288 | 75 | N69 | S030N69530 |  | X | 3 | US
88348153702 | 883481537025 | 3 VQR PREACTION 769N DI ~ PNU/ELC W/767 PNU/ELC ACT | 37071.5 | 95 | N69 | S030N69533 | X |  | 3 | US
88348153704 | 883481537049 | 4 PREACTION 769N DI PNU/ELC ~ W/767 PNU/ELC ACT | 32294 | 102 | N69 | S040N69530 |  | X | 4 | US
88348153705 | 883481537056 | 4 VQR PREACTION 769N DI PNU/ ~ ELC W/767 PNU/ELC ACT | 42053.5 | 122 | N69 | S040N69533 |  | X | 4 | US
88348153707 | 883481537070 | 6 PREACTION 769N DI PNU/ELC ~ W/767 PNU/ELC ACT | 34718.5 | 150 | N69 | S060N69530 |  | X | 6 | US
88348153708 | 883481537087 | 6 VQR PREACTION 769N DI ~ PNU/ELC W/767 PNU/ELC ACT | 51065 | 170 | N69 | S060N69533 |  | X | 6 | US
88348153712 | 883481537124 | 8 PREACTION 769N DI PNU/ELC ~ W/767 PNU/ELC ACT | 41922 | 180 | N69 | S080N69530 |  | X | 8 | US
88348153713 | 883481537131 | 8 VQR PREACTION 769N DI PNU/ ~ ELC W/767 PNU/ELC ACT | 61786.5 | 200 | N69 | S080N69533 | X |  | 8 | US
88348153715 | 883481537155 | S363CJS52008413 V3611 K8.0 ~ HSW 286F/141C SR CP 8 1/2 IN ~ | 380 | 3.04 | CJS | S363CJS402 |  | X | V36 SPRINKLERS & SUBASSEMBLIES | US
88348153717 | 883481537179 | 2 1/2 143 CUT GRV NPL ~ AUTOPHORETIC CTD | 115.5 | 1.1 | 143 | F024143PAC |  |  | 2 1/2 | US
88348153722 | 883481537223 | 3x6 GRV ADP NPL 443 SS 10S/304L | 289.5 | 1.2 | 443 | FC76443X14 |  | X | 3X6 | US
88348153735 | 883481537353 | C0232003188X2HV0XS0 ~ 31.88 232 SS BDY 2 SEG V SS ~ | 85705.5 | 346 | 232 | C300232X15 |  | X | 30 | US
88348153743 | 883481537438 | 1 1/2 VQR PREACTION 769N SI ~ PNU W/776 LPA | 29856 | 50 | N69 | S014N69513 |  | X | 1 1/2 | US
88348153744 | 883481537445 | 2 VQR PREACTION 769N SI PNU ~ W/776 LPA | 29856 | 50 | N69 | S020N69513 |  | X | 2 | US
88348153745 | 883481537452 | 3 VQR PREACTION 769N SI PNU ~ W/776 LPA | 30256.5 | 75 | N69 | S030N69513 |  | X | 3 | US
88348153749 | 883481537490 | 2 1/2 VQR PREACTION 769N SI ~ PNU W/776 LPA | 30256.5 | 75 | N69 | S024N69513 |  | X | 2 1/2 | US
88348153750 | 883481537506 | 4 VQR PREACTION 769N SI PNU ~ W/776 LPA | 32718 | 122 | N69 | S040N69513 |  | X | 4 | US
88348153751 | 883481537513 | 6 VQR PREACTION 769N SI PNU ~ W/776 LPA | 36228.5 | 152 | N69 | S060N69513 |  | X | 6 | US
88348153753 | 883481537537 | 8 VQR PREACTION 769N SI PNU ~ W/776 LPA | 46882.5 | 180 | N69 | S080N69513 |  | X | 8 | US
88348153761 | 883481537612 | 1 1/2 PREACTION 769N SI PNU ~ W/776 LPA | 22634 | 50 | N69 | S014N69510 |  | X | 1 1/2 | US
88348153762 | 883481537629 | 2 PREACTION 769N SI PNU W/776~ LPA | 22634 | 50 | N69 | S020N69510 |  | X | 2 | US
88348153763 | 883481537636 | 2 1/2 PREACTION 769N SI PNU ~ W/776 LPA | 23033.5 | 70 | N69 | S024N69510 |  | X | 2 1/2 | US
88348153765 | 883481537650 | 3 PREACTION 769N SI PNU W/776~ LPA | 23033.5 | 70 | N69 | S030N69510 |  | X | 3 | US
88348153766 | 883481537667 | 4 PREACTION 769N SI PNU W/776~ LPA | 26915.5 | 102 | N69 | S040N69510 |  | X | 4 | US
88348153767 | 883481537674 | 6 PREACTION 769N SI PNU W/776~ LPA | 31518.5 | 122 | N69 | S060N69510 |  | X | 6 | US
88348153770 | 883481537704 | 8 PREACTION 769N SI PNU W/776~ LPA | 39104 | 183 | N69 | S080N69510 |  | X | 8 | US
88348153777 | 883481537773 | 1 1/2 PREACTION 769N NI ~ PNU/PNU W/776 LPA | 22634 | 50 | N69 | S014N69520 |  | X | 1 1/2 | US
88348153778 | 883481537780 | 2 PREACTION 769N NI PNU/PNU ~ W/776 LPA | 22634 | 50 | N69 | S020N69520 |  | X | 2 | US
88348153779 | 883481537797 | 2 1/2 PREACTION 769N NI ~ PNU/PNU W/776 LPA | 23033.5 | 70 | N69 | S024N69520 |  | X | 2 1/2 | US
88348153780 | 883481537803 | 3 PREACTION 769N NI PNU/PNU ~ W/776 LPA | 23033.5 | 70 | N69 | S030N69520 |  | X | 3 | US
88348153782 | 883481537827 | 4 PREACTION 769N NI PNU/PNU ~ W/776 LPA | 26915.5 | 112 | N69 | S040N69520 |  | X | 4 | US
88348153783 | 883481537834 | 6 PREACTION 769N NI PNU/PNU ~ W/776 LPA | 31518.5 | 150 | N69 | S060N69520 |  | X | 6 | US
88348153785 | 883481537858 | 8 PREACTION 769N NI PNU/PNU ~ W/776 LPA | 39104 | 122 | N69 | S080N69520 |  | X | 8 | US
88348153787 | 883481537872 | 1 1/2 PREACTION 769N DI PNU/ ~ PNU W/798 DBL PNU ACT | 23916.5 | 81 | N69 | S014N69540 |  | X | 1 1/2 | US
88348153788 | 883481537889 | 2 PREACTION 769N DI PNU/PNU ~ W/798 DBL PNU ACT | 23916.5 | 50 | N69 | S020N69540 |  | X | 2 | US
88348153789 | 883481537896 | 2 1/2 PREACTION 769N DI PNU/ ~ PNU W/798 DBL PNU ACT | 24909.5 | 70 | N69 | S024N69540 |  | X | 2 1/2 | US
88348153792 | 883481537926 | 3 PREACTION 769N DI PNU/PNU ~ W/798 DBL PNU ACT | 24909.5 | 70 | N69 | S030N69540 |  | X | 3 | US
88348153793 | 883481537933 | 4 PREACTION 769N DI PNU/PNU ~ W/798 DBL PNU ACT | 28640.5 | 102 | N69 | S040N69540 |  | X | 4 | US
88348153794 | 883481537940 | 6 PREACTION 769N DI PNU/PNU ~ W/798 DBL PNU ACT | 34100 | 132 | N69 | S060N69540 |  | X | 6 | US
88348153797 | 883481537971 | 8 PREACTION 769N DI PNU/PNU ~ W/798 DBL PNU ACT | 39342 | 180 | N69 | S080N69540 |  | X | 8 | US
88348153800 | 883481538008 | 1 1/2 PREACTION 769N NI PNU/ ~ ELC W/776 LPA & 753E | 24601 | 50 | N69 | S014N69550 |  | X | 1 1/2 | US
88348153801 | 883481538015 | 2 PREACTION 769N NI PNU/ELC ~ W/776 LPA & 753E | 24601 | 50 | N69 | S020N69550 |  | X | 2 | US
88348153802 | 883481538022 | 2 1/2 PREACTION 769N NI PNU/ ~ ELC W/776 LPA & 753E | 24964 | 70 | N69 | S024N69550 |  | X | 2 1/2 | US
88348153804 | 883481538046 | 3 PREACTION 769N NI PNU/ELC ~ W/776 LPA & 753E | 24964 | 70 | N69 | S030N69550 |  | X | 3 | US
88348153805 | 883481538053 | 4 PREACTION 769N NI PNU/ELC ~ W/776 LPA & 753E | 29325.5 | 102 | N69 | S040N69550 |  | X | 4 | US
88348153806 | 883481538060 | 6 PREACTION 769N NI PNU/ELC ~ W/776 LPA & 753E | 34100 | 152 | N69 | S060N69550 |  | X | 6 | US
88348153808 | 883481538084 | 8 PREACTION 769N NI PNU/ELC ~ W/776 LPA & 753E | 39104 | 158 | N69 | S080N69550 |  | X | 8 | US
88348153815 | 883481538152 | 3 FLG 341 S UPD | 721 | 6.4 | 341 | C030341US0 |  | X | 3 | US
88348153819 | 883481538190 | V3408 K11.2 PEN 286F/141C QR ~ WH 3/4 NPT | 88.5 | 0.384 | BJQ | S342BJQ640 |  | X | V34 SUBASSEMBLIES | US
88348153821 | 883481538213 | S333PFQ44020315 V3302 K5.6 ~ CNCL PEN 200F/93C QR WH ~ | 602 | 5.44 | PFQ | S333PFQ754 |  | X |  | US
88348153845 | 883481538459 | 1 1/2 VQR PREACTION 769N DI ~ PNU/PNU W/798 DBL PNU ACT | 30949.5 | 55 | N69 | S014N69543 |  | X | 1 1/2 | US
88348153846 | 883481538466 | 2 VQR PREACTION 769N DI PNU/ ~ PNU W/798 DBL PNU ACT | 30949.5 | 55 | N69 | S020N69543 |  | X | 2 | US
88348153847 | 883481538473 | VB1 STRAP BRACKET FLEXDRY ~ 5/BX | 77 | 0.2 | 000 | A000000SLV | X |  | MISCELLANEOUS | US
88348153848 | 883481538480 | 2 1/2 VQR PREACTION 769N DI ~ PNU/PNU W/798 DBL PNU ACT | 32020.5 | 70 | N69 | S024N69543 |  | X | 2 1/2 | US
88348153850 | 883481538503 | 3 VQR PREACTION 769N DI PNU/ ~ PNU W/798 DBL PNU ACT | 32020.5 | 70 | N69 | S030N69543 |  | X | 3 | US
88348153851 | 883481538510 | 4 VQR PREACTION 769N DI PNU/ ~ PNU W/798 DBL PNU ACT | 34833 | 102 | N69 | S040N69543 |  | X | 4 | US
88348153852 | 883481538527 | 6 VQR PREACTION 769N DI PNU/ ~ PNU W/798 DBL PNU ACT | 37993 | 132 | N69 | S060N69543 |  | X | 6 | US
88348153854 | 883481538541 | 8 VQR PREACTION 769N DI PNU/ ~ PNU W/798 DBL PNU ACT | 48178 | 180 | N69 | S080N69543 |  | X | 8 | US
88348153862 | 883481538626 | 1 1/2 VQR PREACTION 769N NI ~ PNU/ELC W/776 LPA & 753E | 29993 | 55 | N69 | S014N69553 |  | X | 1 1/2 | US
88348153863 | 883481538633 | 2x3 THD ADP NPL 440H 40S/304L | 261.5 | 0.9 | 440 | FB83440X44 |  | X | 2X3 | US
88348153864 | 883481538640 | 2 VQR PREACTION 769N NI ~ PNU/ELC W/776 LPA & 753E | 29993 | 55 | N69 | S020N69553 |  | X | 2 | US
88348153865 | 883481538657 | 2 1/2 VQR PREACTION 769N NI ~ PNU/ELC W/776 LPA & 753E | 30485 | 70 | N69 | S024N69553 |  | X | 2 1/2 | US
88348153867 | 883481538671 | 3 VQR PREACTION 769N NI PNU/ ~ ELC W/776 LPA & 753E | 30485 | 70 | N69 | S030N69553 |  | X | 3 | US
88348153868 | 883481538688 | 4 VQR PREACTION 769N NI PNU/ ~ ELC W/776 LPA & 753E | 35140 | 102 | N69 | S040N69553 |  | X | 4 | US
88348153869 | 883481538695 | 6 VQR PREACTION 769N NI PNU/ ~ ELC W/776 LPA & 753E | 43564.5 | 152 | N69 | S060N69553 |  | X | 6 | US
88348153871 | 883481538718 | 8 VQR PREACTION 769N NI PNU/ ~ ELC W/776 LPA & 753E | 59218 | 157.5 | N69 | S080N69553 |  | X | 8 | US
88348153922 | 883481539227 | 1 1/2 VQR PREACTION 769N NI ~ PNU/PNU W/776 LPA | 29856 | 50 | N69 | S014N69523 |  | X | 1 1/2 | US
88348153923 | 883481539234 | 2 VQR PREACTION 769N NI PNU/ ~ PNU W/776 LPA | 29856 | 50 | N69 | S020N69523 |  | X | 2 | US
88348153924 | 883481539241 | 2 1/2 VQR PREACTION 769N NI ~ PNU/PNU W/776 LPA | 30256.5 | 70 | N69 | S024N69523 |  | X | 2 1/2 | US
88348153926 | 883481539265 | 3 VQR PREACTION 769N NI PNU/ ~ PNU W/776 LPA | 30256.5 | 70 | N69 | S030N69523 |  | X | 3 | US
88348153927 | 883481539272 | 4 VQR PREACTION 769N NI PNU/ ~ PNU W/776 LPA | 32718 | 112 | N69 | S040N69523 |  | X | 4 | US
88348153928 | 883481539289 | 6 VQR PREACTION 769N NI PNU/ ~ PNU W/776 LPA | 36228 | 150 | N69 | S060N69523 |  | X | 6 | US
88348153929 | 883481539296 | 8 VQR PREACTION 769N NI PNU/ ~ PNU W/776 LPA | 46882.5 | 122 | N69 | S080N69523 |  | X | 8 | US
88348153978 | 883481539784 | A271BCQ42054220 48 AH2 BRD/NO~ BKT LONG ELL V2708 PEN ~ | 307.5 | 5.09 | ABH | A272ABH404 |  | X | 27 1/4 | US
88348153987 | 883481539876 | KIT 1 1/2 DLG 769N ELC | 6570.5 | 30 | N69 | K014N69600 |  | X | 1 1/2 | US
88348153988 | 883481539883 | KIT 2 DLG 769N ELC | 6570.5 | 30 | N69 | K020N69600 |  | X | 2 | US
88348153989 | 883481539890 | KIT 2 1/2 DLG 769N ELC | 6570.5 | 40 | N69 | K024N69600 |  | X | 2 1/2 | US
88348153990 | 883481539906 | KIT 3 DLG 769N ELC | 6570.5 | 40 | N69 | K030N69600 |  | X | 3 | US
88348153991 | 883481539913 | KIT 4 DLG 769N ELC | 7631 | 32.5 | N69 | K040N69600 |  | X | 4 | US
88348153992 | 883481539920 | KIT 6 DLG 769N ELC | 7631 | 31.8 | N69 | K060N69600 |  | X | 6 | US
88348153993 | 883481539937 | KIT 8 DLG 769N ELC | 7833 | 28 | N69 | K080N69600 |  | X | 8 | US
88348153994 | 883481539944 | KIT 1 1/2 DLG 769N DRY PILOT ~ W/776 LPA | 9232.5 | 30 | N69 | K014N69610 |  | X | 1 1/2 | US
88348153995 | 883481539951 | KIT 2 DLG 769N DRY PILOT W/ ~ 776 LPA | 9232.5 | 30 | N69 | K020N69610 |  | X | 2 | US
88348153996 | 883481539968 | KIT 2 1/2 DLG 769N DRY PILOT ~ W/776 LPA | 9232.5 | 40 | N69 | K024N69610 |  | X | 2 1/2 | US
88348153997 | 883481539975 | KIT 3 DLG 769N DRY PILOT W/ ~ 776 LPA | 9232.5 | 40 | N69 | K030N69610 |  | X | 3 | US
88348153998 | 883481539982 | KIT 4 DLG 769N DRY PILOT W/ ~ 776 LPA | 10582 | 53 | N69 | K040N69610 |  | X | 4 | US
88348153999 | 883481539999 | KIT 6 DLG 769N DRY PILOT W/ ~ 776 LPA | 10582 | 73 | N69 | K060N69610 |  | X | 6 | US
88348154000 | 883481540001 | KIT 8 DLG 769N DRY PILOT W/ ~ 776 LPA | 11106.5 | 99 | N69 | K080N69610 |  | X | 8 | US
88348154001 | 883481540018 | KIT 1 1/2 DLG 769N WET PILOT | 4034 | 30 | N69 | K014N69620 |  | X | 1 1/2 | US
88348154002 | 883481540025 | KIT 2 DLG 769N WET PILOT | 4034 | 30 | N69 | K020N69620 |  | X | 2 | US
88348154003 | 883481540032 | KIT 2 1/2 DLG 769N WET PILOT | 4034 | 40 | N69 | K024N69620 |  | X | 2 1/2 | US
88348154004 | 883481540049 | KIT 3 DLG 769N WET PILOT | 4034 | 40 | N69 | K030N69620 |  | X | 3 | US
88348154005 | 883481540056 | KIT 4 DLG 769N WET PILOT | 5241 | 53 | N69 | K040N69620 |  | X | 4 | US
88348154006 | 883481540063 | KIT 6 DLG 769N WET PILOT | 5241 | 73 | N69 | K060N69620 |  | X | 6 | US
88348154007 | 883481540070 | KIT 8 DLG 769N WET PILOT | 5434.5 | 28 | N69 | K080N69620 |  | X | 8 | US
88348154028 | 883481540285 | KIT 1 1/2 PREACTION ELC 769N | 7202.5 | 50 | N69 | K014N69500 |  | X | 1 1/2 | US
88348154029 | 883481540292 | KIT 2 PREACTION ELC 769N | 7202.5 | 50 | N69 | K020N69500 |  | X | 2 | US
88348154030 | 883481540308 | KIT 2 1/2 PREACTION ELC 769N | 7202.5 | 40 | N69 | K024N69500 |  | X | 2 1/2 | US
88348154031 | 883481540315 | KIT 3 PREACTION ELC 769N | 7202.5 | 40 | N69 | K030N69500 |  | X | 3 | US
88348154032 | 883481540322 | KIT 4 PREACTION ELC 769N | 8528 | 63 | N69 | K040N69500 |  | X | 4 | US
88348154033 | 883481540339 | KIT 6 PREACTION ELC 769N | 8528 | 34.33 | N69 | K060N69500 |  | X | 6 | US
88348154034 | 883481540346 | KIT 8 PREACTION ELC 769N | 12668 | 28 | N69 | K080N69500 |  | X | 8 | US
88348154035 | 883481540353 | KIT 1 1/2 PREACTION 769N SI ~ PNU W/776 LPA | 9642.5 | 30 | N69 | K014N69510 |  | X | 1 1/2 | US
88348154036 | 883481540360 | KIT 2 PREACTION 769N SI PNU ~ W/776 LPA | 9642.5 | 30 | N69 | K020N69510 |  | X | 2 | US
88348154037 | 883481540377 | KIT 2 1/2 PREACTION 769N SI ~ PNU W/776 LPA | 9642.5 | 40 | N69 | K024N69510 |  | X | 2 1/2 | US
88348154038 | 883481540384 | KIT 3 PREACTION 769N SI PNU ~ W/776 LPA | 9642.5 | 40 | N69 | K030N69510 |  | X | 3 | US
88348154039 | 883481540391 | KIT 4 PREACTION 769N SI PNU ~ W/776 LPA | 10969.5 | 53 | N69 | K040N69510 |  | X | 4 | US
88348154040 | 883481540407 | KIT 6 PREACTION 769N SI PNU ~ W/776 LPA | 10969.5 | 73 | N69 | K060N69510 |  | X | 6 | US
88348154041 | 883481540414 | KIT 8 PREACTION 769N SI PNU ~ W/776 LPA | 16044 | 28 | N69 | K080N69510 |  | X | 8 | US
88348154042 | 883481540421 | KIT 1 1/2 PREACTION 769N NI ~ PNU/PNU W/776 LPA | 9642.5 | 30 | N69 | K014N69520 |  | X | 1 1/2 | US
88348154043 | 883481540438 | KIT 2 PREACTION 769N NI PNU/ ~ PNU W/776 LPA | 9642.5 | 30 | N69 | K020N69520 |  | X | 2 | US
88348154044 | 883481540445 | KIT 2 1/2 PREACTION 769N NI ~ PNU/PNU W/776 LPA | 9642.5 | 40 | N69 | K024N69520 |  | X | 2 1/2 | US
88348154045 | 883481540452 | KIT 3 PREACTION 769N NI PNU/ ~ PNU W/776 LPA | 9642.5 | 40 | N69 | K030N69520 |  | X | 3 | US
88348154046 | 883481540469 | KIT 4 PREACTION 769N NI PNU/ ~ PNU W/776 LPA | 10969.5 | 63 | N69 | K040N69520 |  | X | 4 | US
88348154047 | 883481540476 | KIT 6 PREACTION 769N NI PNU/ ~ PNU W/776 LPA | 10969.5 | 101 | N69 | K060N69520 |  | X | 6 | US
88348154048 | 883481540483 | KIT 8 PREACTION 769N NI PNU/ ~ PNU W/776 LPA | 16044 | 73 | N69 | K080N69520 |  | X | 8 | US
88348154049 | 883481540490 | KIT 1 1/2 PREACTION 769N DI ~ PNU/ELC W/767 PNU/ELC ACT | 12165.5 | 55 | N69 | K014N69530 |  | X | 1 1/2 | US
88348154050 | 883481540506 | KIT 2 PREACTION 769N DI PNU/ ~ ELC W/767 PNU/ELC ACT | 12165.5 | 55 | N69 | K020N69530 |  | X | 2 | US
88348154051 | 883481540513 | KIT 2 1/2 PREACTION 769N DI ~ PNU/ELC W/767 PNU/ELC ACT | 12165.5 | 45 | N69 | K024N69530 |  | X | 2 1/2 | US
88348154052 | 883481540520 | KIT 3 PREACTION 769N DI PNU/ ~ ELC W/767 PNU/ELC ACT | 12165.5 | 45 | N69 | K030N69530 |  | X | 3 | US
88348154053 | 883481540537 | KIT 4 PREACTION 769N DI PNU/ ~ ELC W/767 PNU/ELC ACT | 13405.5 | 53 | N69 | K040N69530 |  | X | 4 | US
88348154054 | 883481540544 | KIT 6 PREACTION 769N DI PNU/ ~ ELC W/767 PNU/ELC ACT | 13405.5 | 48 | N69 | K060N69530 |  | X | 6 | US
88348154055 | 883481540551 | KIT 8 PREACTION 769N DI PNU/ ~ ELC W/767 PNU/ELC ACT | 14746 | 28 | N69 | K080N69530 |  | X | 8 | US
88348154056 | 883481540568 | KIT 1 1/2 PREACTION 769N DI ~ PNU/PNU W/798 DBL PNU ACT | 13835.5 | 30 | N69 | K014N69540 |  | X | 1 1/2 | US
88348154057 | 883481540575 | KIT 2 PREACTION 769N DI PNU/ ~ PNU W/798 DBL PNU ACT | 13835.5 | 30 | N69 | K020N69540 |  | X | 2 | US
88348154058 | 883481540582 | KIT 2 1/2 PREACTION 769N DI ~ PNU/PNU W/798 DBL PNU ACT | 13835.5 | 40 | N69 | K024N69540 |  | X | 2 1/2 | US
88348154059 | 883481540599 | KIT 3 PREACTION 769N DI PNU/ ~ PNU W/798 DBL PNU ACT | 13835.5 | 40 | N69 | K030N69540 |  | X | 3 | US
88348154060 | 883481540605 | KIT 4 PREACTION 769N DI PNU/ ~ PNU W/798 DBL PNU ACT | 14657.5 | 53 | N69 | K040N69540 |  | X | 4 | US
88348154061 | 883481540612 | KIT 6 PREACTION 769N DI PNU/ ~ PNU W/798 DBL PNU ACT | 14657.5 | 83 | N69 | K060N69540 |  | X | 6 | US
88348154062 | 883481540629 | KIT 8 PREACTION 769N DI PNU/ ~ PNU W/798 DBL PNU ACT | 20652 | 28 | N69 | K080N69540 |  | X | 8 | US
88348154068 | 883481540681 | KIT 1 1/2 PREACTION 769N NI ~ PNU/ELC W/776 LPA & 753E | 12048.5 | 30 | N69 | K014N69550 |  | X | 1 1/2 | US
88348154069 | 883481540698 | KIT 2 PREACTION 769N NI PNU/ ~ ELC W/776 LPA & 753E | 12048.5 | 30 | N69 | K020N69550 |  | X | 2 | US
88348154070 | 883481540704 | KIT 2 1/2 PREACTION 769N NI ~ PNU/ELC W/776 LPA & 753E | 12048.5 | 40 | N69 | K024N69550 |  | X | 2 1/2 | US
88348154071 | 883481540711 | KIT 3 PREACTION 769N NI PNU/ ~ ELC W/776 LPA & 753E | 12048.5 | 40 | N69 | K030N69550 |  | X | 3 | US
88348154072 | 883481540728 | KIT 4 PREACTION 769N NI PNU/ ~ ELC W/776 LPA & 753E | 13391 | 53 | N69 | K040N69550 |  | X | 4 | US
88348154073 | 883481540735 | KIT 6 PREACTION 769N NI PNU/ ~ ELC W/776 LPA & 753E | 13391 | 103 | N69 | K060N69550 |  | X | 6 | US
88348154074 | 883481540742 | KIT 8 PREACTION 769N NI PNU/ ~ ELC W/776 LPA & 753E | 15299.5 | 28 | N69 | K080N69550 |  | X | 8 | US
88348154092 | 883481540926 | S363AJQ41025010 V3602 K5.6 UP~ 286F/141C QR BR 25 IN PLAIN ~ | 522.5 | 6.34 | AJQ | S363AJQ116 |  | X | V36 SPRINKLERS & SUBASSEMBLIES | US
88348154094 | 883481540940 | 1 1/2 143 CUT GRV NPL ~ AUTOPHORETIC CTD | 81.5 | 0.5 | 143 | F014143PAC |  |  | 1 1/2 | US
88348154095 | 883481540957 | 76T CARTRIDGE 50 GPM LP RANGE~ CART 40 | 278.5 | 0.16 | 76T | P01076TC4U |  | X | 1 | US
88348154096 | 883481540964 | 76T CARTRIDGE 40 GPM LP RANGE~ CART 40 | 278.5 | 0.16 | 76T | P01076TC4P |  | X | 1 | US
88348154125 | 883481541251 | 1 1/4 101 GSK E TYPE A | 216 | 0.2 | 101 | G0121010E0 |  | X | 1 1/4 | US
88348154126 | 883481541268 | 1 1/2 101 GSK E TYPE A | 227 | 0.24 | 101 | G0141010E0 |  | X | 1 1/2 | US
88348154127 | 883481541275 | 2 101 GSK E TYPE A | 241.5 | 0.42 | 101 | G0201010E0 |  | X | 2 | US
88348154128 | 883481541282 | 2 1/2 101 GSK E TYPE A | 265.5 | 0.44 | 101 | G0241010E0 |  | X | 2 1/2 | US
88348154129 | 883481541299 | 1 1/4 102 GSK E TYPE A | 319.5 | 0.29 | 102 | G0121020E0 |  | X | 1 1/4 | US
88348154130 | 883481541305 | 1 1/2 102 GSK E TYPE A | 339.5 | 0.34 | 102 | G0141020E0 |  | X | 1 1/2 | US
88348154131 | 883481541312 | 2 102 GSK E TYPE A | 360 | 0.46 | 102 | G0201020E0 |  | X | 2 | US
88348154132 | 883481541329 | 2 1/2 102 GSK E TYPE A | 394 | 0.63 | 102 | G0241020E0 |  | X | 2 1/2 | US
88348154134 | 883481541343 | 2 1/2 103 GSK E TYPE A | 265.5 | 0.32 | 103 | G0241030E0 |  | X | 2 1/2 | US
88348154136 | 883481541367 | S363BFS52018612 V3615 K8.0 ~ PEN 200F/93C SR CP 18 3/4 IN ~ | 432.5 | 5.14 | BFS | S363BFSJ12 |  | X | V36 SPRINKLERS & SUBASSEMBLIES | US
88348154137 | 883481541374 | S363BFS52025612 V3615 K8.0 ~ PEN 200F/93C SR CP 25 3/4 IN ~ | 483 | 6.54 | BFS | S363BFSJ13 |  | X | V36 SPRINKLERS & SUBASSEMBLIES | US
88348154140 | 883481541404 | 1/2x2 P-T EXTENTION F/78Y; ~ 78T;78U BR | 45 | 0.5 | 78Y | P00478Y2XT |  | X | 1/2 | US
88348154148 | 883481541480 | S363CFQ4B013413 V3610 K5.6 ~ HSW 200F/93C QR BLK RAL9004 ~ | 476 | 4.04 | CFQ | S363CFQH02 |  | X | V36 SPRINKLERS & SUBASSEMBLIES | US
88348154151 | 883481541510 | S363CFQ4B014613 V3610 K5.6 ~ HSW 200F/93C QR BLK RAL9004 ~ | 476 | 4.34 | CFQ | S363CFQH05 |  | X | V36 SPRINKLERS & SUBASSEMBLIES | US
88348154152 | 883481541527 | S363CFQ4B015413 V3610 K5.6 ~ HSW 200F/93C QR BLK RAL9004 ~ | 476 | 4.44 | CFQ | S363CFQH06 |  | X | V36 SPRINKLERS & SUBASSEMBLIES | US
88348154224 | 883481542241 | 24 VB2 BKT ASY F/RECESSED PEN~ FLEX DRY 5/BX | 220.5 | 1.5 | BAR | A24TBAR000 | X |  |  | US
88348154225 | 883481542258 | 48 VB2 BKT ASY F/RECESSED PEN~ FLEX DRY 5/BX | 278 | 2.7 | BAR | A48TBAR000 | X |  | 48X3/4 | US
88348154226 | 883481542265 | 24 VB3 BKT ASY F/CNCL PEN FLEX DRY 5/BX | 220.5 | 1.6 | AQB | A240AQBVB3 | X |  | 24/609.6MM | US
88348154227 | 883481542272 | 48 VB3 BKT ASY F/CNCL PEN FLEX DRY 5/BX | 278 | 2.9 | AQB | A480AQBVB3 | X |  | 48 | US
88348154259 | 883481542593 | FP-080-450-65-G-C-A5-ER-5AC-NN 8 866-465 LVL CTL VLV W/BI- ~ | 28372.5 | 30.6 | 866 | S080866110 |  | X | 8 | US
88348154265 | 883481542654 | P0230003300SZHEZZZZ ~ 33 230 SS SEALING PLATE E ~ | 2297.5 | 5 | 230 | P360230S03 |  | X | 36 | US
88348154306 | 883481543064 | 1/4x2 P-T PORT EXT MALExFEM ~ LARGE BR | 45 | 0.25 | 78Y | P01278Y2XT |  | X | 1 1/4 | US
88348154331 | 883481543316 | 48 VICFLEX STYLE AB5 BRACKET ~ ASSEMBLY 10/BX | 62 | 2.4 | AB5 | A480AB5000 |  | X | 48 | US
88348154332 | 883481543323 | 1 HF 76B VLV FNxFN 2.97 GPM ~ LP RANGE CART 30 W/722 BLV | 967.5 | 4.8 | 76B | V01H76B03A |  | X |  | US
88348154354 | 883481543545 | S363BCQ4B021412 V3614 K5.6 ~ PEN 155F/68C QR BLK RAL9004 ~ | 491.5 | 5.64 | BCQ | S363BCQDQJ |  | X | V36 SPRINKLERS & SUBASSEMBLIES | US
88348154373 | 883481543736 | S363BFQ4B014612 V3614 K5.6 ~ PEN 200F/93C QR BLK RAL9004 ~ | 440 | 4.34 | BFQ | S363BFQM61 |  | X | V36 SPRINKLERS & SUBASSEMBLIES | US
88348154374 | 883481543743 | S363BFQ4B014012 V3614 K5.6 ~ PEN 200F/93C QR BLK RAL9004 ~ | 440 | 4.14 | BFQ | S363BFQM62 |  | X | V36 SPRINKLERS & SUBASSEMBLIES | US
88348154387 | 883481543873 | S363CFQ4B008012 V3610 K5.6 ~ HSW 200F/93C QR BLK RAL9004 ~ | 420 | 2.94 | CFQ | S363CFQH10 |  | X | V36 SPRINKLERS & SUBASSEMBLIES | US
88348154388 | 883481543880 | S363CFQ4B007612 V3610 K5.6 ~ HSW 200F/93C QR BLK RAL9004 ~ | 420 | 2.94 | CFQ | S363CFQH11 |  | X | V36 SPRINKLERS & SUBASSEMBLIES | US
88348154390 | 883481543903 | S363CFQ4B022012 V3610 K5.6 ~ HSW 200F/93C QR BLK RAL9004 ~ | 518 | 5.74 | CFQ | S363CFQH13 |  | X | V36 SPRINKLERS & SUBASSEMBLIES | US
88348154398 | 883481543989 | S363BFQ42016211 V3614 K5.6 ~ PEN 200F/93C QR CP 16 1/4 IN ~ | 440 | 4.64 | BFQ | S363BFQAA2 |  | X | V36 SPRINKLERS & SUBASSEMBLIES | US
88348154406 | 883481544061 | A271BFQ44014220 48 AH2 BRD/NO~ BKT V2708 PEN 200F/93C WH ~ | 275.5 | 5.09 | ABH | A274ABH409 |  | X |  | US
88348154412 | 883481544122 | 76T CARTRIDGE 44 GPM LP RANGE~ CART 40 | 278.5 | 0.16 | 76T | P01076TC4R |  | X | 1 | US
88348154417 | 883481544177 | 76T CARTRIDGE 7.99 GPM LP ~ RANGE CART 30 | 278.5 | 0.16 | 76T | P01076TC3K |  | X | 1 | US
88348154418 | 883481544184 | 76T CARTRIDGE 6.90 GPM LP ~ RANGE CART 30 | 278.5 | 0.16 | 76T | P01076TC3I |  | X | 1 | US
88348154476 | 883481544764 | C0230004250X1BE0X00 ~ 42.5 230 SS BDY 1 SEG E SS ~ | 17497.5 | 101 | 230 | C420230X18 |  | X | 42 | US
88348154552 | 883481545525 | 10 461 E SS VLV W/GO HW 273MM | 19131.5 | 74.1 | 461 | V100461XE3 |  |  | 10 | US
88348154556 | 883481545563 | 10 461 E SS BARE VLV 273MM | 16074 | 71.5 | 461 | V100461XE0 |  | X | 10 | US
88348154588 | 883481545884 | 10 461 T SS BARE VLV 273MM | 16074 | 71.5 | 461 | V100461XT0 |  | X | 10 | US
88348154589 | 883481545891 | 10 461 T SS VLV W/GO HW 273MM | 19131.5 | 74.1 | 461 | V100461XT3 |  | X | 10 | US
88348154593 | 883481545938 | S363CFQ4B025612 V3610 K5.6 ~ HSW 200F/93C QR BLK RAL9004 ~ | 553 | 6.54 | CFQ | S363CFQH23 |  | X | V36 SPRINKLERS & SUBASSEMBLIES | US
88348154627 | 883481546270 | A2764CS44914260 48 AH2 BRD/NO~ BKT V2763 VdS PEN 155F/68C WH~ | 185.5 | 5.09 | ABH | A276ABH490 |  | X |  | US
88348154651 | 883481546515 | 1/2 FxFU 76X 2-32 PSID 3.50 ~ GPM FLOW | 332.5 | 0.6 | 76X | F00476XL0N |  | X | 1/2 | US
88348154652 | 883481546522 | 3/4 FxFU 76X 2-32 PSID 9.00 ~ GPM FLOW | 403 | 0.9 | 76X | F00676XL0U |  | X | 3/4 | US
88348154676 | 883481546768 | G0232002400XZALZZZZ ~ 24 x 7/8 O RNG 232 SS BDY L ~ | 970.5 | 2 | 232 | G240232X05 |  | X | 24/609.6MM | US
88348154691 | 883481546911 | T-60 TEST CAP KIT | 2854 | 90 | T60 | K000T60KIT | X |  | MISCELLANEOUS | US
88348154694 | 883481546942 | 2 T-60 TEST CAP W/VLV ASY PNT~ YELLOW POWDER COAT | 188.5 | 1.35 | T60 | K020T60PYV |  | X | 2 | US
88348154703 | 883481547031 | 2 1/2 T-60 TEST CAP W/VLV ASY~ PNT YELLOW POWDER COAT | 193.5 | 1.65 | T60 | K024T60PYV |  | X | 2 1/2 | US
88348154705 | 883481547055 | 3 T-60 TEST CAP W/VLV ASY PNT~ YELLOW POWDER COAT | 202 | 2.25 | T60 | K030T60PYV |  | X | 3 | US
88348154708 | 883481547086 | 4 T-60 TEST CAP W/VLV ASY PNT~ YELLOW POWDER COAT | 237 | 3.5 | T60 | K040T60PYV |  | X | 4 | US
88348154711 | 883481547116 | 6 T-60 TEST CAP W/VLV ASY PNT~ YELLOW POWDER COAT | 289.5 | 7.05 | T60 | K060T60PYV |  | X | 6 | US
88348154713 | 883481547130 | 8 T-60 TEST CAP W/VLV ASY PNT~ YELLOW POWDER COAT | 417.5 | 13.75 | T60 | K080T60PYV |  | X | 8 | US
88348154714 | 883481547147 | 10 T-60 TEST CAP W/VLV ASY ~ PNT YELLOW POWDER COAT | 719.5 | 24.6 | T60 | K100T60PYV | X |  | 10 | US
88348154717 | 883481547178 | 12 T-60 TEST CAP W/VLV ASY ~ PNT YELLOW POWDER COAT | 1080.5 | 39.5 | T60 | K120T60PYV | X |  | 12 | US
88348154760 | 883481547604 | S363BCQ4NX39412 V3614 K5.6 ~ PEN 155F/68C QR VC250 CTD HD ~ | 726.5 | 9.24 | BCQ | S363BCQEBI |  | X | V36 SPRINKLERS & SUBASSEMBLIES | US
88348154783 | 883481547833 | A271BCQ44012120 31 AH1 BRD/NO~ BKT V2708 PEN 155F/68C WH ASY~ | 203 | 5.09 | ABH | A274ABH201 |  | X |  | US
88348154784 | 883481547840 | A271BCQ44016120 72 AH1 BRD/NO~ BKT V2708 PEN 155F/68C WH ~ | 275.5 | 5.39 | ABH | A274ABH701 |  | X |  | US
88348154793 | 883481547932 | A271BCQ42015120 60 AH1 BRD/NO~ BKT V2708 PEN 155F/68C CP ASY~ | 252 | 5.29 | ABH | A272ABH601 |  | X | 27 1/4 | US
88348154794 | 883481547949 | A271BCQ42016120 72 AH1 BRD/NO~ BKT V2708 PEN 155F/68C CP ASY~ | 275.5 | 5.39 | ABH | A272ABH701 |  | X | 27 1/4 | US
88348154814 | 883481548144 | 14-22 908 HDW KIT ZP | 473.5 | 2.3 | 908 | P140908KZP |  | X | 14 | US
88348154815 | 883481548151 | 24-28 908 HDW KIT ZP | 512 | 8.1 | 908 | P240908KZP |  | X | 24/609.6MM | US
88348154817 | 883481548175 | 2 CPL 907 T VP GLV 316SS B/N ~ 60.3MM | 456 | 4.75 | 907 | L020907GTX |  | X | 2 | US
88348154825 | 883481548250 | 9950000118-NICKEL 1/2 CHECK ~ VLV ELECTROLESS NICKEL COATING | 278.5 | 0.5 | 867 | S004867C04 |  | X | 1/2 | US
88348154860 | 883481548601 | A342BCS52015220 60 AH2 BRD/NO~ BKT V3405 PEN 155F/68C CP ~ | 306.5 | 5.39 | ABH | A342ABH600 |  | X | V34 SUBASSEMBLIES | US
88348154897 | 883481548977 | 5 155 EXP JT 0.75 MV E FULLY ~ EXPANDED GRV ORG CPL UPD NPL | 8607 | 16.5 | 155 | CKFE155PEZ |  | X |  | US
88348154902 | 883481549028 | 5 155 EXP JT 2.50 MV E FULLY ~ EXPANDED GRV ORG CPL UPD NPL | 12609.5 | 16.5 | 155 | CKXE155PEZ |  | X |  | US
88348154927 | 883481549271 | 3 155 EXP JT 1.71 MV E FULLY ~ EXPANDED GRV ORG CPL UPD NPL | 8899 | 16.5 | 155 | CHOE155PEZ |  | X |  | US
88348154928 | 883481549288 | 3 155 EXP JT 1.33 MV E FULLY ~ EXPANDED GRV ORG CPL UPD NPL | 8124.5 | 16.5 | 155 | CHLE155PEZ |  | X |  | US
88348154929 | 883481549295 | 2 1/2 155 EXP JT 0.95 MV E ~ FULLY EXPANDED GRV ORG CPL ~ | 6868.5 | 17 | 155 | CFHE155PEZ |  | X |  | US
88348154932 | 883481549325 | 2 1/2 155 EXP JT 0.76 MV E ~ FULLY EXPANDED ORG ORG CPL | 6565.5 | 39 | 155 | CFGE155PEZ |  | X |  | US
88348155027 | 883481550277 | 36 CPL W77 FS-E AGS GLV 316SS~ B/N 914MM | 14193.5 | 268 | 077 | W360077GEX |  | X | 36 | US
88348155067 | 883481550673 | A342GCQ64014120 48 AH1 BRD/NO~ BKT V3412 ECLH PEN 155F/68C ~ | 293.5 | 4.6 | ABH | A344ABH401 |  | X |  | US
88348155113 | 883481551137 | 2 1/2x3 THD ADP NPL 440H ~ 40S/304L | 305 | 1.9 | 440 | FC25440X44 |  | X | 2 1/2X3 | US
88348155118 | 883481551182 | S363CFS42029413 V3609 K5.6 ~ HSW 200F/93C SR CP 29 1/2 IN ~ | 523 | 7.24 | CFS | S363CFSB01 |  | X | V36 SPRINKLERS & SUBASSEMBLIES | US
88348155147 | 883481551472 | 2 GSK 907 T VP | 104 | 0.22 | 907 | G020907LT0 |  | X | 2 | US
88348155148 | 883481551489 | 2 GSK 907 E VP | 104 | 0.19 | 907 | G020907LE0 |  | X | 2 | US
88348155149 | 883481551496 | 3 GSK 907 T VP | 107.5 | 0.3 | 907 | G030907LT0 |  | X | 3 | US
88348155150 | 883481551502 | 3 GSK 907 E VP | 107.5 | 0.26 | 907 | G030907LE0 |  | X | 3 | US
88348155151 | 883481551519 | 4 GSK 907 T VP | 177 | 0.56 | 907 | G040907LT0 |  | X | 4 | US
88348155152 | 883481551526 | 4 GSK 907 E VP | 177 | 0.49 | 907 | G040907LE0 |  | X | 4 | US
88348155153 | 883481551533 | 6 GSK 907 T VP | 223.5 | 0.81 | 907 | G060907LT0 |  | X | 6 | US
88348155154 | 883481551540 | 6 GSK 907 E VP | 223.5 | 0.7 | 907 | G060907LE0 |  | X | 6 | US
88348155162 | 883481551625 | 6 PLV 365 T N140-1211 ID/OD ~ GO HW P060711180 | 4602 | 80 | 365 | V060365PT0 |  |  | 6 | US
88348155214 | 883481552141 | SA1304S038 ASCO-8320G232 SS ~ 3W 1/4 120/60 NO 1/16 250 | 2136 | 2 | 867 | S0028675AC |  | X | 1/4 | US
88348155228 | 883481552288 | A271BCQ42016220 72 AH2 BRD/NO~ BKT V2708 PEN 155F/68C CP ASY~ | 328 | 5.39 | ABH | A272ABH702 | X |  | 27 1/4 | US
88348155261 | 883481552615 | 2 1/2x2 1/2x1 1/4 RD TEE 25 ~ ORG C/E=3 3/4 | 1053 | 3.75 | 025 | FC16025P0C |  |  | 2 1/2X2 1/2X1 1/4 | US
88348155262 | 883481552622 | 2 1/2x2 1/2x1 1/4 RD TEE 25 ~ GLV C/E=3 3/4 | 1238.5 | 3.75 | 025 | FC16025G0C |  | X | 2 1/2X2 1/2X1 1/4 | US
88348155264 | 883481552646 | 3x3x1 1/4 RD TEE 25 ORG ~ C/E=4 1/4 | 866 | 6 | 025 | FC63025P0C |  |  | 3X3X1 1/4 | US
88348155265 | 883481552653 | 3x3x1 1/4 RD TEE 25 GLV ~ C/E=4 1/4 | 1143 | 6 | 025 | FC63025G0C |  | X | 3X3X1 1/4 | US
88348155267 | 883481552677 | 2 1/2x2 1/2x1 1/4 RD TEE 29T ~ ORG NPT | 1607.5 | 4 | 029 | FC16029P0C |  |  | 2 1/2X2 1/2X1 1/4 | US
88348155268 | 883481552684 | 2 1/2x2 1/2x1 1/4 RD TEE 29T ~ GLV NPT | 1651.5 | 4 | 029 | FC16029G0C |  | X | 2 1/2X2 1/2X1 1/4 | US
88348155276 | 883481552769 | 3x3x1 1/4 RD TEE 29T ORG NPT ~ | 1813.5 | 6.3 | 029 | FC63029P0C |  |  | 3X3X1 1/4 | US
88348155277 | 883481552776 | 3x3x1 1/4 RD TEE 29T GLV NPT | 1928.5 | 6.3 | 029 | FC63029G0C |  | X | 3X3X1 1/4 | US
88348155281 | 883481552813 | 3x3x2 1/2 RD TEE 29T ORG NPT ~ | 1771.5 | 6.55 | 029 | FC71029P0C |  | X | 3X3X2 1/2 | US
88348155282 | 883481552820 | 3x3x2 1/2 RD TEE 29T GLV NPT | 1916.5 | 6.55 | 029 | FC71029G0C |  | X | 3X3X2 1/2 | US
88348155297 | 883481552974 | 19 768N TRIM HOSE 1/2 MN FIXED ENDx1/2 FN SWIVEL END W/ADP ~ | 130 | 0.7 | N68 | P004N68X19 | X |  | 1/2 | US
88348155342 | 883481553421 | 1 951 V2000 COMBO PANEL DRY ~ CONTACT BALL VALVE | 67712.5 | 158 | 951 | S010951027 |  | X | 1 | US
88348155369 | 883481553698 | A271BCQ4B016220 72 AH2 BRD/NO~ BKT V2708 PEN 155F/68C BLK ~ | 328 | 5.39 | ABH | A27BABH700 |  | X |  | US
88348155374 | 883481553742 | FP-040-42T-V-C-VI-PR-NB-66 ~ 4 867-42T PRS RD TORRENT VLV ~ | 15042.5 | 83 | 867 | S040867T21 |  | X | 4 | US
88348155380 | 883481553803 | 1 1/2 951 V2000 COMBO PANEL ~ DRY CONTACT BALL VALVE | 68664.5 | 170 | 951 | S014951037 |  | X | 1 1/2 | US
88348155384 | 883481553841 | 6 90 ELL H10 IPS PLE SDR 11 ~ BLK PE100/PE4710 | 287 | 6.57 | H10 | F060H10B11 |  |  | 6 | US
88348155390 | 883481553902 | C0232000863S1HLBSS0 ~ 8.63 232 CS BDY T-N140-1211 ~ | 6954.5 | 21 | 232 | C080232S23 |  | X | 8 | US
88348155394 | 883481553940 | C0232000663X1KL0XS0 ~ 6.63 232 SS BDY 1 SEG L SS ~ | 6404.5 | 12 | 232 | C060232X16 |  | X | 6 | US
88348155414 | 883481554145 | K9TFFFF0FEFEFFEM0MEMFF000 ~ 799 COIL PACK ~ | 4800.5 | 33.76 | 799 | K00A799BZ0 |  | X |  | US
88348155426 | 883481554268 | 1 951 V2000 COMBO PANEL ACTIVE RELEASE BALL VALVE | 67712.5 | 158 | 951 | S010951137 |  | X | 1 | US
88348155478 | 883481554787 | 3/4 76V VLV FN UNxFN 1.23 GPM~ LP RANGE CART 10 | 669 | 2.6 | 76V | V00676V01N |  | X | 3/4 | US
88348155488 | 883481554886 | 10 CPL 77 E ORG W/GLV B/N ~ 273MM | 2003.5 | 32 | 077 | L100077PE9 |  | X | 10 | US
88348155489 | 883481554893 | 1/2 STR BPV 782 FPTxFPT | 512 | 1.3 | 782 | V004782BPV |  | X | 1/2 | US
88348155491 | 883481554916 | 1 1/4 STR BPV 782 FPTxFPT | 1000.5 | 2.6 | 782 | V012782BPV |  | X | 1 1/4 | US
88348155494 | 883481554947 | A2764CQ44013260 36 AH2 BRD/NO~ BKT V2728 VdS PEN 155F/68C WH~ | 194.5 | 5.09 | ABH | A276ABH301 |  | X |  | US
88348155496 | 883481554961 | A2764CQ44014260 48 AH2 BRD/NO~ BKT V2728 VdS PEN 155F/68C WH~ | 195.5 | 5.09 | ABH | A276ABH401 |  | X |  | US
88348155500 | 883481555005 | 6 CPL 489 EW CF8M 168.3MM | 2125.5 | 16 | 489 | L060489XEZ |  | X | 6 | US
88348155501 | 883481555012 | 4 90 ELL H10 IPS PLE SDR 11 ~ BLK PE100/PE4710 | 109 | 2.63 | H10 | F040H10B11 |  |  | 4 | US
88348155549 | 883481555494 | C0230001738S1HEFS00 ~ 17.38 230 CS BDY FBE 1 SEG E ~ | 7127 | 47 | 230 | C180230S25 |  | X | 18/457.2MM | US
88348155557 | 883481555579 | S363BFS42040213 V3613 K5.6 ~ PEN 200F/93C SR CP 40 1/4 IN ~ | 649 | 9.44 | BFS | S363BFSJ32 |  | X | V36 SPRINKLERS & SUBASSEMBLIES | US
88348155577 | 883481555777 | S363CFQ44030213 V3610 K5.6 ~ HSW 200F/93C QR WH 30 1/4 IN ~ | 605.5 | 7.44 | CFQ | S363CFQ501 |  | X | V36 SPRINKLERS & SUBASSEMBLIES | US
88348155582 | 883481555821 | 76T CARTRIDGE 0.15 GPM LP ~ RANGE CART 10 | 128 | 0.16 | 76T | P00476TC1B |  | X | 1/2 | US
88348155595 | 883481555951 | S363BCQ4NX17214 V3614 K5.6 ~ PEN 155F/68C QR VC250 CTD HD ~ | 527 | 4.84 | BCQ | S363BCQDQR |  | X | V36 SPRINKLERS & SUBASSEMBLIES | US
88348155604 | 883481556040 | 2 90 ELL H10 IPS PLE SDR 7 ~ BLK PE100/PE4710 | 88.5 | 0.79 | H10 | F020H10B07 |  |  | 2 | US
88348155605 | 883481556057 | 2 90 ELL H10 IPS PLE SDR 11 ~ BLK PE100/PE4710 | 59 | 0.59 | H10 | F020H10B11 |  |  | 2 | US
88348155606 | 883481556064 | 2 90 ELL H10 IPS PLE SDR 17 ~ BLK PE100/PE4710 | 56.5 | 0.45 | H10 | F020H10B17 |  |  | 2 | US
88348155616 | 883481556163 | 3 90 ELL H10 IPS PLE SDR 7 ~ BLK PE100/PE4710 | 163.5 | 1.53 | H10 | F030H10B07 |  |  | 3 | US
88348155617 | 883481556170 | 3 90 ELL H10 IPS PLE SDR 11 ~ BLK PE100/PE4710 | 90.5 | 1.49 | H10 | F030H10B11 |  |  | 3 | US
88348155618 | 883481556187 | 3 90 ELL H10 IPS PLE SDR 17 ~ BLK PE100/PE4710 | 89 | 1.12 | H10 | F030H10B17 |  |  | 3 | US
88348155619 | 883481556194 | 4 90 ELL H10 IPS PLE SDR 7 ~ BLK PE100/PE4710 | 201.5 | 3.58 | H10 | F040H10B07 |  |  | 4 | US
88348155620 | 883481556200 | 4 90 ELL H10 IPS PLE SDR 17 ~ BLK PE100/PE4710 | 106.5 | 1.92 | H10 | F040H10B17 |  |  | 4 | US
88348155622 | 883481556224 | 6 90 ELL H10 IPS PLE SDR 7 ~ BLK PE100/PE4710 | 438 | 9.24 | H10 | F060H10B07 |  |  | 6 | US
88348155624 | 883481556248 | 6 90 ELL H10 IPS PLE SDR 17 ~ BLK PE100/PE4710 | 269.5 | 4.93 | H10 | F060H10B17 |  |  | 6 | US
88348155625 | 883481556255 | 2 45 ELL H11 IPS PLE SDR 7 ~ BLK PE100/PE4710 | 84 | 0.64 | H11 | F020H11B07 |  |  | 2 | US
88348155627 | 883481556279 | 2 45 ELL H11 IPS PLE SDR 11 ~ BLK PE100/PE4710 | 62 | 0.47 | H11 | F020H11B11 |  |  | 2 | US
88348155629 | 883481556293 | 2 45 ELL H11 IPS PLE SDR 17 ~ BLK PE100/PE4710 | 59 | 0.35 | H11 | F020H11B17 |  |  | 2 | US
88348155630 | 883481556309 | 3 45 ELL H11 IPS PLE SDR 7 ~ BLK PE100/PE4710 | 140.5 | 1.4 | H11 | F030H11B07 |  |  | 3 | US
88348155632 | 883481556323 | 3 45 ELL H11 IPS PLE SDR 11 ~ BLK PE100/PE4710 | 89 | 0.99 | H11 | F030H11B11 |  |  | 3 | US
88348155633 | 883481556330 | 3 45 ELL H11 IPS PLE SDR 17 ~ BLK PE100/PE4710 | 85.5 | 0.74 | H11 | F030H11B17 |  |  | 3 | US
88348155635 | 883481556354 | 4 45 ELL H11 IPS PLE SDR 7 ~ BLK PE100/PE4710 | 203.5 | 2.58 | H11 | F040H11B07 |  |  | 4 | US
88348155637 | 883481556378 | 4 45 ELL H11 IPS PLE SDR 11 ~ BLK PE100/PE4710 | 108 | 1.89 | H11 | F040H11B11 |  |  | 4 | US
88348155638 | 883481556385 | 4 45 ELL H11 IPS PLE SDR 17 ~ BLK PE100/PE4710 | 105 | 1.39 | H11 | F040H11B17 |  |  | 4 | US
88348155639 | 883481556392 | 6 45 ELL H11 IPS PLE SDR 7 ~ BLK PE100/PE4710 | 382.5 | 6.09 | H11 | F060H11B07 |  |  | 6 | US
88348155640 | 883481556408 | 6 45 ELL H11 IPS PLE SDR 11 ~ BLK PE100/PE4710 | 269 | 4.33 | H11 | F060H11B11 |  |  | 6 | US
88348155641 | 883481556415 | 6 45 ELL H11 IPS PLE SDR 17 ~ BLK PE100/PE4710 | 259 | 3.25 | H11 | F060H11B17 |  |  | 6 | US
88348155642 | 883481556422 | 2 TEE H20 IPS PLE SDR 7 BLK ~ PE100/PE4710 | 84 | 1.04 | H20 | F020H20B07 |  |  | 2 | US
88348155643 | 883481556439 | 2 TEE H20 IPS PLE SDR 11 BLK ~ PE100/PE4710 | 71 | 0.78 | H20 | F020H20B11 |  |  | 2 | US
88348155645 | 883481556453 | 2 TEE H20 IPS PLE SDR 17 BLK ~ PE100/PE4710 | 68.5 | 0.6 | H20 | F020H20B17 |  |  | 2 | US
88348155646 | 883481556460 | 3 TEE H20 IPS PLE SDR 7 BLK ~ PE100/PE4710 | 160 | 2.6 | H20 | F030H20B07 |  |  | 3 | US
88348155647 | 883481556477 | 3 TEE H20 IPS PLE SDR 11 BLK ~ PE100/PE4710 | 93.5 | 1.9 | H20 | F030H20B11 |  |  | 3 | US
88348155648 | 883481556484 | 3 TEE H20 IPS PLE SDR 17 BLK ~ PE100/PE4710 | 91 | 1.44 | H20 | F030H20B17 |  |  | 3 | US
88348155649 | 883481556491 | 4 TEE H20 IPS PLE SDR 7 BLK ~ PE100/PE4710 | 209.5 | 4.62 | H20 | F040H20B07 |  |  | 4 | US
88348155650 | 883481556507 | 4 TEE H20 IPS PLE SDR 11 BLK ~ PE100/PE4710 | 135.5 | 3.43 | H20 | F040H20B11 |  |  | 4 | US
88348155651 | 883481556514 | 4 TEE H20 IPS PLE SDR 17 BLK ~ PE100/PE4710 | 131.5 | 2.5 | H20 | F040H20B17 |  |  | 4 | US
88348155652 | 883481556521 | 6 TEE H20 IPS PLE SDR 7 BLK ~ PE100/PE4710 | 507 | 11.97 | H20 | F060H20B07 |  |  | 6 | US
88348155653 | 883481556538 | 6 TEE H20 IPS PLE SDR 11 BLK ~ PE100/PE4710 | 337.5 | 8.56 | H20 | F060H20B11 |  |  | 6 | US
88348155654 | 883481556545 | 6 TEE H20 IPS PLE SDR 17 BLK ~ PE100/PE4710 | 324 | 6.42 | H20 | F060H20B17 |  |  | 6 | US
88348155655 | 883481556552 | 3x2 RD H50 IPS PLE SDR 07 BLK~ PE100/PE4710 | 96.5 | 0.9 | H50 | FC43H50B07 |  |  | 3X2 | US
88348155656 | 883481556569 | 3x2 RD H50 IPS PLE SDR 11 BLK~ PE100/PE4710 | 54.5 | 0.7 | H50 | FC43H50B11 |  |  | 3X2 | US
88348155657 | 883481556576 | 3x2 RD H50 IPS PLE SDR 17 BLK~ PE100/PE4710 | 54.5 | 0.47 | H50 | FC43H50B17 |  |  | 3X2 | US
88348155658 | 883481556583 | 4x2 RD H50 IPS PLE SDR 11 BLK~ PE100/PE4710 | 77 | 1.21 | H50 | FD29H50B11 |  |  | 4X2 | US
88348155659 | 883481556590 | 4x2 RD H50 IPS PLE SDR 17 BLK~ PE100/PE4710 | 77 | 0.8 | H50 | FD29H50B17 |  |  | 4X2 | US
88348155660 | 883481556606 | 4x3 RD H50 IPS PLE SDR 07 BLK~ PE100/PE4710 | 124 | 1.9 | H50 | FD44H50B07 |  |  | 4X3 | US
88348155661 | 883481556613 | 4x3 RD H50 IPS PLE SDR 11 BLK~ PE100/PE4710 | 77 | 1.41 | H50 | FD44H50B11 |  |  | 4X3 | US
88348155662 | 883481556620 | 4x3 RD H50 IPS PLE SDR 17 BLK~ PE100/PE4710 | 77 | 0.94 | H50 | FD44H50B17 |  |  | 4X3 | US
88348155663 | 883481556637 | 6x3 RD H50 IPS PLE SDR 11 BLK~ PE100/PE4710 | 187 | 3.21 | H50 | FE71H50B11 |  |  | 6X3 | US
88348155664 | 883481556644 | 6x3 RD H50 IPS PLE SDR 17 BLK~ PE100/PE4710 | 187 | 2.18 | H50 | FE71H50B17 |  |  | 6X3 | US
88348155665 | 883481556651 | 6x4 RD H50 IPS PLE SDR 07 BLK~ PE100/PE4710 | 209.5 | 4.79 | H50 | FE79H50B07 |  |  | 6X4 | US
88348155666 | 883481556668 | 6x4 RD H50 IPS PLE SDR 11 BLK~ PE100/PE4710 | 187 | 3.54 | H50 | FE79H50B11 |  |  | 6X4 | US
88348155667 | 883481556675 | 6x4 RD H50 IPS PLE SDR 17 BLK~ PE100/PE4710 | 187 | 2.39 | H50 | FE79H50B17 |  |  | 6X4 | US
88348155705 | 883481557054 | 1 1/2 951 V2000 COMBO PANEL ~ ACTIVE RELEASE BALL VALVE | 68664.5 | 170 | 951 | S014951144 |  | X | 1 1/2 | US
88348155714 | 883481557146 | A342GCQ6B014120 48 AH2 BRD/NO~ BKT V3412 ECLH PEN 155F/68C ~ | 344 | 4.6 | ABH | A34BABH400 |  | X |  | US
88348155723 | 883481557238 | 3 76G CART GRV VLV 142.2 GPM ~ DN80 GxG | 3780 | 20 | 76G | V03076G16P |  | X | 3 | US
88348155762 | 883481557627 | S333PCQ42044415 V3302 K5.6 ~ CNCL PEN 155F/68C QR CP ~ | 945 | 10.24 | PCQ | S333PCQE50 |  | X |  | US
88348155778 | 883481557788 | P0232004200SZFIZZZZ ~ 42 232 SS SEALING PLATE I ~ | 2566 | 5 | 232 | P420232S07 |  | X | 42 | US
88348155788 | 883481557887 | 1 155 EXP JT 2.28 MV E NEU ~ GRV ORG CPL UPD NPL | 6497.5 | 31 | 155 | CBUN155PEZ |  | X |  | US
88348155789 | 883481557894 | 1 1/2 155 EXP JT 2.28 MV E ~ NEU GRV ORG CPL UPD NPL | 9364 | 31 | 155 | CDUN155PEZ |  | X |  | US
88348155849 | 883481558495 | 2 1/2x1 1/4 MEC-T 920N O ORG ~ NPT FEM 73x42.4MM; 1 1/4 FEM ~ | 744 | 3.4 | 92N | CC0192NPO0 |  | X | 2 1/2X1 1/4 | US
88348155858 | 883481558587 | 2 1/2 TA-PILOT-R ANSI 150 ~ DpL=1-7 PSI | 10720 | 39.68 | 7PR | V0247PR007 |  | X | 2 1/2 | US
88348155860 | 883481558600 | 2 1/2 TA-PILOT-R ANSI 150 ~ DpL=4-21 PSI | 10720 | 39.68 | 7PR | V0247PR021 |  | X | 2 1/2 | US
88348155862 | 883481558624 | 2 1/2 TA-PILOT-R ANSI 150 ~ DpL=12-58 PSI | 10720 | 39.68 | 7PR | V0247PR058 |  | X | 2 1/2 | US
88348155868 | 883481558686 | 3 TA-PILOT-R ANSI 150 DpL=1-7~ PSI | 11791 | 46.3 | 7PR | V0307PR007 |  | X | 3 | US
88348155869 | 883481558693 | 3 TA-PILOT-R ANSI 150 ~ DpL=4-21 PSI | 11791 | 46.3 | 7PR | V0307PR021 |  | X | 3 | US
88348155870 | 883481558709 | 3 TA-PILOT-R ANSI 150 ~ DpL=12-58 PSI | 11791 | 46.3 | 7PR | V0307PR058 |  | X | 3 | US
88348155871 | 883481558716 | 4 TA-PILOT-R ANSI 150 DpL=1-7~ PSI | 15023.5 | 70.55 | 7PR | V0407PR007 |  | X | 4 | US
88348155872 | 883481558723 | 4 TA-PILOT-R ANSI 150 ~ DpL=4-21 PSI | 15023.5 | 70.55 | 7PR | V0407PR021 |  | X | 4 | US
88348155873 | 883481558730 | 4 TA-PILOT-R ANSI 150 ~ DpL=12-58 PSI | 15023.5 | 70.55 | 7PR | V0407PR058 |  | X | 4 | US
88348155874 | 883481558747 | 5 TA-PILOT-R ANSI 150 ~ DpL=12-58 PSI | 21529.5 | 92.59 | 7PR | V0507PR058 |  | X | 5 | US
88348155875 | 883481558754 | 5 TA-PILOT-R ANSI 150 ~ DpL=4-21 PSI | 21529.5 | 92.59 | 7PR | V0507PR021 |  | X | 5 | US
88348155876 | 883481558761 | 5 TA-PILOT-R ANSI 150 DpL=1-7~ PSI | 21529.5 | 92.59 | 7PR | V0507PR007 |  | X | 5 | US
88348155877 | 883481558778 | 6 TA-PILOT-R ANSI 150 ~ DpL=12-58 PSI | 29478.5 | 123.46 | 7PR | V0607PR058 |  | X | 6 | US
88348155878 | 883481558785 | 6 TA-PILOT-R ANSI 150 ~ DpL=4-21 PSI | 29478.5 | 123.46 | 7PR | V0607PR021 |  | X | 6 | US
88348155879 | 883481558792 | 6 TA-PILOT-R ANSI 150 DpL=1-7~ PSI | 29478.5 | 123.46 | 7PR | V0607PR007 |  | X | 6 | US
88348155880 | 883481558808 | 8 TA-PILOT-R ANSI 150 DpL=1-7~ PSI | 47225.5 | 182.98 | 7PR | V0807PR007 |  | X | 8 | US
88348155881 | 883481558815 | 8 TA-PILOT-R ANSI 150 ~ DpL=4-21 PSI | 47225.5 | 182.98 | 7PR | V0807PR021 |  | X | 8 | US
88348155882 | 883481558822 | 8 TA-PILOT-R ANSI 150 ~ DpL=12-58 PSI | 47064 | 182.98 | 7PR | V0807PR058 |  | X | 8 | US
88348155887 | 883481558877 | FP-8-42T-H-C-V2-PR-NB-6n6n ~ 8 867-42T PRS RD TORRENT VLV ~ | 38103 | 165 | 867 | S080867T22 |  | X | 8 | US
88348155899 | 883481558990 | 1 1/2 CPL 75 FS-L ORG 48.3MM ~ | 723.5 | 1.6 | 075 | L014075PL1 |  | X | 1 1/2 | US
88348155919 | 883481559195 | 4 76G CART GRV VLV 339.9 GPM ~ DN100 GxG | 5851 | 52 | 76G | V04076G131 |  | X | 4 | US
88348155920 | 883481559201 | 4 76G CART GRV VLV 284.4 GPM ~ DN100 GxG | 5851 | 52 | 76G | V04076G132 |  | X | 4 | US
88348155923 | 883481559232 | 3x6 THD ADP NPL 440H 40S/304L | 346 | 3.75 | 440 | FC76440X44 |  | X | 3X6 | US
88348156000 | 883481560009 | S363CFQ44021614 V3610 K5.6 ~ HSW 200F/93C QR WH 21 3/4 IN ~ | 518 | 5.74 | CFQ | S363CFQH32 |  | X | V36 SPRINKLERS & SUBASSEMBLIES | US
88348156017 | 883481560177 | 3 416 T SS SWING CKV NO DRAIN~ TAP 88.9MM | 3167.5 | 6.1 | 416 | V030416XT0 |  | X | 3 | US
88348156023 | 883481560238 | 3 416 E SS SWING CKV NO DRAIN~ TAP 88.9MM | 3167.5 | 6.1 | 416 | V030416XE0 |  |  | 3 | US
88348156028 | 883481560283 | S363CCQ4NX09612 V3610 K5.6 ~ HSW 155F/68C QR VC250 CTD HD ~ | 507 | 3.34 | CCQ | S363CCQPAC |  | X | V36 SPRINKLERS & SUBASSEMBLIES | US
88348156031 | 883481560313 | 2 1/2 416 E SS SWING CKV NO ~ DRAIN TAP 73MM | 2683 | 4.4 | 416 | V024416XE0 |  |  | 2 1/2 | US
88348156050 | 883481560504 | 2x6 BEV ADP NPL 442H 40S/316L | 320 | 1.2 | 442 | FB85442X46 |  | X | 2X6 | US
88348156055 | 883481560559 | 3 155 EXP JT 0.19 MV E FULLY ~ EXP GRV ORG CPL UPD NPL | 5806 | 22 | 155 | CHAE155PEZ |  | X |  | US
88348156056 | 883481560566 | A271BFQ42014120 48 AH1 BRD/NO~ BKT V2708 PEN 200F/93C CP ~ | 225 | 5.09 | ABH | A272ABH405 |  | X | 27 1/4 | US
88348156059 | 883481560597 | 3 155 EXP JT 0.76 MV E FULLY ~ EXP GRV ORG CPL UPD NPL | 6966 | 22 | 155 | CHGE155PEZ |  | X |  | US
88348156060 | 883481560603 | 3 155 EXP JT 1.14 MV E FULLY ~ EXP GRV ORG CPL UPD NPL | 7739.5 | 22 | 155 | CHJE155PEZ |  | X |  | US
88348156061 | 883481560610 | 3 155 EXP JT 2.28 MV E FULLY ~ EXP GRV ORG CPL UPD NPL | 10059 | 22 | 155 | CHUE155PEZ |  | X |  | US
88348156063 | 883481560634 | 4 155 EXP JT 0.25 MV E NEU ~ GRV ORG CPL UPD NPL | 6554 | 32.2 | 155 | CJBN155PEZ |  | X |  | US
88348156064 | 883481560641 | 4 EXP JT 155 2.25 MV E FULLY ~ EXPANDED GRV ORG CPL UPD NPL | 10197 | 48 | 155 | CJTE155PEZ |  | X |  | US
88348156065 | 883481560658 | 4 EXP JT 155 3.00 MV E FULLY ~ EXPANDED GRV ORG CPL UPD NPL | 11562.5 | 48 | 155 | CJZE155PEZ |  | X |  | US
88348156066 | 883481560665 | 6 155 EXP JT 0.25 MV E NEU ~ GRV ORG CPL UPD NPL | 8961.5 | 146.71 | 155 | CMBN155PEZ |  | X |  | US
88348156067 | 883481560672 | 4x6 150# FLT FCD FLG ADP NPL ~ 445F SS 10S/316SS | 3154.5 | 17.4 | 45F | FD8745FX16 |  | X | 4X6 | US
88348156068 | 883481560689 | 6 155 EXP JT 1.75 MV E FULLY ~ EXP GRV ORG CPL UPD NPL | 12888.5 | 146.71 | 155 | CMPE155PEZ |  | X |  | US
88348156070 | 883481560702 | 3 155 EXP JT 0.19 MV E NEU ~ GRV ORG CPL UPD NPL | 5806 | 22 | 155 | CHAN155PEZ |  | X |  | US
88348156071 | 883481560719 | 8 155 EXP JT 0.25 MV E NEU ~ GRV ORG CPL UPD NPL | 10887 | 74 | 155 | COBN155PEZ |  | X |  | US
88348156083 | 883481560832 | V35 CVR PL SUBASY 135F/57C WH | 48 | 0.2 | 6A0 | S3506A0040 | X |  | 35 | US
88348156084 | 883481560849 | V35 CVR PL SUBASY 165F/74C WH | 48 | 0.2 | 6D0 | S3506D0040 | X |  | 35 | US
88348156085 | 883481560856 | 3 795&906 MAINT RPLMT KIT T ~ 88.9MM | 4152.5 | 16.25 | 795 | K0307950T0 |  | X | 3 | US
88348156088 | 883481560887 | 3 795&906 MAINT RPLMT KIT E ~ 88.9MM | 4152.5 | 16.25 | 795 | K0307950E0 |  | X | 3 | US
88348156090 | 883481560900 | 2 643 NPL CU GRVxGRV | 140 | 0.3 | 643 | F020643C00 |  | X | 2 | US
88348156091 | 883481560917 | 2 1/2 643 NPL CU GRVxGRV | 144.5 | 0.42 | 643 | F024643C00 |  | X | 2 1/2 | US
88348156092 | 883481560924 | 3 643 NPL CU GRVxGRV | 151.5 | 0.56 | 643 | F030643C00 |  | X | 3 | US
88348156113 | 883481561136 | 6 PLV 365 T 37H-77 LVR | 3487 | 78 | 365 | V060365PTA |  | X | 6 | US
88348156116 | 883481561167 | 10 CKV 317 T G/L ID 37H-77 OD ARM & WT | 11790.5 | 118 | 317 | V100317PT6 |  | X | 10 | US
88348156150 | 883481561501 | S363CFQ52020613 V3612 K8.0 ~ HSW 200F/93C QR CP 20 3/4 IN ~ | 498.5 | 5.54 | CFQ | S363CFQH34 |  | X | V36 SPRINKLERS & SUBASSEMBLIES | US
88348156158 | 883481561587 | 8 CPL 307 FS-L ORG ~ | 2026 | 17.65 | 307 | C080307PL0 |  | X | 8 | US
88348156177 | 883481561778 | 1 1/4 76K FN UNIONxFN 28.0 ~ GPM LP RANGE CART 40 | 845.5 | 5.09 | 76K | V01276K04J |  | X | 1 1/4 | US
88348156180 | 883481561808 | S363BFQ52006014 V3616 K8.0 ~ PEN 200F/93C QR CP 6 IN EXT | 375 | 2.54 | BFQ | S363BFQAB7 |  | X | V36 SPRINKLERS & SUBASSEMBLIES | US
88348156181 | 883481561815 | S363BFQ52008014 V3616 K8.0 ~ PEN 200F/93C QR CP 8 IN EXT | 398 | 2.94 | BFQ | S363BFQAB8 |  | X | V36 SPRINKLERS & SUBASSEMBLIES | US
88348156182 | 883481561822 | 6 155 EXP JT 2.25 MV E NEU ~ GRV ORG CPL UPD NPL | 14194 | 60.3 | 155 | CMTN155PEZ |  | X |  | US
88348156189 | 883481561891 | PROTECTIVE CAP F/TA-COMPACT-P~ DN15-20 RED TBV-C/-CM/-CMP | 46.5 | 0.05 | 7CP | P0047CPCAP |  | X | 1/2 | US
88348156190 | 883481561907 | V030795GNE1M001 3 795 KGV E ~ MAN HW 88.9MM | 7781.5 | 115 | 795 | V030795001 |  | X | 3 | US
88348156192 | 883481561921 | V030795GNT1M001 3 795 KGV T ~ MAN HW 88.9MM | 7781.5 | 115 | 795 | V030795002 |  |  | 3 | US
88348156193 | 883481561938 | V030795GNE1P001 3 795 KGV E ~ PNU 88.9MM | 10372 | 126 | 795 | V030795003 |  | X | 3 | US
88348156194 | 883481561945 | V030795GNT1P001 3 795 KGV T ~ PNU 88.9MM | 10372 | 126 | 795 | V030795004 |  | X | 3 | US
88348156196 | 883481561969 | V030795GNT1H001 3 795 KGV T ~ HYD 88.9MM | 10372 | 115 | 795 | V030795006 |  | X | 3 | US
88348156197 | 883481561976 | V030795GNE1H001 3 795 KGV E ~ HYD 88.9MM | 10372 | 115 | 795 | V030795005 |  | X | 3 | US
88348156199 | 883481561990 | V060795GNE1M001 6 795 KGV E ~ MAN HW 168.3MM | 14107 | 170 | 795 | V060795001 |  | X | 6 | US
88348156201 | 883481562010 | V060795GNT1M001 6 795 KGV T ~ MAN HW 168.3MM | 14107 | 170 | 795 | V060795002 |  |  | 6 | US
88348156203 | 883481562034 | V060795GNE1P001 6 795 KGV E ~ PNU 168.3MM | 17631.5 | 215 | 795 | V060795003 |  | X | 6 | US
88348156204 | 883481562041 | V060795GNT1P001 6 795 KGV T ~ PNU 168.3MM | 17631.5 | 215 | 795 | V060795004 |  | X | 6 | US
88348156206 | 883481562065 | V060795GNE1H001 6 795 KGV E ~ HYD 168.3MM | 17631.5 | 174 | 795 | V060795005 |  | X | 6 | US
88348156207 | 883481562072 | V060795GNT1H001 6 795 KGV T ~ HYD 168.3MM | 17631.5 | 174 | 795 | V060795006 |  | X | 6 | US
88348156208 | 883481562089 | V040795GNE1P001 4 795 KGV E ~ PNU 114.3MM | 13484 | 133 | 795 | V040795003 |  | X | 4 | US
88348156209 | 883481562096 | V040795GNT1P001 4 795 KGV T ~ PNU 114.3MM | 13484 | 133 | 795 | V040795004 |  | X | 4 | US
88348156210 | 883481562102 | V040795GNE1H001 4 795 KGV E ~ HYD 114.3MM | 13484 | 125 | 795 | V040795005 |  | X | 4 | US
88348156211 | 883481562119 | V040795GNT1H001 4 795 KGV T ~ HYD 114.3MM | 13484 | 125 | 795 | V040795006 |  | X | 4 | US
88348156222 | 883481562225 | FP-060-450-82-M6-G-C-VI-ER-NN~ 6 866-482 LVL CTL VLV ~ | 22289.5 | 108 | 866 | S060866282 |  | X | 6 | US
88348156232 | 883481562324 | V040795GNE1M001 4 795 KGV E ~ MAN HW 114.3MM | 12448 | 122 | 795 | V040795001 |  | X | 4 | US
88348156233 | 883481562331 | V040795GNT1M001 4 795 KGV T ~ MAN HW 114.3MM | 12448 | 122 | 795 | V040795002 |  |  | 4 | US
88348156238 | 883481562386 | 4 795&906 MAINT RPLMT KIT T ~ 114.3MM | 5189 | 20 | 795 | K0407950T0 | X |  | 4 | US
88348156239 | 883481562393 | 6 795&906 MAINT RPLMT KIT T ~ 168.3MM | 6225 | 25 | 795 | K0607950T0 |  | X | 6 | US
88348156244 | 883481562447 | 4 795&906 MAINT RPLMT KIT E ~ 114.3MM | 5189 | 20 | 795 | K0407950E0 |  | X | 4 | US
88348156245 | 883481562454 | 6 795&906 MAINT RPLMT KIT E ~ 168.3MM | 6225 | 25 | 795 | K0607950E0 |  | X | 6 | US
88348156273 | 883481562737 | S333PCQ42035015 V3302 K5.6 ~ CNCL PEN 155F/68C QR CP 35 IN | 689 | 8.34 | PCQ | S333PCQE68 |  | X |  | US
88348156318 | 883481563185 | G0231001400XZHLZZ0C ~ 14 x 3/4 O RNG 231 SS BDY L ~ | 743.5 | 1.1 | 231 | G140231X04 |  | X | 14 | US
88348156319 | 883481563192 | P0231001400XZHLZZ0C ~ 14 231 SS SEALING PLATE L ~ | 2530 | 2 | 231 | P140231X02 |  | X | 14 | US
88348156362 | 883481563628 | WW-030-720-Y-C-A5-EB-NN-NV ~ 3 972 PRS RED VLV Y-PATTERN ~ | 9754 | 49 | 972 | S0309721V0 |  | X | 3 | US
88348156417 | 883481564175 | WW-015-720-Y-C-NP-EB-NN-NV ~ 1 1/2 972 PRS RED VLV ~ | 7378 | 23 | 972 | S0149724V0 |  | X | 1 1/2 | US
88348156419 | 883481564199 | WW-020-720-Y-C-NP-EB-NN-NV ~ 2 972 PRS RED VLV Y-PATTERN ~ | 7192.5 | 23 | 972 | S0209724V0 |  | X | 2 | US
88348156424 | 883481564243 | WD-020-720-Y-C-A5-EB-NN-NV ~ 2 972 PRS RED VLV Y-PATTERN ~ | 8072.5 | 23 | 972 | S0209721V0 |  | X | 2 | US
88348156425 | 883481564250 | WW-025-720-Y-C-A5-EB-NN-NV ~ 2 1/2 972 PRS RED VLV ~ | 8040.5 | 29 | 972 | S0249721V0 |  | X | 2 1/2 | US
88348156426 | 883481564267 | WW-060-720-Y-C-A5-EB-NN-NV ~ 6 972 PRS RED VLV Y-PATTERN ~ | 19709.5 | 165 | 972 | S0609721V0 |  | X | 6 | US
88348156427 | 883481564274 | WW-080-720-Y-C-A5-EB-NN-NV ~ 6 972 PRS RED VLV Y-PATTERN ~ | 26506 | 276 | 972 | S0809721V0 |  | X | 8 | US
88348156429 | 883481564298 | WW-040-720-Y-C-VI-EB-NN-NV ~ 4 972 PRS RED VLV Y-PATTERN ~ | 10376.5 | 82 | 972 | S0409722V0 |  | X | 4 | US
88348156432 | 883481564328 | WW-060-720-Y-C-VI-EB-NN-NV ~ 6 972 PRS RED VLV Y-PATTERN ~ | 17414 | 165 | 972 | S0609722V0 |  | X | 6 | US
88348156433 | 883481564335 | WW-080-720-Y-C-VI-EB-NN-NV ~ 8 972 PRS RED VLV Y-PATTERN ~ | 23162 | 276 | 972 | S0809722V0 |  | X | 8 | US
88348156453 | 883481564533 | S363BFS52025012 V3615 K8.0 ~ PEN 200F/93C SR CP 25 IN ~ | 483 | 6.34 | BFS | S363BFSJ41 |  | X | V36 SPRINKLERS & SUBASSEMBLIES | US
88348156462 | 883481564625 | 6 76G CART GRV VLV 318.8 GPM ~ DN150 GxG DELTA P 4.93 | 11453 | 80.9 | 76G | V06076G108 |  | X | 6 | US
88348156465 | 883481564656 | 6 76G CART GRV VLV 254.5 GPM ~ DN150 GxG DELTA P 3.92 | 11453 | 80.9 | 76G | V06076G109 |  | X | 6 | US
88348156470 | 883481564700 | 8 RET RING 905 SS | 385 | 0.2 | 905 | P08090500X |  | X | 8 | US
88348156489 | 883481564892 | 36x1/2 NPT AQC-U CLEANROOM ~ HOSE ASY | 801 | 3 | AQC | A36HAQC000 |  | X | 36X1/2 | US
88348156490 | 883481564908 | 48x1/2 NPT AQC-U CLEANROOM ~ HOSE ASY | 843 | 3.2 | AQC | A48HAQC000 |  | X | 48X1/2 | US
88348156491 | 883481564915 | 72x1/2 NPT AQC-U CLEANROOM ~ HOSE ASY | 1039 | 4 | AQC | A72HAQC000 |  | X | 72X1/2 | US
88348156494 | 883481564946 | 76T CARTRIDGE 1.06 GPM HP ~ RANGE CART 10 | 180.5 | 0.16 | 76T | P00476TCAM |  | X | 1/2 | US
88348156495 | 883481564953 | 76T CARTRIDGE 1.23 GPM HP ~ RANGE CART 10 | 180.5 | 0.16 | 76T | P00476TCAN |  | X | 1/2 | US
88348156503 | 883481565035 | P0232002150SZKIZZZZ ~ 21.50 232 SS SEALING PLATE I ~ | 2566 | 5 | 232 | P200232S01 |  | X | 20/508MM | US
88348156505 | 883481565059 | P0232001738SZHIZZZZ ~ 17.38 232 SS SEALING PLATE I ~ | 1892 | 5 | 232 | P180232S02 |  | X | 18/457.2MM | US
88348156507 | 883481565073 | P0232002575SZJIZZZZ ~ 25.75 232 SS SEALING PLATE I ~ | 2297.5 | 5 | 232 | P240232S06 |  | X | 24/609.6MM | US
88348156512 | 883481565127 | P0232002150SZHIZZZZ ~ 21.50 232 SS SEALING PLATE I ~ | 1892 | 5 | 232 | P200232S02 |  | X | 20/508MM | US
88348156516 | 883481565165 | P0230001525SZHIZZZZ ~ 15.25 230 SS SEALING PLATE I ~ | 1892 | 3 | 230 | P160230S01 |  | X | 16 | US
88348156525 | 883481565257 | P0230001313SZHIZZZZ ~ 13.13 230 SS SEALING PLATE I ~ | 1892 | 3 | 230 | P140230S02 |  | X | 14 | US
88348156528 | 883481565288 | 6 76G CART GRV VLV 260.7 GPM ~ DN150 GxG DELTA P 3.92 | 11453 | 80.9 | 76G | V06076G110 |  | X | 6 | US
88348156529 | 883481565295 | WW-015-720-C2-Y-C-NP-EB-NN-N ~ 1 1/2 972 PRS RED VLV W/ANTI-~ | 9457.5 | 23 | 972 | S0149724C0 |  | X | 1 1/2 | US
88348156530 | 883481565301 | WW-020-720-C2-Y-C-NP-EB-NN-N ~ 2 972 PRS RED VLV W/ANTI- ~ | 8965 | 23 | 972 | S0209724C0 |  | X | 2 | US
88348156531 | 883481565318 | WW-025-720-C2-Y-C-NP-EB-NN-N ~ 2 1/2 972 PRS RED VLV W/ANTI-~ | 9115.5 | 29 | 972 | S0249724C0 |  | X | 2 1/2 | US
88348156532 | 883481565325 | WW-030-720-C2-Y-C-NP-EB-NN-N ~ 3 972 PRS RED VLV W/ANTI- ~ | 11115.5 | 49 | 972 | S0309724C0 |  | X | 3 | US
88348156533 | 883481565332 | WW-020-720-C2-Y-C-A5-EB-NN-N ~ 2 972 PRS RED VLV W/ANTI- ~ | 9745 | 23 | 972 | S0209721C0 |  | X | 2 | US
88348156534 | 883481565349 | WW-025-720-C2-Y-C-A5-EB-NN-N ~ 2 1/2 972 PRS RED VLV W/ANTI-~ | 10079.5 | 29 | 972 | S0249721C0 |  | X | 2 1/2 | US
88348156536 | 883481565363 | WW-030-720-C2-Y-C-A5-EB-NN-N ~ 3 972 PRS RED VLV W/ANTI- ~ | 10319.5 | 49 | 972 | S0309721C0 |  | X | 3 | US
88348156538 | 883481565387 | WW-040-720-C2-Y-C-A5-EB-NN-N ~ 4 972 PRS RED VLV W/ANTI- ~ | 12932 | 82 | 972 | S0409721C0 |  | X | 4 | US
88348156543 | 883481565431 | WW-040-720-C2-Y-C-VI-EB-NN-N ~ 4 972 PRS RED VLV W/ANTI- ~ | 13036 | 82 | 972 | S0409722C0 |  | X | 4 | US
88348156544 | 883481565448 | WW-060-720-C2-Y-C-VI-EB-NN-N ~ 6 972 PRS RED VLV W/ANTI- ~ | 27145 | 165 | 972 | S0609722C0 |  | X | 6 | US
88348156545 | 883481565455 | WW-080-720-C2-Y-C-VI-EB-NN-N ~ 8 972 PRS RED VLV W/ANTI- ~ | 30157.5 | 276 | 972 | S0809722C0 |  | X | 8 | US
88348156566 | 883481565660 | 14 FLG 341 S GLV | 6755.5 | 49.34 | 341 | C140341GS0 |  | X | 14 | US
88348156586 | 883481565868 | S363CCQ4B009413 V3610 K5.6 ~ HSW 155F/68C QR BLK RAL9004 ~ | 447.5 | 3.24 | CCQ | S363CCQH27 |  | X | V36 SPRINKLERS & SUBASSEMBLIES | US
88348156606 | 883481566063 | S363BJS41024013 V3613 K5.6 ~ PEN 286F/141C SR BR 24 IN SLV~ | 469 | 6.14 | BJS | S363BJSX00 |  | X | V36 SPRINKLERS & SUBASSEMBLIES | US
88348156672 | 883481566728 | 8 45 ELL 411H 40S/316L SS FF ~ W/TNG C/E=7.25 | 7865 | 34 | 411 | F080411X46 |  | X | 8 | US
88348156679 | 883481566797 | 3 155 EXP JT 1.9 MV E FULLY ~ EXP GRV ORG CPL UPD NPL | 9285 | 22 | 155 | CHQE155PEZ |  | X |  | US
88348156710 | 883481567107 | 24 AB11 LOW PROFILE BKT F/LOW~ PROFILE ELL ONLY 10/BX | 48 | 1.45 | B11 | A240B11000 | X |  | 24/609.6MM | US
88348156711 | 883481567114 | 48 AB11 LOW PROFILE BKT F/LOW~ PROFILE ELL ONLY 10/BX | 62 | 2.185 | B11 | A480B11000 | X |  | 48 | US
88348156713 | 883481567138 | 4x2 RD H50 IPS PLE SDR 07 BLK~ PE100/PE4710 | 124 | 1.6 | H50 | FD29H50B07 |  |  | 4X2 | US
88348156714 | 883481567145 | 6x3 RD H50 IPS PLE SDR 07 BLK~ PE100/PE4710 | 209.5 | 4.2 | H50 | FE71H50B07 |  |  | 6X3 | US
88348156748 | 883481567480 | C0230005588S2HEPS00 ~ 55.88 230 CS BDY ORG 2 SEG E ~ | 40756 | 459 | 230 | C540230S47 |  | X | 54 | US
88348156751 | 883481567510 | S363CCQ4NX05014 V3610 K5.6 ~ HSW 155F/68C QR VC250 CTD HD ~ | 460 | 2.34 | CCQ | S363CCQH29 |  | X | V36 SPRINKLERS & SUBASSEMBLIES | US
88348156761 | 883481567619 | S363CFQ4NX07013 V3610 K5.6 ~ HSW 200F/93C QR VC250 CTD HD ~ | 480 | 2.74 | CFQ | S363CFQH37 |  | X | V36 SPRINKLERS & SUBASSEMBLIES | US
88348156763 | 883481567633 | A342GCQ62014220 48 AH2 BRD/NO~ BKT V3412 ECLH PEN 155F/68C ~ | 344 | 4.6 | ABH | A342ABH402 |  | X | V34 SUBASSEMBLIES | US
88348156821 | 883481568210 | 2 1/2 155 EXP JT 1.52 MV E ~ FULLY EXPANDED GRV ORG CPL ~ | 7787 | 22 | 155 | CFNE155PEZ |  | X |  | US
88348156824 | 883481568241 | 3 155 EXP JT 1.52 MV E FULLY ~ EXPANDED GRV ORG CPL UPD NPL | 8511 | 22 | 155 | CHNE155PEZ |  | X |  | US
88348156829 | 883481568296 | S363BFQ41014010 V3614 K5.6 ~ PEN 200F/93C QR BR 14 IN ~ | 440 | 4.14 | BFQ | S363BFQM81 |  | X | V36 SPRINKLERS & SUBASSEMBLIES | US
88348156831 | 883481568319 | S363BFQ41015210 V3614 K5.6 ~ PEN 200F/93C QR BR 15 1/4 IN ~ | 440 | 4.44 | BFQ | S363BFQM83 |  | X | V36 SPRINKLERS & SUBASSEMBLIES | US
88348156833 | 883481568333 | S363BFQ41015010 V3614 K5.6 ~ PEN 200F/93C QR BR 15 IN ~ | 440 | 4.34 | BFQ | S363BFQM85 |  | X | V36 SPRINKLERS & SUBASSEMBLIES | US
88348156834 | 883481568340 | S363BFQ41015610 V3614 K5.6 ~ PEN 200F/93C QR BR 15 3/4 IN ~ | 440 | 4.54 | BFQ | S363BFQM86 |  | X | V36 SPRINKLERS & SUBASSEMBLIES | US
88348156835 | 883481568357 | S363BFQ41012610 V3614 K5.6 ~ PEN 200F/93C QR BR 12 3/4 IN ~ | 418.5 | 3.94 | BFQ | S363BFQM87 |  | X | V36 SPRINKLERS & SUBASSEMBLIES | US
88348156838 | 883481568388 | 4 155 EXP JT 0.75 MV E FULLY ~ EXPANDED GRV ORG CPL UPD NPL | 7464 | 48 | 155 | CJFE155PEZ |  | X |  | US
88348156888 | 883481568883 | 2 177N QUICKVIC FLEXIBLE CPL ~ F/STL EHP VP ORG W/GLV B/N | 362.5 | 3.8 | 177 | L020177PEH |  | X | 2 | US
88348156890 | 883481568906 | 2 1/2 177N QUICKVIC FLEXIBLE ~ CPL F/STL EHP VP GLV W/GLV B/N | 498.5 | 3.3 | 177 | L024177GEH |  | X | 2 1/2 | US
88348156892 | 883481568920 | 2 1/2 177N QUICKVIC FLEXIBLE ~ CPL F/STL EHP VP ORG W/GLV B/N | 421.5 | 3.3 | 177 | L024177PEH |  | X | 2 1/2 | US
88348156894 | 883481568944 | 4 177N QUICKVIC FLEXIBLE CPL ~ F/STL EHP VP ORG W/GLV B/N ~ | 658.5 | 7.4 | 177 | L040177PEH |  | X | 4 | US
88348156897 | 883481568975 | 6 177N QUICKVIC FLEXIBLE CPL ~ F/STL EHP VP ORG W/GLV B/N ~ | 943 | 12.8 | 177 | L060177PEH |  | X | 6 | US
88348156900 | 883481569002 | 8 177N QUICKVIC FLEXIBLE CPL ~ F/STL EHP VP ORG W/GLV B/N ~ | 1417 | 20 | 177 | L080177PEH |  | X | 8 | US
88348156902 | 883481569026 | 3 177N QUICKVIC FLEXIBLE CPL ~ F/STL EHP VP GLV W/GLV B/N ~ | 623 | 2.877 | 177 | L030177GEH |  | X | 3 | US
88348156904 | 883481569040 | 3 177N QUICKVIC FLEXIBLE CPL ~ F/STL EHP VP ORG W/GLV B/N ~ | 546 | 2.877 | 177 | L030177PEH |  | X | 3 | US
88348156922 | 883481569224 | 3x4 150# FLT FCD FLG ADP NPL ~ 445F SS 10S/316L | 2257 | 9.26 | 45F | FC7545FX16 |  | X | 3X4 | US
88348156992 | 883481569927 | SPRINKLER BOX 100 COUNT | 38.5 | 6.75 | BOX | S000BOX100 |  | X | MISCELLANEOUS | US
88348156993 | 883481569934 | SPRINKLER BOX 25 COUNT | 16.5 | 2.25 | BOX | S000BOX025 |  | X | MISCELLANEOUS | US
88348156994 | 883481569941 | SPRINKLER BOX 50 COUNT | 24 | 3.75 | BOX | S000BOX050 |  | X | MISCELLANEOUS | US
88348157036 | 883481570367 | 2x4 445F 150# FLT FCD FLG ADP~ NPL SS 10S/304L | 1440 | 6 | 45F | FB8445FX14 |  | X | 2X4 | US
88348157069 | 883481570695 | S363BJQ42026414 V3614 K5.6 ~ PEN 286F/141C QR CP 26 1/2 IN~ | 522.5 | 6.64 | BJQ | S363BJQ966 |  | X | V36 SPRINKLERS & SUBASSEMBLIES | US
88348157107 | 883481571074 | FP-020-450-65-G-C-A5-ER-4DC-NN 2 866-65 LVL CTL VLV ~ | 8156.5 | 20 | 866 | S020866166 |  | X | 2 | US
88348157116 | 883481571166 | 1 1/2x6 GRV ADP NPL 443H ~ 40S/316L | 320 | 1.3 | 443 | FB45443X46 |  | X | 1 1/2X6 | US
88348157129 | 883481571296 | 36 GSK 908 FS-E | 2077.5 | 5 | 908 | G3609080E1 | X |  | 36 | US
88348157144 | 883481571449 | 272P 4-6 RL SET | 3939.5 | 8 | 272 | RP04272006 |  | X | 4X48 | US
88348157145 | 883481571456 | S363CJQ42025010 V3610 K5.6 ~ HSW 286F/141C QR CP 25 IN ~ | 553 | 6.34 | CJQ | S363CJQ202 |  | X | V36 SPRINKLERS & SUBASSEMBLIES | US
88348157149 | 883481571494 | V2758 K5.6 ECLH HSW 135F/57C ~ QR BR 1/2 NPT | 62 | 0.165 | HAQ | S271HAQ410 |  | X | V2701 & V2705 SUBASSEMBLIES | US
88348157150 | 883481571500 | V2758 K5.6 ECLH HSW 135F/57C ~ QR CP 1/2 NPT | 66 | 0.165 | HAQ | S271HAQ420 |  | X | V2701 & V2705 SUBASSEMBLIES | US
88348157151 | 883481571517 | V2758 K5.6 ECLH HSW 155F/68C ~ QR BR 1/2 NPT | 62 | 0.165 | HCQ | S271HCQ410 |  | X | V2701 & V2705 SUBASSEMBLIES | US
88348157152 | 883481571524 | V2758 K5.6 ECLH HSW 155F/68C ~ QR CP 1/2 NPT | 66 | 0.165 | HCQ | S271HCQ420 | X |  | V2701 & V2705 SUBASSEMBLIES | US
88348157153 | 883481571531 | V2758 K5.6 ECLH HSW 155F/68C ~ QR WH 1/2 NPT | 66 | 0.165 | HCQ | S271HCQ440 | X |  | V2701 & V2705 SUBASSEMBLIES | US
88348157155 | 883481571555 | V2758 K5.6 ECLH HSW 135F/57C ~ QR WH 1/2 NPT | 66 | 0.165 | HAQ | S271HAQ440 |  | X | V2701 & V2705 SUBASSEMBLIES | US
88348157156 | 883481571562 | V2758 K5.6 ECLH HSW 175F/79C ~ QR WH 1/2 NPT | 66 | 0.165 | HEQ | S271HEQ440 |  | X | V2701 & V2705 SUBASSEMBLIES | US
88348157157 | 883481571579 | V2758 K5.6 ECLH HSW 200F/93C ~ QR WH 1/2 NPT | 66 | 0.165 | HFQ | S271HFQ440 |  | X | V2701 & V2705 SUBASSEMBLIES | US
88348157158 | 883481571586 | V2758 K5.6 ECLH HSW 200F/93C ~ QR BR 1/2 NPT | 62 | 0.165 | HFQ | S271HFQ410 |  | X | V2701 & V2705 SUBASSEMBLIES | US
88348157159 | 883481571593 | V2758 K5.6 ECLH HSW 200F/93C ~ QR CP 1/2 NPT | 66 | 0.165 | HFQ | S271HFQ420 |  | X | V2701 & V2705 SUBASSEMBLIES | US
88348157163 | 883481571630 | V2758 K5.6 ECLH HSW 175F/79C ~ QR BR 1/2 NPT | 62 | 0.165 | HEQ | S271HEQ410 |  | X | V2701 & V2705 SUBASSEMBLIES | US
88348157164 | 883481571647 | V2758 K5.6 ECLH HSW 175F/79C ~ QR CP 1/2 NPT | 66 | 0.165 | HEQ | S271HEQ420 |  | X | V2701 & V2705 SUBASSEMBLIES | US
88348157165 | 883481571654 | KIT 2 1/2-3-76.1MM GRV DRAIN ~ VLV CON 768N & 769N | 1153.5 | 16 | N68 | S024N68K04 | X |  | 2 1/2 | US
88348157166 | 883481571661 | KIT 4-8 GRV DRAIN VLV CON ~ 768N & 769N | 1321.5 | 15 | N68 | S040N68K04 | X |  | 4 | US
88348157173 | 883481571739 | S333PCQ4B005015 V3302 K5.6 ~ CNCL PEN 155F/68C QR BLK ~ | 506 | 2.34 | PCQ | S333PCQE70 |  | X |  | US
88348157184 | 883481571845 | 106 PIPE ROT LBL | 22 | 0.01 | 106 | R019106LBL |  | X | 2 1/8 | US
88348157194 | 883481571944 | G0232002400XZHEZZZZ ~ 24 x 1 3/8 O RNG 232 SS BDY ~ | 970.5 | 4 | 232 | G240232X06 |  | X | 24/609.6MM | US
88348157196 | 883481571968 | P0232002400XZHEZZZZ ~ 24 232 SS SEALING PLATE E ~ | 3287 | 4 | 232 | P240232X03 |  | X | 24/609.6MM | US
88348157243 | 883481572439 | A342GCQ64013120 36 AH1 BRD/NO~ BKT V3412 ECLH PEN 155F/68C ~ | 281 | 4.6 | ABH | A344ABH300 |  | X |  | US
88348157256 | 883481572569 | G0232002400XZDIZZZZ ~ 24 x 1 1/4 O RNG 232 SS BDY ~ | 970.5 | 4 | 232 | G240232X07 |  | X | 24/609.6MM | US
88348157300 | 883481573009 | 1 1/4 GRVxNPT WTR DRN VLV ~ 768N/769N F/2 1/2-3 NXT VLV ~ | 615.5 | 2.87 | N68 | S012N68CG1 | X |  | 1 1/4 | US
88348157301 | 883481573016 | 1 1/4 GRVxNPT AIR DRN VLV ~ 768N/769N W/TWO 1/2 NPT PORT ~ | 615.5 | 2.89 | N68 | S012N68CG0 | X |  | 1 1/4 | US
88348157302 | 883481573023 | 2 GRVxNPT AIR DRN VLV 768N/ ~ 769N W/TWO 1/2 NPT PORT F/4-8~ | 706.5 | 5.5 | N68 | S020N68CG0 | X |  | 2 | US
88348157303 | 883481573030 | 2 GRVxNPT WTR DRN VLV 768N/ ~ 769N F/4-8 NXT VLV C84400 | 706.5 | 5.18 | N68 | S020N68CG1 | X |  | 2 | US
88348157369 | 883481573696 | 4 416 E SS SWING CKV NO DRAIN~ TAP 114.3MM | 3347.5 | 20 | 416 | V040416XE0 |  |  | 4 | US
88348157371 | 883481573719 | 4 416 T SS SWING CKV NO DRAIN~ TAP 114.3MM | 3347.5 | 20 | 416 | V040416XT0 |  | X | 4 | US
88348157404 | 883481574044 | A271BCQ44052220 31 AH2 BRD/NO~ BKT LONG ELL V2708 PEN ~ | 285.5 | 5.59 | ABH | A274ABH202 |  | X |  | US
88348157405 | 883481574051 | 2x1 1/4 78Y YFFDM BALL VLV ~ FEMxMALE UNION W/PT & HN | 1103.5 | 10.33 | 78Y | VB6478YBFM |  | X | 2X1 1/4 | US
88348157420 | 883481574204 | C0230000350X1KE0X00 ~ 3.5 230 SS BDY 1 SEG E SS B/N~ | 5270.5 | 5 | 230 | C030230X07 |  | X | 3 | US
88348157432 | 883481574327 | S363BJQ4NX15413 V3614 K5.6 ~ PEN 286F/141C QR VC250 CTD HD~ | 500 | 4.44 | BJQ | S363BJQ971 |  | X | V36 SPRINKLERS & SUBASSEMBLIES | US
88348157433 | 883481574334 | S363BJQ4NX20213 V3614 K5.6 ~ PEN 286F/141C QR VC250 CTD HD~ | 527 | 5.44 | BJQ | S363BJQ972 |  | X | V36 SPRINKLERS & SUBASSEMBLIES | US
88348157463 | 883481574631 | S363CFQ4NX09012 V3610 K5.6 ~ HSW 200F/93C QR VC250 CTD HD ~ | 507 | 3.14 | CFQ | S363CFQH45 |  | X | V36 SPRINKLERS & SUBASSEMBLIES | US
88348157523 | 883481575232 | 4 22 1/2 ELL 412H 40S/304L ~ SWSS C/E=2.88 | 3087 | 5.6 | 412 | F040412X44 |  | X | 4 | US
88348157538 | 883481575386 | 8 GSK 905 E VP | 293.5 | 1.362 | 905 | G080905LEW |  | X | 8 | US
88348157540 | 883481575409 | 8 GSK 905 T VP | 293.5 | 1.56 | 905 | G080905LTW |  | X | 8 | US
88348157542 | 883481575423 | S333PFQ44024715 V3302 K5.6 ~ CNCL PEN 200F/93C QR WH ~ | 635 | 6.34 | PFQ | S333PFQ784 |  | X |  | US
88348157550 | 883481575508 | C0231000863X1HI0XSC ~ 8.63 231 SS BDY 1 SEG I SS ~ | 8978.5 | 20 | 231 | C080231X15 |  | X | 8 | US
88348157551 | 883481575515 | G0231001800XZFLZZZZ ~ 18 x 3/4 O RNG 231 SS BDY L ~ | 832.5 | 1.4 | 231 | G180231X02 |  | X | 18/457.2MM | US
88348157567 | 883481575676 | 6 416 E SS SWING CKV NO DRAIN~ TAP 168.3MM | 6589 | 40.85 | 416 | V060416XE0 |  |  | 6 | US
88348157569 | 883481575690 | 6 416 T SS SWING CKV NO DRAIN~ TAP 168.3MM | 6589 | 40.85 | 416 | V060416XT0 |  | X | 6 | US
88348157580 | 883481575805 | 4 11 1/4 ELL 413H 40/304L SWSS C/E=1.75 | 2805 | 4 | 413 | F040413X44 |  | X | 4 | US
88348157582 | 883481575829 | 2x6 BEV ADP NPL 442 10S/316L | 284.5 | 1.32 | 442 | FB85442X16 |  | X | 2X6 | US
88348157590 | 883481575904 | G0234004425XZFEZZZZ ~ 44.25x1 3/8 GSK 234 SS BDY E ~ | 1108.5 | 13 | 234 | G420234X01 |  | X | 42 | US
88348157596 | 883481575966 | FP-030-450-82-M6-G-C-A5-ER-NN~ 3 866-482 LVL CTL VLV ~ | 12513.5 | 101 | 866 | S030866182 |  | X | 3 | US
88348157636 | 883481576369 | 24 GSK 908 FS-T | 1144 | 4 | 908 | G2409080T0 |  | X | 24/609.6MM | US
88348157680 | 883481576802 | V2707 K5.6 PEN 155F/68C SR ~ BRIGHT WHITE RAL9003 1/2 NPT | 40.5 | 0.143 | BCS | S271BCS4W0 |  | X | V2701 & V2705 SUBASSEMBLIES | US
88348157705 | 883481577052 | 1 155 EXP JT 1.14 MV E NEU ~ GRV ORG CPL UPD NPL | 5496 | 17 | 155 | CBJN155PEZ |  | X |  | US
88348157863 | 883481578639 | S363BCS4NX17012 V3613 K5.6 ~ PEN 155F/68C SR VC250 CTD HD ~ | 489.5 | 4.74 | BCS | S363BCSDGS |  | X | V36 SPRINKLERS & SUBASSEMBLIES | US
88348157866 | 883481578660 | S363BCS4NX18212 V3613 K5.6 ~ PEN 155F/68C SR VC250 CTD HD ~ | 490 | 5.04 | BCS | S363BCSDGV |  | X | V36 SPRINKLERS & SUBASSEMBLIES | US
88348157935 | 883481579353 | 1 1/4x1 78Y YDFCM BALL VLV ~ FNxMN UNION | 630 | 5.19 | 78Y | VB0578YBFM |  | X | 1 1/4X1 | US
88348157959 | 883481579599 | 1x1 7CP VLV TA ACT SPRING ~ RETURN NC 110VAC;W/WIRE ~ | 1266 | 3.41 | 7CP | V0107CP3FF |  | X | 1 | US
88348157962 | 883481579629 | 1 1/4x1 1/4 7CP VLV TA ACT ~ SPRING RETURN NC 100VAC; ~ | 1573.5 | 5.21 | 7CP | V0127CP3FF |  | X | 1 1/4 | US
88348157996 | 883481579964 | 76T CARTRIDGE 10.21 GPM LP ~ RANGE CART 20 | 128 | 0.16 | 76T | P00476TC2K |  | X | 1/2 | US
88348158004 | 883481580045 | P0232000863XZHEZZZZ ~ 8.63 232 SS SEALING PLATE E ~ | 2530 | 3 | 232 | P080232X03 |  | X | 8 | US
88348158020 | 883481580205 | 76T CARTRIDGE 0.24 GPM HP ~ RANGE CART 10 | 180.5 | 0.16 | 76T | P00476TCAD |  | X | 1/2 | US
88348158023 | 883481580236 | 76T CARTRIDGE 0.33 GPM HP ~ RANGE CART 10 | 180.5 | 0.16 | 76T | P00476TCAE |  | X | 1/2 | US
88348158025 | 883481580250 | 76T CARTRIDGE 0.39 GPM HP ~ RANGE CART 10 | 180.5 | 0.16 | 76T | P00476TCAF |  | X | 1/2 | US
88348158033 | 883481580335 | 76T CARTRIDGE 0.46 GPM HP ~ RANGE CART 10 | 180.5 | 0.16 | 76T | P00476TCAG |  | X | 1/2 | US
88348158034 | 883481580342 | 76T CARTRIDGE 0.68 GPM HP ~ RANGE CART 10 | 180.5 | 0.16 | 76T | P00476TCAJ |  | X | 1/2 | US
88348158035 | 883481580359 | 76T CARTRIDGE 0.90 GPM HP ~ RANGE CART 10 | 180.5 | 0.16 | 76T | P00476TCAL |  | X | 1/2 | US
88348158036 | 883481580366 | 76T CARTRIDGE 1.41 GPM HP ~ RANGE CART 10 | 180.5 | 0.16 | 76T | P00476TCAO |  | X | 1/2 | US
88348158037 | 883481580373 | 76T CARTRIDGE 2.71 GPM HP ~ RANGE CART 11 | 180.5 | 0.16 | 76T | P00476TCAT |  | X | 1/2 | US
88348158044 | 883481580441 | V35 CVR PL SUBASY 135F/57C CP | 48 | 0.2 | 6A0 | S3506A0020 | X |  | 35 | US
88348158072 | 883481580724 | P0231002000XZFLZZZC ~ 20 231 SS SEALING PLATE L ~ | 2530 | 2 | 231 | P200231X01 |  | X | 20/508MM | US
88348158081 | 883481580816 | 10x6 GRV ADP NPL 443 SS ~ 10S/304L | 704.5 | 10 | 443 | FF91443X14 |  | X | 10X6 | US
88348158091 | 883481580915 | A381PCQ41023220 36 AH2 BRD/NO~ BKT W/9 REDUCER V3802 CNCL ~ | 313.5 | 5.5 | ABH | A381ABH30C |  | X | V38 SPRINKLERS | US
88348158119 | 883481581196 | 1 1/2x4 150# RSD FCD FLG ADP ~ NPL 445R SS 10S/304L SNDBLST | 1203 | 6 | 45R | FB4345RX14 |  | X | 1 1/2X4 | US
88348158131 | 883481581318 | 8 CPL 905 T VP ORG FLURPLY B/N | 1016 | 26.5 | 905 | L080905PT0 |  |  | 8 | US
88348158138 | 883481581387 | 8 CPL 905 E VP ORG FLURPLY B/N | 1016 | 26.5 | 905 | L080905PE0 |  |  | 8 | US
88348158139 | 883481581394 | 76T CARTRIDGE 9.56 GPM LP ~ RANGE CART 30 | 278.5 | 0.16 | 76T | P01076TC3N |  | X | 1 | US
88348158154 | 883481581547 | 76T CARTRIDGE 9.91 GPM LP ~ RANGE CART 20 | 128 | 0.16 | 76T | P00476TC2J |  | X | 1/2 | US
88348158155 | 883481581554 | 6 155 EXP JT 2.75 MV E FULLY ~ EXP GRV ORG CPL UPD NPL | 15502.5 | 73.7 | 155 | CMYE155PEZ |  | X |  | US
88348158173 | 883481581738 | A342GCQ74014220 48 AH2 BRD/NO~ BKT V3414 ECLH PEN 155F/68C ~ | 358 | 5.09 | ABH | A344ABH403 |  | X |  | US
88348158178 | 883481581783 | 4 76G CART GRV VLV 33.5 GPM ~ DN100 GxG | 5851 | 52 | 76G | V04076G134 |  | X | 4 | US
88348158187 | 883481581875 | 4 76G CART GRV VLV 168.6 GPM ~ DN100 GxG DELTA P 5.08 | 5851 | 52 | 76G | V04076G136 |  | X | 4 | US
88348158214 | 883481582148 | S363CFQ44012614 V3610 K5.6 ~ HSW 200F/93C QR WH 12 3/4 IN ~ | 447.5 | 3.94 | CFQ | S363CFQH61 |  | X | V36 SPRINKLERS & SUBASSEMBLIES | US
88348158234 | 883481582346 | V080795GNE1M001 8 795 KGV E ~ MAN HW 219.1MM | 17631.5 | 250 | 795 | V080795001 |  | X | 8 | US
88348158235 | 883481582353 | V080795GNT1M001 8 795 KGV T ~ MAN HW 219.1MM | 17631.5 | 250 | 795 | V080795002 |  |  | 8 | US
88348158236 | 883481582360 | V080795GNE1P001 8 795 KGV E ~ PNU 219.1MM | 20743.5 | 350 | 795 | V080795003 |  | X | 8 | US
88348158237 | 883481582377 | V080795GNT1P001 8 795 KGV T ~ PNU 219.1MM | 20743.5 | 350 | 795 | V080795004 |  | X | 8 | US
88348158238 | 883481582384 | V080795GNE1H001 8 795 KGV E ~ HYD 219.1MM | 20743.5 | 275 | 795 | V080795005 |  | X | 8 | US
88348158239 | 883481582391 | V080795GNT1H001 8 795 KGV T ~ HYD 219.1MM | 20743.5 | 275 | 795 | V080795006 |  | X | 8 | US
88348158321 | 883481583213 | V120795GNT1B001 12 795 KGV T ~ BEV GEAR 323.9MM | 30076.5 | 500 | 795 | V120795002 |  | X | 12 | US
88348158322 | 883481583220 | V120795GNT1P001 12 795 KGV T ~ PNU 323.9MM | 36298.5 | 590 | 795 | V120795004 |  | X | 12 | US
88348158323 | 883481583237 | V120795GNT1H001 12 795 KGV T ~ HYD 323.9MM | 36298.5 | 530 | 795 | V120795006 |  | X | 12 | US
88348158329 | 883481583299 | A342BCS54014220 48 AH2 BRD/NO~ BKT V3405 PEN 155F/68C WH ASY~ | 279 | 5.39 | ABH | A344ABH404 |  | X |  | US
88348158330 | 883481583305 | 8 795&906 MAINT RPLMT KIT E ~ 219.1MM | 9335.5 | 40.7 | 795 | K0807950E0 |  | X | 8 | US
88348158331 | 883481583312 | 8 795&906 MAINT RPLMT KIT T ~ 219.1MM | 9335.5 | 40.7 | 795 | K0807950T0 | X |  | 8 | US
88348158333 | 883481583336 | V100795GNT1B001 10 795 KGV T ~ BEV GEAR 273MM | 25929 | 470 | 795 | V100795002 |  | X | 10 | US
88348158334 | 883481583343 | V100795GNT1P001 10 795 KGV T ~ PNU 273MM | 32151 | 550 | 795 | V100795004 |  | X | 10 | US
88348158335 | 883481583350 | V100795GNT1H001 10 795 KGV T ~ HYD 273MM | 32151 | 475 | 795 | V100795006 |  | X | 10 | US
88348158373 | 883481583732 | S363BJQ4NX18011 V3614 K5.6 ~ PEN 286F/141C QR VC250 CTD HD~ | 527 | 4.94 | BJQ | S363BJQD00 |  | X | V36 SPRINKLERS & SUBASSEMBLIES | US
88348158389 | 883481583893 | 10 795 MAINTENANCE RPLMT KIT E 273MM | 14003 | 82 | 795 | K1007950E0 |  | X | 10 | US
88348158390 | 883481583909 | 10 795 MAINTENANCE RPLMT KIT T 273MM | 14003 | 82 | 795 | K1007950T0 | X |  | 10 | US
88348158391 | 883481583916 | 12 795 MAINTENANCE RPLMT KIT E 323.9MM | 18358.5 | 100.6 | 795 | K1207950E0 |  | X | 12 | US
88348158392 | 883481583923 | 12 795 MAINTENANCE RPLMT KIT T 323.9MM | 18358.5 | 100.6 | 795 | K1207950T0 | X |  | 12 | US
88348158412 | 883481584128 | V030795GNE1P2A1 3 795 KGV E ~ PNU 5-240V AC/DC WP ENC LS ~ | 10977.5 | 127 | 795 | V030795017 |  | X | 3 | US
88348158413 | 883481584135 | V030795GNT1P2A1 3 795 KGV T ~ PNU 5-240V AC/DC WP ENC LS ~ | 10977.5 | 127 | 795 | V030795018 |  |  | 3 | US
88348158414 | 883481584142 | V040795GNE1P2A1 4 795 KGV E ~ PNU 5-240V AC/DC WP ENC LS ~ | 14087.5 | 134 | 795 | V040795017 |  | X | 4 | US
88348158415 | 883481584159 | V040795GNT1P2A1 4 795 KGV T ~ PNU 5-240V AC/DC WP ENC LS ~ | 14087.5 | 134 | 795 | V040795018 |  |  | 4 | US
88348158417 | 883481584173 | V060795GNE1P2A1 6 795 KGV E ~ PNU 5-240V AC/DC WP ENC LS ~ | 18237 | 216 | 795 | V060795017 |  | X | 6 | US
88348158418 | 883481584180 | V060795GNT1P2A1 6 795 KGV T ~ PNU 5-240V AC/DC WP ENC LS ~ | 18237 | 216 | 795 | V060795018 |  |  | 6 | US
88348158419 | 883481584197 | V080795GNE1P2A1 8 795 KGV E ~ PNU 5-240V AC/DC WP ENC LS ~ | 21345.5 | 351 | 795 | V080795017 |  | X | 8 | US
88348158420 | 883481584203 | V080795GNT1P2A1 8 795 KGV T ~ PNU 5-240V AC/DC WP ENC LS ~ | 21345.5 | 351 | 795 | V080795018 |  |  | 8 | US
88348158450 | 883481584500 | 2 416 E SS SWING CKV NO DRN ~ TAP 60.3MM | 2573.5 | 3.63 | 416 | V020416XE0 |  |  | 2 | US
88348158454 | 883481584548 | 2 416 T SS SWING CKV NO DRAIN~ TAP 60.3MM | 2573.5 | 3.63 | 416 | V020416XT0 |  | X | 2 | US
88348158460 | 883481584609 | 460 STABILIZER LOCKING HANDLE | 214 | 0.01 | 460 | R419460ASY |  | X |  | US
88348158489 | 883481584890 | A342BES52015220 60 AH2 BRD/NO~ BKT V3405 PEN 175F/79C CP ~ | 306.5 | 5.29 | ABH | A342ABH601 |  | X | V34 SUBASSEMBLIES | US
88348158490 | 883481584906 | A342BES52014220 48 AH2 BRD/NO~ BKT V3405 PEN 175F/79C CP ~ | 279 | 5.29 | ABH | A342ABH403 |  | X | V34 SUBASSEMBLIES | US
88348158491 | 883481584913 | SET OF 2 LIMIT SWITCH WP ENC ~ 5-240V AC/DC 50/60Hz NORMALLY~ | 606 | 1.01 | 795 | PSWH795SET |  | X |  | US
88348158510 | 883481585101 | A342GCQ62012220 31 AH2 BRD/NO~ BKT V3412 ECLH PEN 155F/68C ~ | 322.5 | 4.6 | ABH | A342ABH200 |  | X | V34 SUBASSEMBLIES | US
88348158512 | 883481585125 | 1 HF 76V VLV 12.64 GPM LP ~ CART 30 FN UNIONxFN W/1 722 | 1083.5 | 5.5 | 76V | V01H76V03S |  | X |  | US
88348158541 | 883481585415 | 1/2 78BL LEAD FREE BAL BALL ~ VLV FEMxFEM | 177 | 0.6 | 78B | V00478BLFF |  |  | 1/2 | US
88348158543 | 883481585439 | 3/4 78BL LEAD FREE BAL BALL ~ VLV FEMxFEM | 193 | 0.8 | 78B | V00678BLFF |  |  | 3/4 | US
88348158544 | 883481585446 | 1 78BL LEAD FREE BAL BALL VLV~ FEMxFEM | 258 | 1.28 | 78B | V01078BLFF |  |  | 1 | US
88348158545 | 883481585453 | 1 1/4 78BL LEAD FREE BAL BALL~ VLV FEMxFEM | 390.5 | 2.02 | 78B | V01278BLFF |  |  | 1 1/4 | US
88348158546 | 883481585460 | 1 1/2 78BL LEAD FREE BAL BALL~ VLV FEMxFEM | 449.5 | 2.82 | 78B | V01478BLFF |  |  | 1 1/2 | US
88348158547 | 883481585477 | 2 78BL LEAD FREE BAL BALL VLV~ FEMxFEM | 672 | 4.42 | 78B | V02078BLFF |  |  | 2 | US
88348158548 | 883481585484 | 1/2 78BL LASAS LEAD FREE BAL ~ BALL VLV SWTxSWT | 181 | 0.49 | 78B | V00478BLSS |  |  | 1/2 | US
88348158549 | 883481585491 | 3/4 78BL LBSBS LEAD FREE BAL ~ BALL VLV SWTxSWT | 189 | 0.7 | 78B | V00678BLSS |  |  | 3/4 | US
88348158550 | 883481585507 | 1 78BL LCSCS LEAD FREE BAL ~ BALL VLV SWTxSWT | 253.5 | 1.18 | 78B | V01078BLSS |  |  | 1 | US
88348158551 | 883481585514 | 1 1/4 78BL LDSDS LEAD FREE ~ BAL BALL VLV SWTxSWT | 385.5 | 1.65 | 78B | V01278BLSS |  |  | 1 1/4 | US
88348158552 | 883481585521 | 1 1/2 78BL LESES LEAD FREE ~ BAL BALL VLV SWTxSWT | 445 | 2.4 | 78B | V01478BLSS |  |  | 1 1/2 | US
88348158553 | 883481585538 | 2 78BL LFSFS LEAD FREE BAL ~ BALL VLV SWTxSWT | 665.5 | 3.92 | 78B | V02078BLSS |  |  | 2 | US
88348158584 | 883481585842 | V3406 K8 PEN 155F/68C QR ~ RAL9003 BRIGHT WHITE 3/4 NPT | 93 | 0.28 | BCQ | S342BCQ5W0 |  | X | V34 SUBASSEMBLIES | US
88348158595 | 883481585958 | V2738 K4.2 RES HSW 155F/68C ~ QR RAL9003 BRIGHT WH 1/2 NPT | 68 | 0.243 | LCQ | S271LCQAW1 |  | X | V2701 & V2705 SUBASSEMBLIES | US
88348158602 | 883481586023 | A271BFQ42013220 36 AH2 BRD NO~ BKT V2708 PEN 200F/93C CP ~ | 265.5 | 5.59 | ABH | A272ABH300 |  | X | 27 1/4 | US
88348158604 | 883481586047 | 8x6 THD ADP NPL 440H 40S/316L | 929 | 14.2 | 440 | FF47440X46 |  | X | 8X6 | US
88348158681 | 883481586818 | 1 11 1/4 ELL 413 SS 10/316L ~ SWSS C/E=1.38 | 586.5 | 0.2 | 413 | F010413X16 |  | X | 1 | US
88348158682 | 883481586825 | 1 1/2 11 1/4 ELL 413 SS ~ 10/316L SWSS C/E=1.38 | 604.5 | 0.4 | 413 | F014413X16 |  | X | 1 1/2 | US
88348158683 | 883481586832 | 1 22 1/2 ELL 412 SS 10S/316L ~ SWSS C/E=1.63 | 791 | 0.5 | 412 | F010412X16 |  | X | 1 | US
88348158684 | 883481586849 | 1 1/2 22 1/2 ELL 412 SS ~ 10S/316L SWSS C/E=1 3/4 | 874 | 0.6 | 412 | F014412X16 |  | X | 1 1/2 | US
88348158686 | 883481586863 | 12x10 380 VERT DISCHARGE ~ VIBRATION DROP | 64872 | 536.7 | 380 | KG39380PE0 |  | X | 12X10 | US
88348158687 | 883481586870 | 1/8 EMITTER 954 CAVITY FOIL ~ STD PVDF 3/8 FPT 1/8 FPT | 3340.5 | 0.2 | 953 | S003953105 |  | X | 3/8 | US
88348158721 | 883481587211 | 12x12 381 SUCTION VIBRATION ~ ISOLATION DROP | 79565.5 | 494.6 | 381 | KG45381PE0 |  | X | 12X12 | US
88348158731 | 883481587310 | 12x12 382 STRAINER VIBRATION ~ ISOLATION DROP | 82070 | 579.3 | 382 | KG45382PE0 |  | X | 12X12 | US
88348158733 | 883481587334 | P0232001600XZCLZZZZ ~ 16.00 232 SS SEALING PLATE L ~ | 2530 | 3 | 232 | P160232X01 |  | X | 16 | US
88348158738 | 883481587389 | A271BJQ42014220 48 AH2 BRD/NO~ BKT V2708 PEN 286F/141C CP ~ | 275.5 | 5.09 | ABH | A272ABH406 |  | X | 27 1/4 | US
88348158740 | 883481587402 | 30 GSK 908 FS-E | 1455 | 4 | 908 | G3009080E1 | X |  | 30 | US
88348158779 | 883481587792 | 10 GSK 009N E TYPE A | 2112 | 0.99 | 009 | G100009NE0 |  | X | 10 | US
88348158780 | 883481587808 | 12 GSK 009N E TYPE A | 2186.5 | 1.18 | 009 | G120009NE0 |  | X | 12 | US
88348158781 | 883481587815 | 12x8 380 VERT DISCHARGE ~ VIBRATION DROP | 63592.5 | 542.1 | 380 | KG35380PE0 |  | X | 12X8 | US
88348158782 | 883481587822 | 10x8 380 VERT DISCHARGE ~ VIBRATION DROP | 51256 | 419.1 | 380 | KF96380PE0 |  | X | 10X8 | US
88348158783 | 883481587839 | 10x6 380 VERT DISCHARGE ~ VIBRATION DROP | 54090.5 | 410.4 | 380 | KF91380PE0 |  | X | 10X6 | US
88348158784 | 883481587846 | 8x6 380 VERT DISCHARGE ~ VIBRATION DROP | 31409 | 192.7 | 380 | KF47380PE0 |  | X | 8X6 | US
88348158785 | 883481587853 | 8x5 380 VERT DISCHARGE ~ VIBRATION DROP | 31554 | 191.1 | 380 | KF42380PE0 |  | X | 8X5 | US
88348158831 | 883481588317 | S363BJS51019210 V3615 K8.0 ~ PEN 286F/141C SR BR 19 1/4 IN~ | 432.5 | 5.44 | BJS | S363BJSI40 |  | X | V36 SPRINKLERS & SUBASSEMBLIES | US
88348158853 | 883481588539 | S363BCQ4NX15212 V3614 K5.6 ~ PEN 155F/68C QR VC250 CTD HD ~ | 500 | 4.44 | BCQ | S363BCQEF2 |  | X | V36 SPRINKLERS & SUBASSEMBLIES | US
88348158855 | 883481588553 | EMITTER CAP 5/8 STANDARD STYLE EMITTER ORANGE | 38.5 | 0.01 | 953 | P006953560 |  | X | 3/4 | US
88348158856 | 883481588560 | DISCHARGE HOSE DOT 80L RT ~ ANGLE 13.5 OAL | 573 | 1.35 | 955 | P000955A29 |  | X | MISCELLANEOUS | US
88348158857 | 883481588577 | SECONDARY GAUGE ASY W/PRESSURE SWITCH (-01) | 1857 | 1.85 | 951 | P000951135 |  | X | MISCELLANEOUS | US
88348158858 | 883481588584 | PRS TRANSDUCER STANDARD 0-100~ PSI | 2181.5 | 1 | 951 | P000951134 |  | X | MISCELLANEOUS | US
88348158883 | 883481588836 | 6x5 380 VERT DISCHARGE ~ VIBRATION DROP | 21948.5 | 118.4 | 380 | KE90380PE0 |  | X | 6X5 | US
88348158888 | 883481588881 | S363CCQ4NX07414 V3610 K5.6 ~ HSW 155F/68C QR VC250 CTD HD ~ | 480 | 2.84 | CCQ | S363CCQBJG |  | X | V36 SPRINKLERS & SUBASSEMBLIES | US
88348158892 | 883481588928 | S333PCQ4W012115 V3302 K5.6 ~ CNCL PEN 155F/68C QR BRIGHT ~ | 523 | 3.84 | PCQ | S333PCQE77 |  | X |  | US
88348158926 | 883481589260 | 6x4 380 VERT DISCHARGE ~ VIBRATION DROP | 21324 | 117.3 | 380 | KE79380PE0 |  | X | 6X4 | US
88348158927 | 883481589277 | 5x4 380 VERT DISCHARGE ~ VIBRATION DROP | 19156 | 89.2 | 380 | KE16380PE0 |  | X | 5X4 | US
88348158928 | 883481589284 | 5x3 380 VERT DISCHARGE ~ VIBRATION DROP | 18674 | 88.3 | 380 | KE09380PE0 |  | X | 5X3 | US
88348158929 | 883481589291 | 5x2 1/2 380 VERT DISCHARGE ~ VIBRATION DROP | 18975 | 86.6 | 380 | KE05380PE0 |  | X | 5X2 1/2 | US
88348158930 | 883481589307 | 4x3 380 VERT DISCHARGE ~ VIBRATION DROP | 12794 | 62.2 | 380 | KD44380PE0 |  | X | 4X3 | US
88348158931 | 883481589314 | 4x2 1/2 380 VERT DISCHARGE ~ VIBRATION DROP | 12708 | 61.5 | 380 | KD35380PE0 |  | X | 4X2 1/2 | US
88348158932 | 883481589321 | 3x2 1/2 380 VERT DISCHARGE ~ VIBRATION DROP | 9270 | 41.8 | 380 | KC49380PE0 |  | X | 3X2 1/2 | US
88348158933 | 883481589338 | 3x2 380 VERT DISCHARGE ~ VIBRATION DROP | 8965 | 39.9 | 380 | KC43380PE0 |  | X | 3X2 | US
88348158978 | 883481589789 | 3x2 380 ELBOW DISCHARGE ~ VIBRATION DROP HORIZONTAL | 8965 | 49.4 | 380 | KC43380PEE |  | X | 3X2 | US
88348158997 | 883481589970 | VIC PRESS 10S TOOL PFT510 120~ VAC INCLUDES ACCESSORIES | 21381.5 | 103.5 | 510 | R120510PFS |  | X | 12 | US
88348159051 | 883481590518 | 12x10 381 SUCTION VIBRATION ~ ISOLATION DROP | 63229.5 | 481.7 | 381 | KG39381PE0 |  | X | 12X10 | US
88348159052 | 883481590525 | 12x8 381 SUCTION VIBRATION ~ ISOLATION DROP | 58395 | 466.8 | 381 | KG35381PE0 |  | X | 12X8 | US
88348159053 | 883481590532 | 10x10 381 SUCTION VIBRATION ~ ISOLATION DROP | 54598.5 | 372.6 | 381 | KG01381PE0 |  | X | 10X10 | US
88348159054 | 883481590549 | 10x8 381 SUCTION VIBRATION ~ ISOLATION DROP | 48588.5 | 360.5 | 381 | KF96381PE0 |  | X | 10X8 | US
88348159058 | 883481590587 | 10x6 381 SUCTION VIBRATION ~ ISOLATION DROP | 46250 | 351.2 | 381 | KF91381PE0 |  | X | 10X6 | US
88348159059 | 883481590594 | 8x8 381 SUCTION VIBRATION ~ ISOLATION DROP | 40425 | 200.7 | 381 | KF57381PE0 |  | X | 8X8 | US
88348159060 | 883481590600 | 8x6 381 SUCTION VIBRATION ~ ISOLATION DROP | 29539 | 192.1 | 381 | KF47381PE0 |  | X | 8X6 | US
88348159061 | 883481590617 | 8x5 381 SUCTION VIBRATION ~ ISOLATION DROP | 28758 | 188.5 | 381 | KF42381PE0 |  | X | 8X5 | US
88348159062 | 883481590624 | 6x6 381 SUCTION VIBRATION ~ ISOLATION DROP | 23620 | 124.9 | 381 | KE98381PE0 |  | X | 6X6 | US
88348159063 | 883481590631 | 6x5 381 SUCTION VIBRATION ~ ISOLATION DROP | 23103.5 | 121.9 | 381 | KE90381PE0 |  | X | 6X5 | US
88348159064 | 883481590648 | 6x4 381 SUCTION VIBRATION ~ ISOLATION DROP | 20902.5 | 118.6 | 381 | KE79381PE0 |  | X | 6X4 | US
88348159065 | 883481590655 | 5x5 381 SUCTION VIBRATION ~ ISOLATION DROP | 20445 | 102.2 | 381 | KM83381PE0 |  | X | 5X5 | US
88348159066 | 883481590662 | 5x4 381 SUCTION VIBRATION ~ ISOLATION DROP | 19626 | 99.3 | 381 | KE16381PE0 |  | X | 5X4 | US
88348159067 | 883481590679 | 5x3 381 SUCTION VIBRATION ~ ISOLATION DROP | 22323 | 96.1 | 381 | KE09381PE0 |  | X | 5X3 | US
88348159068 | 883481590686 | 5x2 1/2 381 SUCTION VIBRATION~ ISOLATION DROP | 20431.5 | 96.1 | 381 | KE05381PE0 |  | X | 5X2 1/2 | US
88348159069 | 883481590693 | 4x4 381 SUCTION VIBRATION ~ ISOLATION DROP | 15419 | 65.2 | 381 | KD65381PE0 |  | X | 4X4 | US
88348159070 | 883481590709 | 4x3 381 SUCTION VIBRATION ~ ISOLATION DROP | 14124.5 | 62.2 | 381 | KD44381PE0 |  | X | 4X3 | US
88348159071 | 883481590716 | 4x2 1/2 381 SUCTION VIBRATION~ ISOLATION DROP | 13528 | 60.3 | 381 | KD35381PE0 |  | X | 4X2 1/2 | US
88348159072 | 883481590723 | 3x3 381 SUCTION VIBRATION ~ ISOLATION DROP | 11461.5 | 52.5 | 381 | KC59381PE0 |  | X | 3X3 | US
88348159073 | 883481590730 | 3x2 1/2 381 SUCTION VIBRATION~ ISOLATION DROP | 11369 | 50.8 | 381 | KC49381PE0 |  | X | 3X2 1/2 | US
88348159074 | 883481590747 | 3x2 381 SUCTION VIBRATION ~ ISOLATION DROP | 14062.5 | 44.9 | 381 | KC43381PE0 |  | X | 3X2 | US
88348159082 | 883481590822 | 12x10 382 STRAINER VIBRATION ~ ISOLATION DROP | 93589 | 623.9 | 382 | KG39382PE0 |  | X | 12X10 | US
88348159083 | 883481590839 | 12x8 382 STRAINER VIBRATION ~ ISOLATION DROP | 93506 | 629.3 | 382 | KG35382PE0 |  | X | 12X8 | US
88348159084 | 883481590846 | 10x10 382 STRAINER VIBRATION ~ ISOLATION DROP | 59402 | 463.5 | 382 | KG01382PE0 |  | X | 10X10 | US
88348159085 | 883481590853 | 10x8 382 STRAINER VIBRATION ~ ISOLATION DROP | 59143.5 | 501.4 | 382 | KF96382PE0 |  | X | 10X8 | US
88348159105 | 883481591058 | C0234000863S2KEFSS0 ~ 8.63 234 CS BDY FBE 2 SEG E ~ | 7851.5 | 38 | 234 | C080234S07 |  | X | 8 | US
88348159132 | 883481591324 | 8x8 382 STRAINER VIBRATION ~ ISOLATION DROP | 41415.5 | 255.1 | 382 | KF57382PE0 |  | X | 8X8 | US
88348159133 | 883481591331 | 8x6 382 STRAINER VIBRATION ~ ISOLATION DROP | 40185 | 270.8 | 382 | KF47382PE0 |  | X | 8X6 | US
88348159135 | 883481591355 | 8x5 382 STRAINER VIBRATION ~ ISOLATION DROP | 49085.5 | 269.2 | 382 | KF42382PE0 |  | X | 8X5 | US
88348159138 | 883481591386 | 6x6 382 STRAINER VIBRATION ~ ISOLATION DROP | 28446.5 | 155.7 | 382 | KE98382PE0 |  | X | 6X6 | US
88348159147 | 883481591478 | 6x4 382 STRAINER VIBRATION ~ ISOLATION DROP | 26706.5 | 166.2 | 382 | KE79382PE0 |  | X | 6X4 | US
88348159148 | 883481591485 | 5x5 382 STRAINER VIBRATION ~ ISOLATION DROP | 26671 | 118.9 | 382 | KM83382PE0 |  | X | 5X5 | US
88348159149 | 883481591492 | 5x4 382 STRAINER VIBRATION ~ ISOLATION DROP | 28149.5 | 99.3 | 382 | KE16382PE0 |  | X | 5X4 | US
88348159155 | 883481591553 | 6x5 382 STRAINER VIBRATION ~ ISOLATION DROP | 27330 | 167.5 | 382 | KE90382PE0 |  | X | 6X5 | US
88348159160 | 883481591607 | 5x5 382 STRAINER ELBOW HRZ ~ VIBRATION ISOLATION DROP | 26671 | 142.2 | 382 | KM83382PEE |  | X | 5X5 | US
88348159175 | 883481591751 | 4/114.3MM 171 E2 COMPOSITE MWS FLEX CPL | 305.5 | 1.79 | 171 | L040171PEF |  | X | 4 | US
88348159178 | 883481591782 | 5x2 1/2 382 STN VIBRATION ~ ISOLATION DROP | 30624 | 124.5 | 382 | KE05382PE0 |  | X | 5X2 1/2 | US
88348159179 | 883481591799 | 5x3 382 STRAINER VIBRATION ~ ISOLATION DROP | 30569.5 | 126.2 | 382 | KE09382PE0 |  | X | 5X3 | US
88348159180 | 883481591805 | 4x4 382 STRAINER VIBRATION ~ ISOLATION DROP | 16518 | 78.6 | 382 | KD65382PE0 |  | X | 4X4 | US
88348159181 | 883481591812 | 4x3 382 STRAINER VIBRATION ~ ISOLATION DROP | 17423.5 | 83.6 | 382 | KD44382PE0 |  | X | 4X3 | US
88348159182 | 883481591829 | 4x2 1/2 382 STN VIBRATION ~ ISOLATION DROP | 17338 | 82.6 | 382 | KD35382PE0 |  | X | 4X2 1/2 | US
88348159184 | 883481591843 | 3x2 1/2 382 STN VIBRATION ~ ISOLATION DROP | 13638 | 75.4 | 382 | KC49382PE0 |  | X | 3X2 1/2 | US
88348159185 | 883481591850 | 3x3 382 STRAINER VIBRATION ~ ISOLATION DROP | 12708 | 66.3 | 382 | KC59382PE0 |  | X | 3X3 | US
88348159186 | 883481591867 | 3x2 382 STRAINER VIBRATION ~ ISOLATION DROP | 13429.5 | 72.7 | 382 | KC43382PE0 |  | X | 3X2 | US
88348159188 | 883481591881 | G0231002000XZFLZZ0C ~ 20 x 3/4 O RNG 231 SS BDY L ~ | 860.5 | 1.6 | 231 | G200231X03 |  | X | 20/508MM | US
88348159194 | 883481591942 | 1/2 76V VLV FN UNxFN 1.54 GPM~ LP RANGE CART 10 | 659 | 2.05 | 76V | V00476V01P |  | X | 1/2 | US
88348159223 | 883481592239 | S363BCS4NX07014 V3613 K5.6 ~ PEN 155F/68C SR VC250 CTD HD ~ | 419 | 2.74 | BCS | S363BCSMEG |  | X | V36 SPRINKLERS & SUBASSEMBLIES | US
88348159225 | 883481592253 | S363BCS4NX14214 V3613 K5.6 ~ PEN 155F/68C SR VC250 CTD HD ~ | 471.5 | 4.24 | BCS | S363BCSMEI |  | X | V36 SPRINKLERS & SUBASSEMBLIES | US
88348159228 | 883481592284 | 2 155 EXP JT 1.33 MV E FULLY ~ EXP GRV ORG CPL UPD NPL | 7145 | 17.7 | 155 | CELE155PEZ |  | X |  | US
88348159235 | 883481592352 | S363BFQ44W18013 V3614 K5.6 ~ PEN 200F/93C QR WH HD W/WH ~ | 466.5 | 4.94 | BFQ | S363BFQN08 |  | X | V36 SPRINKLERS & SUBASSEMBLIES | US
88348159308 | 883481593083 | 50 CPL W77 FS-E AGS ORG 1270MM | 24227.5 | 425 | 077 | W500077PE1 |  | X |  | US
88348159324 | 883481593243 | K9YAFAF00000AFAM0MAMAF000 ~ 799 COIL PACK ~ | 713 | 4.367 | 799 | K00A799CK3 |  | X |  | US
88348159325 | 883481593250 | K9YBFBF00000BFBM0MBMBF000 ~ 799 COIL PACK ~ | 759.5 | 5.324 | 799 | K00A799CK4 |  | X |  | US
88348159326 | 883481593267 | K9YDFDF00000DFDM0MDMDF000 ~ 799 COIL PACK ~ | 1330 | 11.895 | 799 | K00A799CK5 |  | X |  | US
88348159329 | 883481593298 | V2740 K4.9 RES PEN 155F/68C ~ QR BRIGHT WHITE RAL9003 | 55 | 0.163 | KCQ | S271KCQHW0 | X |  | V2701 & V2705 SUBASSEMBLIES | US
88348159355 | 883481593557 | 8x4 380 VERT DISCHARGE ~ VIBRATION DROP | 31305 | 189.5 | 380 | KF38380PE0 |  | X | 8X4 | US
88348159367 | 883481593670 | C0230000863X1HL0X00 ~ 8.63 230 SS BDY 1 SEG L SS ~ | 7806 | 20 | 230 | C080230X13 |  | X | 8 | US
88348159419 | 883481594196 | S363BJQ52009413 V3616 K8.0 ~ PEN 286F/141C QR CP 9 1/2 IN ~ | 381.5 | 3.24 | BJQ | S363BJQ979 |  | X | V36 SPRINKLERS & SUBASSEMBLIES | US
88348159450 | 883481594509 | FP-060-450-82-M6-G-C-A5-ER-NN~ 6 866-482 LVL CTL VLV W/M6 ~ | 22289.5 | 165 | 866 | S060866182 |  | X | 6 | US
88348159464 | 883481594646 | A271BJQ44014220 48 AH2 BRD/NO~ BKT V2708 PEN 286F/141C WH ~ | 275.5 | 5.09 | ABH | A274ABH407 |  | X |  | US
88348159522 | 883481595223 | 1x1 THD ADP NPL 140 UPD NPTM ~ IGS 50/BOX | 8.5 | 0.29 | 140 | FK27140U00 |  |  | 1X1 | US
88348159524 | 883481595247 | 1x1 THD ADP NPL 141 UPD NPTF ~ IGS 50/BOX | 8.5 | 0.43 | 141 | FK27141U00 |  |  | 1X1 | US
88348159551 | 883481595513 | S363CCQ41020012 V3610 K5.6 ~ HSW 155F/68C QR BR 20 IN ~ | 498.5 | 5.34 | CCQ | S363CCQBJJ |  | X | V36 SPRINKLERS & SUBASSEMBLIES | US
88348159575 | 883481595759 | S363BFQ4NX26613 V3614 K5.6 ~ PEN 200F/93C QR VC250 CTD HD ~ | 614 | 6.74 | BFQ | S363BFQN20 |  | X | V36 SPRINKLERS & SUBASSEMBLIES | US
88348159578 | 883481595780 | S363BFQ4NX23613 V3614 K5.6 ~ PEN 200F/93C QR VC250 CTD HD ~ | 550 | 6.14 | BFQ | S363BFQN23 |  | X | V36 SPRINKLERS & SUBASSEMBLIES | US
88348159579 | 883481595797 | S363BFQ4NX24213 V3614 K5.6 ~ PEN 200F/93C QR VC250 CTD HD ~ | 550 | 6.24 | BFQ | S363BFQN24 |  | X | V36 SPRINKLERS & SUBASSEMBLIES | US
88348159580 | 883481595803 | S363BFQ4NX24413 V3614 K5.6 ~ PEN 200F/93C QR VC250 CTD HD ~ | 550 | 6.24 | BFQ | S363BFQN25 |  | X | V36 SPRINKLERS & SUBASSEMBLIES | US
88348159581 | 883481595810 | S363BFQ4NX24613 V3614 K5.6 ~ PEN 200F/93C QR VC250 CTD HD ~ | 491.5 | 6.34 | BFQ | S363BFQN26 |  | X | V36 SPRINKLERS & SUBASSEMBLIES | US
88348159584 | 883481595841 | S363BFQ4NX23013 V3614 K5.6 ~ PEN 200F/93C QR VC250 CTD HD ~ | 550 | 5.94 | BFQ | S363BFQN28 |  | X | V36 SPRINKLERS & SUBASSEMBLIES | US
88348159601 | 883481596015 | A381PCQ41054120 48 AH1 BRD/NO~ BKT W/LONG ELBOW V3802 CNCL ~ | 286.5 | 6 | ABH | A381ABH40E |  | X | V38 SPRINKLERS | US
88348159608 | 883481596084 | 3 CPL 907 T VP ORG FLURPLY ~ B/N 88.9MM | 467 | 6.45 | 907 | L030907PT0 |  |  | 3 | US
88348159609 | 883481596091 | 4 CPL 907 T VP ORG FLURPLY ~ B/N 114.3MM | 580 | 9.7 | 907 | L040907PT0 |  |  | 4 | US
88348159610 | 883481596107 | 6 CPL 907 T VP ORG FLURPLY ~ B/N 168.3MM | 876 | 14 | 907 | L060907PT0 |  |  | 6 | US
88348159612 | 883481596121 | 6 155 EXP JT 1.75 MV E NEU ~ GRV ORG CPL 316SS B/N UPD NPL | 12888.5 | 100 | 155 | CMPN155PEX |  | X |  | US
88348159668 | 883481596688 | 2 CPL 905 E VP ORG FLURPLY B/N | 311 | 5.5 | 905 | L020905PE0 |  |  | 2 | US
88348159671 | 883481596718 | 6 CPL 905 E VP ORG FLURPLY B/N | 768 | 19.4 | 905 | L060905PE0 |  |  | 6 | US
88348159677 | 883481596770 | A381PFQ41013120 36 AH1 BRD/NO~ BKT V3802 CNCL 200F/93C BR ~ | 243.5 | 5.09 | ABH | A381ABH30D | X |  | V38 SPRINKLERS | US
88348159683 | 883481596831 | TA-SLIDER 160-PROPORTIONAL-24~ VAC/VDC 5M STANDARD CABLE | 402.5 | 0.5 | 7MP | P0007MPS10 |  | X | MISCELLANEOUS | US
88348159684 | 883481596848 | TA-SLIDER 160-PLUS ~ PROPORTIONAL-24 VAC/VDC-3 ~ | 589 | 0.5 | 7MP | P0007MPS1P |  | X | MISCELLANEOUS | US
88348159703 | 883481597036 | 2 CPL 907 E VP ORG FLURPLY ~ B/N 60.3MM | 393.5 | 4.75 | 907 | L020907PE0 |  |  | 2 | US
88348159704 | 883481597043 | 3 CPL 907 E VP ORG FLURPLY ~ B/N 88.9MM | 467 | 6.45 | 907 | L030907PE0 |  |  | 3 | US
88348159705 | 883481597050 | 4 CPL 907 E VP ORG FLURPLY ~ B/N 114.3MM | 580 | 9.7 | 907 | L040907PE0 |  |  | 4 | US
88348159706 | 883481597067 | 6 CPL 907 E VP ORG FLURPLY ~ B/N 168.3MM | 876 | 14 | 907 | L060907PE0 |  |  | 6 | US
88348159717 | 883481597173 | V35 CVR PL SUBASY 135F/57C BB | 48 | 0.2 | 6A0 | S3506A0030 | X |  | 35 | US
88348159756 | 883481597562 | A342GCQ52014220 48 AH2 BRD/NO~ BKT V3428 ECLH PEN 155F/68C ~ | 389.5 | 4.6 | ABH | A342ABH404 |  | X | V34 SUBASSEMBLIES | US
88348159765 | 883481597654 | TA DONGLE F/SLIDER ACT | 855.5 | 1.5 | 7MP | P0007MPDON |  | X | MISCELLANEOUS | US
88348159774 | 883481597746 | V35 CVR PL SUBASY 165F/74C CP | 48 | 0.2 | 6D0 | S3506D0020 | X |  | 35 | US
88348159775 | 883481597753 | V35 CVR PL SUBASY 165F/74C BB | 48 | 0.2 | 6D0 | S3506D0030 | X |  | 35 | US
88348159776 | 883481597760 | 1 1/4x1/2 RD ELL 67 ORG NPT | 203.5 | 0.65 | 067 | FB02067P00 |  |  | 1 1/4X1/2 | US
88348159777 | 883481597777 | 1 1/4x1/2 RD ELL 67 GLV NPT | 250.5 | 0.65 | 067 | FB02067G00 |  | X | 1 1/4X1/2 | US
88348159794 | 883481597944 | 1 1/4x3/4 RD ELL 67 GLV NPT | 250.5 | 0.65 | 067 | FB04067G00 |  | X | 1 1/4X3/4 | US
88348159795 | 883481597951 | 1 1/4x3/4 RD ELL 67 ORG NPT | 203.5 | 0.65 | 067 | FB04067P00 |  |  | 1 1/4X3/4 | US
88348159796 | 883481597968 | 1 1/4x1 RD ELL 67 GLV NPT | 250.5 | 0.75 | 067 | FB05067G00 |  | X | 1 1/4X1 | US
88348159797 | 883481597975 | 1 1/4x1 RD ELL 67 ORG NPT | 203.5 | 0.75 | 067 | FB05067P00 |  |  | 1 1/4X1 | US
88348159798 | 883481597982 | 1 1/2x1/2 RD ELL 67 GLV NPT | 250.5 | 0.76 | 067 | FB26067G00 |  | X | 1 1/2X1/2 | US
88348159799 | 883481597999 | 1 1/2x1/2 RD ELL 67 ORG NPT | 203.5 | 0.76 | 067 | FB26067P00 |  |  | 1 1/2X1/2 | US
88348159800 | 883481598002 | 1 1/2x3/4 RD ELL 67 GLV NPT | 250.5 | 0.76 | 067 | FB28067G00 |  | X | 1 1/2X3/4 | US
88348159801 | 883481598019 | 1 1/2x3/4 RD ELL 67 ORG NPT | 203.5 | 0.76 | 067 | FB28067P00 |  |  | 1 1/2X3/4 | US
88348159802 | 883481598026 | 1 1/2x1 RD ELL 67 GLV NPT | 250.5 | 0.82 | 067 | FB29067G00 |  |  | 1 1/2X1 | US
88348159803 | 883481598033 | 1 1/2x1 RD ELL 67 ORG NPT | 203.5 | 0.82 | 067 | FB29067P00 |  |  | 1 1/2X1 | US
88348159804 | 883481598040 | 2x1/2 RD ELL 67 GLV NPT | 283 | 1.02 | 067 | FB57067G00 |  | X | 2X1/2 | US
88348159805 | 883481598057 | 2x1/2 RD ELL 67 ORG NPT | 216.5 | 1.02 | 067 | FB57067P00 |  |  | 2X1/2 | US
88348159806 | 883481598064 | 2x3/4 RD ELL 67 GLV NPT | 283 | 1.02 | 067 | FB59067G00 |  | X | 2X3/4 | US
88348159807 | 883481598071 | 2x3/4 RD ELL 67 ORG NPT | 216.5 | 1.02 | 067 | FB59067P00 |  |  | 2X3/4 | US
88348159808 | 883481598088 | 2x1 RD ELL 67 GLV NPT | 283 | 0.82 | 067 | FB60067G00 |  |  | 2X1 | US
88348159809 | 883481598095 | 2x1 RD ELL 67 ORG NPT | 216.5 | 0.82 | 067 | FB60067P00 |  |  | 2X1 | US
88348159810 | 883481598101 | 2 1/2x1/2 RD ELL 67 GLV NPT | 309 | 1.33 | 067 | FB94067G00 |  | X | 2 1/2X1/2 | US
88348159811 | 883481598118 | 2 1/2x3/4 RD ELL 67 GLV NPT | 309 | 1.33 | 067 | FB97067G00 |  | X | 2 1/2X3/4 | US
88348159812 | 883481598125 | 2 1/2x3/4 RD ELL 67 ORG NPT | 255 | 1.33 | 067 | FB97067P00 |  |  | 2 1/2X3/4 | US
88348159813 | 883481598132 | 2 1/2x1 RD ELL 67 GLV NPT | 309 | 1.42 | 067 | FC00067G00 |  | X | 2 1/2X1 | US
88348159814 | 883481598149 | 2 1/2x1 RD ELL 67 ORG NPT | 255 | 1.42 | 067 | FC00067P00 |  |  | 2 1/2X1 | US
88348159815 | 883481598156 | 3x3/4 RD ELL 67 GLV NPT | 413 | 2.11 | 067 | FC37067G00 |  | X | 3X3/4 | US
88348159816 | 883481598163 | 3x3/4 RD ELL 67 ORG NPT | 334.5 | 2.11 | 067 | FC37067P00 |  | X | 3X3/4 | US
88348159817 | 883481598170 | 3x1 RD ELL 67 GLV NPT | 413 | 2.11 | 067 | FC38067G00 |  | X | 3X1 | US
88348159818 | 883481598187 | 3x1 RD ELL 67 ORG NPT | 334.5 | 2.11 | 067 | FC38067P00 |  |  | 3X1 | US
88348159820 | 883481598200 | C0232003600S1FEBXS0 ~ 36 232 CS BDY T-N140-1211 ~ | 25167.5 | 163 | 232 | C360232S55 |  | X | 36 | US
88348159843 | 883481598439 | 4 ORNG 926 T | 128 | 0.309 | 926 | G0409260T0 | X |  | 4 | US
88348159844 | 883481598446 | 6 ORNG 926 T | 170 | 0.322 | 926 | G0609260T0 | X |  | 6 | US
88348159847 | 883481598477 | A271BFQ42012220 31 AH2 BRD/NO~ BKT V2708 PEN 200F/93C CP ASY~ | 254 | 5.09 | ABH | A272ABH202 |  | X | 27 1/4 | US
88348159856 | 883481598569 | 6x3 380 VERT DISCHARGE ~ VIBRATION DROP | 20809 | 116.2 | 380 | KE71380PE0 |  | X | 6X3 | US
88348159885 | 883481598859 | 12x12 380 VERT DISCHARGE ~ VIBRATION DROP | 57166.5 | 489.2 | 380 | KG45380PE0 |  | X | 12X12 | US
88348159886 | 883481598866 | 10x10 380 VERT DISCHARGE ~ VIBRATION DROP | 49921 | 376.9 | 380 | KG01380PE0 |  | X | 10X10 | US
88348159887 | 883481598873 | 8x8 380 VERT DISCHARGE ~ VIBRATION DROP | 29440 | 177 | 380 | KF57380PE0 |  | X | 8X8 | US
88348159888 | 883481598880 | 6x6 380 VERT DISCHARGE ~ VIBRATION DROP | 20104 | 105.9 | 380 | KE98380PE0 |  | X | 6X6 | US
88348159889 | 883481598897 | 5x5 380 VERT DISCHARGE ~ VIBRATION DROP | 18266.5 | 81.3 | 380 | KM83380PE0 |  | X | 5X5 | US
88348159890 | 883481598903 | 4x4 380 VERT DISCHARGE ~ VIBRATION DROP | 12325.5 | 57.6 | 380 | KD65380PE0 |  | X | 4X4 | US
88348159891 | 883481598910 | 3x3 380 VERT DISCHARGE ~ VIBRATION DROP | 8670 | 39.3 | 380 | KC59380PE0 |  | X | 3X3 | US
88348159898 | 883481598989 | 3x3 380 ELBOW DISCHARGE ~ VIBRATION DROP HORIZONTAL | 8670 | 46.3 | 380 | KC59380PEE |  | X | 3X3 | US
88348159899 | 883481598996 | 8x4 381 SUCTION VIBRATION ~ ISOLATION DROP | 28038 | 244.8 | 381 | KF38381PE0 |  | X | 8X4 | US
88348159900 | 883481599009 | 6x3 381 SUCTION VIBRATION ~ ISOLATION DROP | 20794.5 | 152.6 | 381 | KE71381PE0 |  | X | 6X3 | US
88348159901 | 883481599016 | 4x2 381 SUCTION VIBRATION ~ ISOLATION DROP | 13134 | 79.7 | 381 | KD29381PE0 |  | X | 4X2 | US
88348159902 | 883481599023 | V35 CVR PL SUBASY 135F/57C ~ BRUSHED BRASS | 48 | 0.2 | 6A0 | S3506A00D0 |  | X | 35 | US
88348159909 | 883481599092 | 4 ORNG 926 E | 128 | 0.308 | 926 | G0409260E0 | X |  | 4 | US
88348159910 | 883481599108 | 6 ORNG 926 E | 170 | 0.28 | 926 | G0609260E0 | X |  | 6 | US
88348159977 | 883481599771 | 8 22 1/2 ELL 412H SS 40S/316L~ SWSS C/E=3.88 | 10987 | 18.47 | 412 | F080412X46 |  | X | 8 | US
88348159994 | 883481599948 | S363BFQ52018011 V3616 K8.0 ~ PEN 200F/93C QR CP 18 IN FLUSH | 466.5 | 4.94 | BFQ | S363BFQN30 |  | X | V36 SPRINKLERS & SUBASSEMBLIES | US
88348160040 | 883481600408 | 8 GSK 907 E VP | 293.5 | 1.16 | 907 | G080907LE0 |  | X | 8 | US
88348160041 | 883481600415 | 8 GSK 907 T VP | 293.5 | 1.31 | 907 | G080907LT0 |  | X | 8 | US
88348160054 | 883481600545 | FP-040-450-82-M6-G-C-VI-ER-NN~ 4 866-482 LVL CTL VLV ~ | 15034 | 82 | 866 | S040866282 |  | X | 4 | US
88348160067 | 883481600675 | 8 CPL 907 T VP ORG FLURPLY ~ B/N 219.1MM | 1169 | 26 | 907 | L080907PT0 |  |  | 8 | US
88348160068 | 883481600682 | 8 CPL 907 E VP ORG FLURPLY ~ B/N 219.1MM | 1169 | 26 | 907 | L080907PE0 |  |  | 8 | US
88348160076 | 883481600767 | 10 CPL 009N E TYPE A ORG 273MM | 4295.5 | 22.6 | 09N | L10009NPE0 |  |  | 10 | US
88348160077 | 883481600774 | 10 CPL 009N E TYPE A GLV 273MM | 6187 | 22.6 | 09N | L10009NGE0 |  |  | 10 | US
88348160085 | 883481600859 | 10 IPSx4 SPIGOT 926 T | 1403 | 34.53 | 926 | CF88926PT0 |  | X | 10X4 | US
88348160086 | 883481600866 | 10 IPSx4 SPIGOT 926 E | 1403 | 34.53 | 926 | CF88926PE0 |  | X | 10X4 | US
88348160087 | 883481600873 | 12 IPSx4 SPIGOT 926 T | 1601 | 29.67 | 926 | CG29926PT0 |  | X | 12X4 | US
88348160088 | 883481600880 | 12 IPSx4 SPIGOT 926 E | 1601 | 29.67 | 926 | CG29926PE0 |  | X | 12X4 | US
88348160090 | 883481600903 | 14 IPSx4 SPIGOT 926 T | 1797 | 30.23 | 926 | CG75926PT0 |  | X | 14X4 | US
88348160091 | 883481600910 | 14 IPSx4 SPIGOT 926 E | 1797 | 30.23 | 926 | CG75926PE0 |  | X | 14X4 | US
88348160092 | 883481600927 | 16 IPSx4 SPIGOT 926 T | 2015.5 | 35.53 | 926 | CH04926PT0 |  | X | 16X4 | US
88348160093 | 883481600934 | 16 IPSx4 SPIGOT 926 E | 2015.5 | 35.53 | 926 | CH04926PE0 |  | X | 16X4 | US
88348160094 | 883481600941 | 18 IPSx4 SPIGOT 926 T | 2389 | 36.53 | 926 | CH40926PT0 |  | X | 18X4 | US
88348160095 | 883481600958 | 18 IPSx4 SPIGOT 926 E | 2389 | 36.53 | 926 | CH40926PE0 |  | X | 18X4 | US
88348160096 | 883481600965 | 20 IPSx4 SPIGOT 926 T | 2802.5 | 38.53 | 926 | CH65926PT0 |  | X | 20X4 | US
88348160098 | 883481600989 | 20 IPSx4 SPIGOT 926 E | 2802.5 | 38.53 | 926 | CH65926PE0 |  | X | 20X4 | US
88348160099 | 883481600996 | 22 IPSx4 SPIGOT 926 T | 3115 | 38.59 | 926 | CT36926PT0 |  | X | 22X4 | US
88348160100 | 883481601009 | 22 IPSx4 SPIGOT 926 E | 3115 | 38.59 | 926 | CT36926PE0 |  | X | 22X4 | US
88348160101 | 883481601016 | 24 IPSx4 SPIGOT 926 T | 3323 | 40.53 | 926 | CH94926PT0 |  | X | 24X4 | US
88348160102 | 883481601023 | 24 IPSx4 SPIGOT 926 E | 3323 | 40.53 | 926 | CH94926PE0 |  | X | 24X4 | US
88348160103 | 883481601030 | 26 IPSx4 SPIGOT 926 T | 3632.5 | 41.09 | 926 | CCO6926PT0 |  | X | 26X4 | US
88348160104 | 883481601047 | 26 IPSx4 SPIGOT 926 E | 3632.5 | 41.09 | 926 | CCO6926PE0 |  | X | 26X4 | US
88348160105 | 883481601054 | 28 IPSx4 SPIGOT 926 T | 4048 | 44.53 | 926 | CCO7926PT0 |  | X | 28X4 | US
88348160106 | 883481601061 | 28 IPSx4 SPIGOT 926 E | 4048 | 44.53 | 926 | CCO7926PE0 |  | X | 28X4 | US
88348160107 | 883481601078 | 30 IPSx4 SPIGOT 926 T | 4255 | 45.09 | 926 | CS83926PT0 |  | X | 30X4 | US
88348160108 | 883481601085 | 30 IPSx4 SPIGOT 926 E | 4255 | 45.09 | 926 | CS83926PE0 |  | X | 30X4 | US
88348160109 | 883481601092 | 32 IPSx4 SPIGOT 926 T | 4514 | 46.53 | 926 | CCO8926PT0 |  | X | 32X4 | US
88348160110 | 883481601108 | 32 IPSx4 SPIGOT 926 E | 4514 | 46.53 | 926 | CCO8926PE0 |  | X | 32X4 | US
88348160140 | 883481601405 | 16 DIPSx4 SPIGOT 926 T | 2285 | 33.09 | 926 | AH04926PT0 |  | X | 16X4 | US
88348160141 | 883481601412 | 16 DIPSx4 SPIGOT 926 E | 2285 | 33.09 | 926 | AH04926PE0 |  | X | 16X4 | US
88348160142 | 883481601429 | 20 DIPSx4 SPIGOT 926 T | 3010.5 | 38.59 | 926 | AH65926PT0 |  | X | 20X4 | US
88348160143 | 883481601436 | 20 DIPSx4 SPIGOT 926 E | 3010.5 | 38.59 | 926 | AH65926PE0 |  | X | 20X4 | US
88348160144 | 883481601443 | 24 DIPSx4 SPIGOT 926 T | 3632.5 | 41.09 | 926 | AH94926PT0 |  | X | 24X4 | US
88348160145 | 883481601450 | 24 DIPSx4 SPIGOT 926 E | 3632.5 | 41.09 | 926 | AH94926PE0 |  | X | 24X4 | US
88348160146 | 883481601467 | 30 DIPSx4 SPIGOT 926 T | 4514 | 46.53 | 926 | AS83926PT0 |  | X | 30X4 | US
88348160147 | 883481601474 | 30 DIPSx4 SPIGOT 926 E | 4514 | 46.53 | 926 | AS83926PE0 |  | X | 30X4 | US
88348160148 | 883481601481 | 16 IPSx6 SPIGOT 926 T | 2182 | 47.34 | 926 | CH06926PT0 |  | X | 16X6 | US
88348160149 | 883481601498 | 16 IPSx6 SPIGOT 926 E | 2182 | 47.34 | 926 | CH06926PE0 |  | X | 16X6 | US
88348160150 | 883481601504 | 18 IPSx6 SPIGOT 926 T | 2595 | 51.34 | 926 | CH42926PT0 |  | X | 18X6 | US
88348160151 | 883481601511 | 18 IPSx6 SPIGOT 926 E | 2595 | 51.34 | 926 | CH42926PE0 |  | X | 18X6 | US
88348160152 | 883481601528 | 20 IPSx6 SPIGOT 926 T | 3094 | 45.54 | 926 | CH67926PT0 |  | X | 20X6 | US
88348160153 | 883481601535 | 20 IPSx6 SPIGOT 926 E | 3094 | 45.54 | 926 | CH67926PE0 |  | X | 20X6 | US
88348160154 | 883481601542 | 22 IPSx6 SPIGOT 926 T | 3323 | 46.1 | 926 | CR12926PT0 |  | X | 22X6 | US
88348160155 | 883481601559 | 22 IPSx6 SPIGOT 926 E | 3323 | 46.1 | 926 | CR12926PE0 |  | X | 22X6 | US
88348160156 | 883481601566 | 24 IPSx6 SPIGOT 926 T | 3684 | 48.04 | 926 | CH96926PT0 |  | X | 24X6 | US
88348160157 | 883481601573 | 24 IPSx6 SPIGOT 926 E | 3684 | 48.04 | 926 | CH96926PE0 |  | X | 24X6 | US
88348160158 | 883481601580 | 26 IPSx6 SPIGOT 926 T | 4099.5 | 48.6 | 926 | CCS0926PT0 |  | X | 26X6 | US
88348160159 | 883481601597 | 26 IPSx6 SPIGOT 926 E | 4099.5 | 48.6 | 926 | CCS0926PE0 |  | X | 26X6 | US
88348160160 | 883481601603 | 28 IPSx6 SPIGOT 926 T | 4877 | 53.04 | 926 | CU52926PT0 |  | X | 28X6 | US
88348160161 | 883481601610 | 28 IPSx6 SPIGOT 926 E | 4877 | 53.04 | 926 | CU52926PE0 |  | X | 28X6 | US
88348160162 | 883481601627 | 30 IPSx6 SPIGOT 926 T | 5189 | 53.6 | 926 | CU49926PT0 |  | X | 30X6 | US
88348160163 | 883481601634 | 30 IPSx6 SPIGOT 926 E | 5189 | 53.6 | 926 | CU49926PE0 |  | X | 30X6 | US
88348160164 | 883481601641 | 32 IPSx6 SPIGOT 926 T | 5758 | 55.04 | 926 | CCR7926PT0 |  | X | 32X6 | US
88348160165 | 883481601658 | 32 IPSx6 SPIGOT 926 E | 5758 | 55.04 | 926 | CCR7926PE0 |  | X | 32X6 | US
88348160166 | 883481601665 | 36 IPSx6 SPIGOT 926 T | 6433 | 59.04 | 926 | CX10926PT0 |  | X | 36X6 | US
88348160167 | 883481601672 | 36 IPSx6 SPIGOT 926 E | 6433 | 59.04 | 926 | CX10926PE0 |  | X | 36X6 | US
88348160180 | 883481601801 | 16 DIPSx6 SPIGOT 926 T | 2492.5 | 50.78 | 926 | AH06926PT0 |  | X | 16X6 | US
88348160181 | 883481601818 | 16 DIPSx6 SPIGOT 926 E | 2492.5 | 50.78 | 926 | AH06926PE0 |  | X | 16X6 | US
88348160182 | 883481601825 | 24 DIPSx6 SPIGOT 926 T | 4099.5 | 48.6 | 926 | AH96926PT0 |  | X | 24X6 | US
88348160183 | 883481601832 | 24 DIPSx6 SPIGOT 926 E | 4099.5 | 48.6 | 926 | AH96926PE0 |  | X | 24X6 | US
88348160184 | 883481601849 | 30 DIPSx6 SPIGOT 926 T | 5758 | 55.04 | 926 | AU49926PT0 |  | X | 30X6 | US
88348160186 | 883481601863 | 30 DIPSx6 SPIGOT 926 E | 5758 | 55.04 | 926 | AU49926PE0 |  | X | 30X6 | US
88348160227 | 883481602273 | A271BCQ44042220 31 AH2 BRD/NO~ BKT SHORT ELL V2708 PEN WH ~ | 285.5 | 5.09 | ABH | A274ABH203 |  | X |  | US
88348160228 | 883481602280 | A342BCQ54012220 31 AH2 BRD/NO~ BKT V3406 PEN 155F/68C WH ASY | 309.5 | 4.6 | ABH | A344ABH200 |  | X |  | US
88348160259 | 883481602594 | 12 CPL 009N E TYPE A ORG ~ 323.8MM | 5350 | 27.6 | 09N | L12009NPE0 |  |  | 12 | US
88348160260 | 883481602600 | 12 CPL 009N E TYPE A GLV ~ 323.8MM | 7459.5 | 27.6 | 09N | L12009NGE0 |  | X | 12 | US
88348160392 | 883481603928 | FP-024-720UL-Y-C-VI-PR-NN-V-66 2 1/2 867-7UL PRS RD VLV GxG ~ | 5637 | 25 | 867 | S024867200 |  | X | 2 1/2 | US
88348160423 | 883481604239 | 2 90 LR ELL 890C CAST ZN ~ C/E=4 3/8 | 250.5 | 4.05 | 890 | F020890SC0 |  |  | 2 | US
88348160445 | 883481604451 | C0230001275X1HL0X00 ~ 12.75 230 SS BDY 1 SEG L SS ~ | 8864 | 27 | 230 | C120230X08 |  | X | 12 | US
88348160456 | 883481604567 | 31x1/2 AH2-CC BRD HOSE ASY ~ ORG NPT 10/BX | 195 | 3.3 | AQB | A31HAQBP2C | X |  | 31X1/2 | US
88348160458 | 883481604581 | 36x1/2 AH2-CC BRD HOSE ASY ~ ORG NPT 10/BX | 204.5 | 3.6 | AQB | A36HAQBP2C | X |  | 36X1/2 | US
88348160459 | 883481604598 | 48x1/2 AH2-CC BRD HOSE ASY ~ ORG NPT | 213 | 4.3 | AQB | A48HAQBP2C | X |  | 48X1/2 | US
88348160460 | 883481604604 | 60x1/2 AH2-CC BRD HOSE ASY ~ ORG NPT | 236 | 3.78 | AQB | A60HAQBP2C | X |  | 60X1/2 | US
88348160461 | 883481604611 | 72x1/2 AH2-CC BRD HOSE ASY ~ ORG NPT | 258 | 5.7 | AQB | A72HAQBP2C | X |  | 72X1/2 | US
88348160474 | 883481604741 | 1/4 NPT AUTO AIR VENT | 113.5 | 0.375 | 78U | P00278UAAV |  | X | 1/4 | US
88348160482 | 883481604826 | 4x4 381 SUCTION VIBRATION ~ ISOLATION DROP | 15419 | 95.3 | 381 | KD65381PEI |  | X | 4X4 | US
88348160539 | 883481605397 | C0233001075X1JL0XX0 ~ 10.75 233 SS BDY 1 SEG L SS ~ | 40781.5 | 49 | 233 | C100233X07 |  | X | 10 | US
88348160540 | 883481605403 | C0232000550X1KL0XX0 ~ 5.5 232 SS BDY 1 SEG L SS B/N~ | 6404.5 | 11 | 232 | C060232X18 |  | X | 6 | US
88348160551 | 883481605519 | A342GCQ74014120 48 AH1 BRD/NO~ BKT V3414 ECLH PEN 155F/68C ~ | 306.5 | 5.09 | ABH | A344ABH405 |  | X |  | US
88348160569 | 883481605694 | 31x3/4 AH2-CC BRD HOSE ASY ~ ORG NPT 10/BX | 195 | 3.3 | AQB | A31TAQBP2C | X |  | 31X3/4 | US
88348160570 | 883481605700 | 36x3/4 AH2-CC BRD HOSE ASY ~ ORG NPT | 204.5 | 3.6 | AQB | A36TAQBP2C | X |  | 36X3/4 | US
88348160571 | 883481605717 | 48x3/4 AH2-CC BRD HOSE ASY ~ ORG NPT | 213 | 4.3 | AQB | A48TAQBP2C | X |  | 48X3/4 | US
88348160572 | 883481605724 | 60x3/4 AH2-CC BRD HOSE ASY ~ ORG NPT | 236 | 5 | AQB | A60TAQBP2C | X |  | 60X3/4 | US
88348160573 | 883481605731 | 72x3/4 AH2-CC BRD HOSE ASY ~ ORG NPT | 258 | 5.7 | AQB | A72TAQBP2C | X |  | 72X3/4 | US
88348160581 | 883481605816 | HDPE HOLE SAW F/4 926 SPIGOT | 958 | 1.5 | 926 | R040926HHS |  | X | 4 | US
88348160583 | 883481605830 | HDPE HOLE SAW F/6 926 SPIGOT | 1427 | 2 | 926 | R060926HHS |  | X | 6 | US
88348160599 | 883481605991 | 1 108 CPL E TYPE A ORG IGS ~ 33.7MM | 24.5 | 1.01 | 108 | L010108PE0 |  |  | 1 | US
88348160600 | 883481606004 | 1 108 CPL E TYPE A GLV IGS ~ 33.7MM | 28.5 | 1.5 | 108 | L010108GE0 |  |  | 1 | US
88348160638 | 883481606387 | 76T CARTRIDGE 2.10 GPM HP ~ RANGE CART 10 | 180.5 | 0.16 | 76T | P00476TCAR |  | X | 1/2 | US
88348160639 | 883481606394 | 76T CARTRIDGE 3.24 GPM HP ~ RANGE CART 11 | 180.5 | 0.16 | 76T | P00476TCAV |  | X | 1/2 | US
88348160640 | 883481606400 | 76T CARTRIDGE 3.52 GPM HP ~ RANGE CART 11 | 180.5 | 0.16 | 76T | P00476TCAW |  | X | 1/2 | US
88348160641 | 883481606417 | 76T CARTRIDGE 0.77 GPM HP ~ RANGE CART 10 | 180.5 | 0.16 | 76T | P00476TCAK |  | X | 1/2 | US
88348160644 | 883481606448 | S363BCQ4NX27212 V3614 K5.6 ~ PEN 155F/68C QR VC250 CTD HD ~ | 598.5 | 6.84 | BCQ | S363BCQFGV |  | X | V36 SPRINKLERS & SUBASSEMBLIES | US
88348160653 | 883481606530 | A342FCS74014220 48 AH2 BRD/NO~ BKT V3421 ECOH PEN 155F/68C ~ | 358 | 5.09 | ABH | A344ABH406 |  | X |  | US
88348160703 | 883481607032 | WW-3/4-A30-P-S-NP-WD 3/4 9A3~ AUTO AIR-RELEASE AIR VLV ~ | 353.5 | 1.75 | 9A3 | S0069A3P07 |  | X | 3/4 | US
88348160706 | 883481607063 | 12x12 381 SUCTION VIBRATION ~ ISOLATION DROP | 79565.5 | 780.9 | 381 | KG45381PEI |  | X | 12X12 | US
88348160707 | 883481607070 | 12x10 381 SUCTION VIBRATION ~ ISOLATION DROP | 63229.5 | 580.8 | 381 | KG39381PEI |  | X | 12X10 | US
88348160708 | 883481607087 | 12x8 381 SUCTION VIBRATION ~ ISOLATION DROP | 58395 | 568.9 | 381 | KG35381PEI |  | X | 12X8 | US
88348160709 | 883481607094 | 10x10 381 SUCTION VIBRATION ~ ISOLATION DROP | 54598.5 | 559.7 | 381 | KG01381PEI |  | X | 10X10 | US
88348160710 | 883481607100 | 10x8 381 SUCTION VIBRATION ~ ISOLATION DROP | 48588.5 | 437.7 | 381 | KF96381PEI |  | X | 10X8 | US
88348160711 | 883481607117 | 10x6 381 SUCTION VIBRATION ~ ISOLATION DROP | 46250 | 348.8 | 381 | KF91381PEI |  | X | 10X6 | US
88348160713 | 883481607131 | 8x8 381 SUCTION VIBRATION ~ ISOLATION DROP | 40425 | 375 | 381 | KF57381PEI |  | X | 8X8 | US
88348160714 | 883481607148 | 8x6 381 SUCTION VIBRATION ~ ISOLATION DROP | 29539 | 227.7 | 381 | KF47381PEI |  | X | 8X6 | US
88348160716 | 883481607162 | 8x5 381 SUCTION VIBRATION ~ ISOLATION DROP | 28758 | 188.2 | 381 | KF42381PEI |  | X | 8X5 | US
88348160721 | 883481607216 | 6x6 381 SUCTION VIBRATION ~ ISOLATION DROP | 23620 | 204.5 | 381 | KE98381PEI |  | X | 6X6 | US
88348160723 | 883481607230 | 6x5 381 SUCTION VIBRATION ~ ISOLATION DROP | 23103.5 | 138 | 381 | KE90381PEI |  | X | 6X5 | US
88348160724 | 883481607247 | 6x4 381 SUCTION VIBRATION ~ ISOLATION DROP | 20902.5 | 130.3 | 381 | KE79381PEI |  | X | 6X4 | US
88348160725 | 883481607254 | 6x3 381 SUCTION VIBRATION ~ ISOLATION DROP | 20794.5 | 113.3 | 381 | KE71381PEI |  | X | 6X3 | US
88348160726 | 883481607261 | 5x5 381 SUCTION VIBRATION ~ ISOLATION DROP | 20445 | 129.1 | 381 | KM83381PEI |  | X | 5X5 | US
88348160728 | 883481607285 | 5x3 381 SUCTION VIBRATION ~ ISOLATION DROP | 22323 | 94.5 | 381 | KE09381PEI |  | X | 5X3 | US
88348160730 | 883481607308 | 4x3 381 SUCTION VIBRATION ~ ISOLATION DROP | 14124.5 | 71.9 | 381 | KD44381PEI |  | X | 4X3 | US
88348160731 | 883481607315 | 4x2 1/2 381 SUCTION VIBRATION~ ISOLATION DROP | 13528 | 64.1 | 381 | KD35381PEI |  | X | 4X2 1/2 | US
88348160732 | 883481607322 | 4x2 381 SUCTION VIBRATION ~ ISOLATION DROP | 13134 | 61.1 | 381 | KD29381PEI |  | X | 4X2 | US
88348160733 | 883481607339 | 3x3 381 SUCTION VIBRATION ~ ISOLATION DROP | 11461.5 | 65 | 381 | KC59381PEI |  | X | 3X3 | US
88348160734 | 883481607346 | 3x2 1/2 381 SUCTION VIBRATION~ ISOLATION DROP | 11369 | 50.5 | 381 | KC49381PEI |  | X | 3X2 1/2 | US
88348160735 | 883481607353 | 3x2 381 SUCTION VIBRATION ~ ISOLATION DROP | 14062.5 | 46.5 | 381 | KC43381PEI |  | X | 3X2 | US
88348160739 | 883481607391 | 14 CPL 77-S L CF8M 316SS B/N | 12995 | 37 | 077 | L140077XL0 |  | X | 14 | US
88348160740 | 883481607407 | S363BCS4NX11412 V3613 K5.6 ~ PEN 155F/68C SR VC250 CTD HD ~ | 442.5 | 3.64 | BCS | S363BCSDJK |  | X | V36 SPRINKLERS & SUBASSEMBLIES | US
88348160757 | 883481607575 | 20 GSK 995N/908 T | 1079 | 0.9 | 995 | GX699950T0 | X |  | 20 GASKETS S/995 | US
88348160767 | 883481607674 | S363CCQ52009014 V3612 K8.0 ~ HSW 155F/68C QR CP 9 IN EXT | 447.5 | 3.14 | CCQ | S363CCQW86 |  | X | V36 SPRINKLERS & SUBASSEMBLIES | US
88348160792 | 883481607926 | V35 CVR PL SUBASY 135F/57C ~ BRUSHED CHROME | 48 | 0.2 | 6A0 | S3506A00C0 |  | X | 35 | US
88348160797 | 883481607971 | 2 1/2 90 LR ELL 890C CAST ZN ~ C/E=5 1/8 | 355 | 6.08 | 890 | F024890SC0 |  |  | 2 1/2 | US
88348160798 | 883481607988 | 2 1/2 90 LR ELL 890HC SCH 80 ~ CAST ZN C/E=5 1/8 | 385 | 6.59 | 890 | F024890SCH |  |  | 2 1/2 | US
88348160799 | 883481607995 | 3 90 LR ELL 890C CAST ZN ~ C/E=5 7/8 | 507.5 | 8.64 | 890 | F030890SC0 |  |  | 3 | US
88348160801 | 883481608015 | 3 90 LR ELL 890HC SCH 80 CAST~ ZN C/E=5 7/8 | 582 | 10.11 | 890 | F030890SCH |  |  | 3 | US
88348160803 | 883481608039 | 4 90 LR ELL 890C CAST ZN ~ C/E=7 1/2 | 931.5 | 16.01 | 890 | F040890SC0 |  |  | 4 | US
88348160805 | 883481608053 | 4 90 LR ELL 890HC SCH 80 CAST~ ZN C/E=7 1/2 | 1032 | 18.54 | 890 | F040890SCH |  |  | 4 | US
88348160810 | 883481608107 | 3 45 LR ELL 811C CAST ZN ~ C/E=3 3/8 | 358 | 5.75 | 811 | F030811SC0 |  |  | 3 | US
88348160812 | 883481608121 | 3 45 LR ELL 811HC SCH 80 CAST~ ZN C/E=3 3/8 | 412 | 6.77 | 811 | F030811SCH |  |  | 3 | US
88348160813 | 883481608138 | 4 45 LR ELL 811C CAST ZN C/E=4 | 624.5 | 10.03 | 811 | F040811SC0 |  |  | 4 | US
88348160814 | 883481608145 | 4 45 LR ELL 811HC SCH 80 CAST~ ZN C/E=4 | 698.5 | 11.29 | 811 | F040811SCH |  |  | 4 | US
88348160815 | 883481608152 | 6 45 LR ELL 811HC SCH 80 CAST~ ZN C/E=5 1/2 | 1767 | 25.13 | 811 | F060811SCH |  |  | 6 | US
88348160859 | 883481608596 | 2x4 845FC CAST FLG ADP NPL ~ 150# FLT FCD ZN | 433.5 | 6.53 | 845 | FB84845SCF |  | X | 2X4 | US
88348160860 | 883481608602 | 2x4 845RC CAST FLG ADP NPL ~ 150# RSD FCD ZN | 446.5 | 6.67 | 845 | FB84845SCR |  |  | 2X4 | US
88348160861 | 883481608619 | 2 1/2x4 845FC CAST FLG ADP NPL 150# FLT FCD ZN | 705 | 9.61 | 845 | FC26845SCF |  |  | 2 1/2X4 | US
88348160862 | 883481608626 | 2 1/2x4 845RC CAST FLG ADP NPL 150# RSD FCD ZN | 659 | 9.46 | 845 | FC26845SCR |  |  | 2 1/2X4 | US
88348160863 | 883481608633 | 3x4 845FC CAST FLG ADP NPL ~ 150# FLT FCD ZN | 752 | 11.73 | 845 | FC75845SCF |  |  | 3X4 | US
88348160864 | 883481608640 | 3x4 845RC CAST FLG ADP NPL ~ 150# RSD FCD ZN | 812.5 | 12.03 | 845 | FC75845SCR |  |  | 3X4 | US
88348160959 | 883481609593 | 31x1/2 NPT BRD AH2-LP HOSE ~ L/BKT & LONG ELBOW | 204 | 2.2 | AQB | A31HAQBLPL | X |  | 31X1/2 | US
88348160960 | 883481609609 | 31x1/2 NPT BRD AH2-LP HOSE ~ L/BKT & SHORT ELBOW | 204 | 2.2 | AQB | A31HAQBLPS |  | X | 31X1/2 | US
88348160961 | 883481609616 | 31x3/4 NPT BRD AH2-LP HOSE ~ L/BKT & SHORT ELBOW | 222.5 | 2.2 | AQB | A31TAQBLPS |  | X | 31X3/4 | US
88348160962 | 883481609623 | 31x3/4 NPT BRD AH2-LP HOSE ~ L/BKT & LONG ELBOW | 222.5 | 2.2 | AQB | A31TAQBLPL |  | X | 31X3/4 | US
88348160963 | 883481609630 | 36x1/2 NPT BRD AH2-LP HOSE ~ L/BKT & LONG ELBOW | 214 | 2.2 | AQB | A36HAQBLPL |  | X | 36X1/2 | US
88348160964 | 883481609647 | 36x1/2 NPT BRD AH2-LP HOSE ~ L/BKT & SHORT ELBOW | 214 | 2.2 | AQB | A36HAQBLPS |  | X | 36X1/2 | US
88348160965 | 883481609654 | 36x3/4 NPT BRD AH2-LP HOSE ~ L/BKT & SHORT ELBOW | 232 | 2.2 | AQB | A36TAQBLPS |  | X | 36X3/4 | US
88348160966 | 883481609661 | 36x3/4 NPT BRD AH2-LP HOSE ~ L/BKT & LONG ELBOW | 232 | 2.2 | AQB | A36TAQBLPL |  | X | 36X3/4 | US
88348160967 | 883481609678 | 48x1/2 NPT BRD AH2-LP HOSE ~ L/BKT & LONG ELBOW | 223 | 2.2 | AQB | A48HAQBLPL |  | X | 48X1/2 | US
88348160968 | 883481609685 | 48x1/2 NPT BRD AH2-LP HOSE ~ L/BKT & SHORT ELBOW | 223 | 2.2 | AQB | A48HAQBLPS | X |  | 48X1/2 | US
88348160969 | 883481609692 | 48x3/4 NPT BRD AH2-LP HOSE ~ L/BKT & LONG ELBOW | 223 | 2.2 | AQB | A48TAQBLPL |  | X | 48X3/4 | US
88348160970 | 883481609708 | 48x3/4 NPT BRD AH2-LP HOSE ~ L/BKT & SHORT ELBOW | 223 | 2.2 | AQB | A48TAQBLPS |  | X | 48X3/4 | US
88348160971 | 883481609715 | 60x1/2 NPT BRD AH2-LP HOSE ~ L/BKT & LONG ELBOW | 247 | 2.2 | AQB | A60HAQBLPL |  | X | 60X1/2 | US
88348160972 | 883481609722 | 60x1/2 NPT BRD AH2-LP HOSE ~ L/BKT & SHORT ELBOW | 247 | 2.2 | AQB | A60HAQBLPS |  | X | 60X1/2 | US
88348160973 | 883481609739 | 60x3/4 NPT BRD AH2-LP HOSE ~ L/BKT & LONG ELBOW | 247 | 2.2 | AQB | A60TAQBLPL |  | X | 60X3/4 | US
88348160974 | 883481609746 | 60x3/4 NPT BRD AH2-LP HOSE ~ L/BKT & SHORT ELBOW | 247 | 2.2 | AQB | A60TAQBLPS |  | X | 60X3/4 | US
88348160975 | 883481609753 | 72x1/2 NPT BRD AH2-LP HOSE ~ L/BKT & LONG ELBOW | 268.5 | 2.2 | AQB | A72HAQBLPL |  | X | 72X1/2 | US
88348160976 | 883481609760 | 72x1/2 NPT BRD AH2-LP HOSE ~ L/BKT & SHORT ELBOW | 268.5 | 2.2 | AQB | A72HAQBLPS |  | X | 72X1/2 | US
88348160977 | 883481609777 | 72x3/4 NPT BRD AH2-LP HOSE ~ L/BKT & LONG ELBOW | 268.5 | 2.2 | AQB | A72TAQBLPL |  | X | 72X3/4 | US
88348160978 | 883481609784 | 72x3/4 NPT BRD AH2-LP HOSE ~ L/BKT & SHORT ELBOW | 268.5 | 2.2 | AQB | A72TAQBLPS |  | X | 72X3/4 | US
88348160981 | 883481609814 | 2x4 846FC CAST FLG ADP NPL ~ 300# FLT FCD ZN | 547 | 8.11 | 846 | FB84846SCF |  |  | 2X4 | US
88348160983 | 883481609838 | 2 1/2x4 846FC CAST FLG ADP ~ NPL 300# FLT FCD ZN | 779.5 | 11.75 | 846 | FC26846SCF |  |  | 2 1/2X4 | US
88348160984 | 883481609845 | 3x4 846FC CAST FLG ADP NPL ~ 300# FLT FCD ZN | 1002 | 16.4 | 846 | FC75846SCF |  |  | 3X4 | US
88348160985 | 883481609852 | 2x4 846RC CAST FLG ADP NPL ~ 300# RSD FCD ZN | 574.5 | 8.28 | 846 | FB84846SCR |  |  | 2X4 | US
88348160986 | 883481609869 | 2 1/2x4 846RC CAST FLG ADP ~ NPL 300# RSD FCD ZN | 803 | 11.93 | 846 | FC26846SCR |  |  | 2 1/2X4 | US
88348161059 | 883481610599 | 1 1/2x1 OTLT 922 E TYPE A ORG~ IGS GRV | 29.5 | 1.42 | 922 | CB29922PE2 |  |  | 1 1/2X1 | US
88348161060 | 883481610605 | 1 1/2x1 OTLT 922 E TYPE A GLV~ IGS GRV | 38.5 | 1.42 | 922 | CB29922GE2 |  | X | 1 1/2X1 | US
88348161064 | 883481610643 | 2x1 OTLT 922 E TYPE A ORG IGS~ GRV | 31 | 1.5 | 922 | CB60922PE2 |  |  | 2X1 | US
88348161065 | 883481610650 | 2x1 OTLT 922 E TYPE A GLV IGS~ GRV | 39.5 | 1.5 | 922 | CB60922GE2 |  | X | 2X1 | US
88348161069 | 883481610698 | 2 1/2x1 OTLT 922 E TYPE A ORG~ IGS GRV | 34 | 1.65 | 922 | CC00922PE2 |  |  | 2 1/2X1 | US
88348161070 | 883481610704 | 2 1/2x1 OTLT 922 E TYPE A GLV~ IGS GRV | 45.5 | 1.65 | 922 | CC00922GE2 |  | X | 2 1/2X1 | US
88348161072 | 883481610728 | A342BCQ62012220 31 AH2 BRD/NO~ BKT V3408 PEN 155F/68C CP ASY | 304 | 4.6 | ABH | A342ABH201 |  | X | V34 SUBASSEMBLIES | US
88348161093 | 883481610933 | 76T CARTRIDGE 24 GPM HP RANGE~ CART 40 | 384.5 | 0.16 | 76T | P01076TCDH |  | X | 1 | US
88348161119 | 883481611190 | 1 1/4x1 OTLT 922 E TYPE A ORG~ IGS GRV | 29.5 | 1.2 | 922 | CB05922PE2 |  |  | 1 1/4X1 | US
88348161120 | 883481611206 | 1 1/4x1 OTLT 922 E TYPE A GLV~ IGS GRV | 38.5 | 1.2 | 922 | CB05922GE2 |  | X | 1 1/4X1 | US
88348161121 | 883481611213 | 1 CAP 146 ORG IGS 20/BOX | 11.5 | 0.16 | 146 | F010146P00 |  |  | 1 | US
88348161122 | 883481611220 | 1 CAP 146 GLV IGS 20/BOX | 14 | 0.16 | 146 | F010146G00 |  |  | 1 | US
88348161134 | 883481611343 | 76T CARTRIDGE 8.81 GPM HP ~ RANGE CART 30 | 385 | 0.16 | 76T | P01076TCCL |  | X | 1 | US
88348161135 | 883481611350 | 76T CARTRIDGE 5.94 GPM LP ~ RANGE CART 30 | 278.5 | 0.16 | 76T | P01076TC3G |  | X | 1 | US
88348161146 | 883481611466 | WW-3/4-A71-N-S-NP ~ 3/4 9A7 AUTO(AIR-RELEASE) ~ | 1493 | 10.1 | 9A7 | S0069A7N27 |  | X | 3/4 | US
88348161147 | 883481611473 | WW-010-A71-N-S-NP ~ 1 9A7 AUTO(AIR-RELEASE) ~ | 1533 | 12.5 | 9A7 | S0109A7N27 |  | X | 1 | US
88348161149 | 883481611497 | WW-3/4-A71-N-S-N5 ~ 3/4 9A7 AUTO(AIR-RELEASE) ~ | 1607.5 | 10.1 | 9A7 | S0069A7N47 |  | X | 3/4 | US
88348161150 | 883481611503 | WW-010-A71-N-S-N5 ~ 1 9A7 AUTO(AIR-RELEASE) ~ | 1635.5 | 12.5 | 9A7 | S0109A7N47 |  | X | 1 | US
88348161160 | 883481611602 | WW-3/4-C30-P-S-NP-WD ~ 3/4 9C3 COMBINATION AIR VLV ~ | 438 | 10.1 | 9C3 | S0069C3P27 |  | X | 3/4 | US
88348161161 | 883481611619 | WW-1-C30-P-S-NP-WD ~ 1 9C3 COMBINATION AIR VLV ~ | 488 | 1.75 | 9C3 | S0109C3P27 |  | X | 1 | US
88348161162 | 883481611626 | WW-2-C30-P-S-NP-WD ~ 2 9C3 COMBINATION AIR VLV ~ | 953 | 3.4 | 9C3 | S0209C3P27 |  | X | 2 | US
88348161163 | 883481611633 | 30 GSK 908 FS-T | 1455 | 4.5 | 908 | G3009080T1 |  | X | 30 | US
88348161164 | 883481611640 | 36 GSK 908 FS-T | 2077.5 | 5 | 908 | G3609080T1 |  | X | 36 | US
88348161191 | 883481611916 | V060795GNT1P1A1 6 795 KGV T ~ PNU W/24 VDC WP ENC SOL VLV ~ | 20108.5 | 216 | 795 | V060795010 |  | X | 6 | US
88348161203 | 883481612036 | V4702 K16.8 ESFR PEN 155F/68C~ QR BR 3/4 NPT | 56 | 0.51 | SCQ | S472SCQ810 | X |  |  | US
88348161204 | 883481612043 | V4702 K16.8 ESFR PEN 200F/93C~ QR BR 3/4 NPT | 56 | 0.51 | SFQ | S472SFQ810 | X |  |  | US
88348161222 | 883481612227 | S363CFS42017411 V3609 K5.6 ~ HSW 200F/93C SR CP 17 1/2 IN ~ | 449.5 | 4.84 | CFS | S363CFSB06 |  | X | V36 SPRINKLERS & SUBASSEMBLIES | US
88348161225 | 883481612258 | WW-020-C70-C-S-NA-EV ~ 2 NPT 9C7 COMBINATION AIR VLV~ | 2473.5 | 23 | 9C7 | S0209C7C21 |  | X | 2 | US
88348161226 | 883481612265 | WW-020-C70-C-S-A5-EV ~ 2 9C7 COMBINATION AIR VLV ~ | 2641 | 23 | 9C7 | S0209C7C32 |  | X | 2 | US
88348161228 | 883481612289 | WW-030-C70-C-S-A5-EV ~ 3 9C7 COMBINATION AIR VLV ~ | 4139 | 49 | 9C7 | S0309C7C32 |  | X | 3 | US
88348161234 | 883481612340 | S363CJQ42016213 V3610 K5.6 ~ HSW 286F/141C QR CP 16 1/4 IN~ | 476 | 4.64 | CJQ | S363CJQ430 |  | X | V36 SPRINKLERS & SUBASSEMBLIES | US
88348161262 | 883481612623 | A271BCQ42025220 60 AH2 BRD/NO~ BKT V2708 PEN W/9 STRGHT RD ~ | 321.5 | 5.59 | ABH | A272ABH602 |  | X | 27 1/4 | US
88348161263 | 883481612630 | A271BCQ42026220 72 AH2 BRD/NO~ BKT V2708 PEN W/9 STRGHT RD ~ | 345 | 5.59 | ABH | A272ABH703 |  | X | 27 1/4 | US
88348161271 | 883481612715 | 5 177N QUICKVIC FLEXIBLE CPL ~ F/STL EHP VP ORG 141.3MM | 546 | 10.75 | 177 | L050177PEN |  |  | 5 | US
88348161272 | 883481612722 | 5 177N QUICKVIC FLEXIBLE CPL ~ F/STL EHP VP GLV 141.3MM | 780 | 4.8 | 177 | L050177GEN |  | X | 5 | US
88348161273 | 883481612739 | 5 177N QUICKVIC FLEXIBLE CPL ~ F/STL HMT VP ORG 141.3MM | 546 | 4.8 | 177 | L050177PTN |  | X | 5 | US
88348161274 | 883481612746 | 5 177N QUICKVIC FLEXIBLE CPL ~ F/STL HMT VP GLV 141.3MM | 780 | 4.8 | 177 | L050177GTN |  | X | 5 | US
88348161283 | 883481612838 | 20 CPL 995N T ORG | 19033.5 | 140 | 95N | L20095NPTA |  | X | 20/508MM | US
88348161315 | 883481613156 | 5/141.3MM GSK 009N E TYPE A | 219 | 0.246 | 009 | G050009NE0 |  | X | 5 | US
88348161321 | 883481613217 | WW-040-C70-C-S-A5-EV ~ 4 9C7 COMBINATION AIR VLV ~ | 4836.5 | 82 | 9C7 | S0409C7C32 |  | X | 4 | US
88348161322 | 883481613224 | WW-060-C70-C-S-A5-EV ~ 6 9C7 COMBINATION AIR VLV ~ | 8634.5 | 165 | 9C7 | S0609C7C32 |  | X | 6 | US
88348161323 | 883481613231 | WW-8-C70-C-S-A5-EV ~ 8 9C7 COMBINATION AIR VLV ~ | 15313 | 226 | 9C7 | S0809C7C32 |  | X | 8 | US
88348161324 | 883481613248 | WW-020-C70-SP-C-S-NA-EV ~ 2 NPT 9C7 COMBINATION AIR VLV~ | 2920.5 | 23 | 9C7 | S0209C7C2A |  | X | 2 | US
88348161325 | 883481613255 | WW-020-C70-SP-C-S-A5-EV ~ 2 9C7 COMBINATION AIR VLV ~ | 3124 | 23 | 9C7 | S0209C7C3B |  | X | 2 | US
88348161326 | 883481613262 | WW-030-C70-SP-C-S-A5-EV ~ 3 9C7 COMBINATION AIR VLV ~ | 4919.5 | 49 | 9C7 | S0309C7C3B |  | X | 3 | US
88348161327 | 883481613279 | WW-040-C70-SP-C-S-A5-EV ~ 4 9C7 COMBINATION AIR VLV ~ | 5612.5 | 82 | 9C7 | S0409C7C3B |  | X | 4 | US
88348161328 | 883481613286 | WW-060-C70-SP-C-S-A5-EV ~ 6 9C7 COMBINATION AIR VLV ~ | 9885 | 165 | 9C7 | S0609C7C3B |  | X | 6 | US
88348161329 | 883481613293 | WW-080-C70-SP-C-S-A5-EV ~ 8 9C7 COMBINATION AIR VLV ~ | 16798.5 | 276 | 9C7 | S0809C7C3B |  | X | 8 | US
88348161330 | 883481613309 | WW-020-C70-C-S-NB-EV ~ 2 9C7 COMBINATION AIR VLV ~ | 2530.5 | 23 | 9C7 | S0209C7C41 |  | X | 2 | US
88348161331 | 883481613316 | WW-020-C70-C-S-A3-EV ~ 2 9C7 COMBINATION AIR VLV ~ | 3265 | 23 | 9C7 | S0209C7C44 |  | X | 2 | US
88348161332 | 883481613323 | WW-030-C70-C-S-A3-EV ~ 3 9C7 COMBINATION AIR VLV ~ | 4877 | 49 | 9C7 | S0309C7C44 |  | X | 3 | US
88348161333 | 883481613330 | WW-040-C70-C-S-A3-EV ~ 4 9C7 COMBINATION AIR VLV ~ | 5436.5 | 82 | 9C7 | S0409C7C44 |  | X | 4 | US
88348161334 | 883481613347 | WW-060-C70-C-S-A3-EV ~ 6 9C7 COMBINATION AIR VLV ~ | 9233 | 165 | 9C7 | S0609C7C44 |  | X | 6 | US
88348161335 | 883481613354 | WW-080-C70-C-S-A3-EV ~ 8 9C7 COMBINATION AIR VLV ~ | 16483 | 276 | 9C7 | S0809C7C44 |  | X | 8 | US
88348161336 | 883481613361 | WW-020-C70-SP-C-S-NB-EV ~ 2 9C7 COMBINATION AIR VLV ~ | 3001.5 | 23 | 9C7 | S0209C7C4A |  | X | 2 | US
88348161337 | 883481613378 | WW-020-C70-SP-C-S-A3-EV ~ 2 9C7 COMBINATION AIR VLV ~ | 3778.5 | 23 | 9C7 | S0209C7C4D |  | X | 2 | US
88348161338 | 883481613385 | WW-030-C70-SP-C-S-A3-EV ~ 3 9C7 COMBINATION AIR VLV ~ | 5605 | 49 | 9C7 | S0309C7C4D |  | X | 3 | US
88348161339 | 883481613392 | WW-040-C70-SP-C-S-A3-EV ~ 4 9C7 COMBINATION AIR VLV ~ | 5920.5 | 82 | 9C7 | S0409C7C4D |  | X | 4 | US
88348161340 | 883481613408 | WW-060-C70-SP-C-S-A3-EV ~ 6 9C7 COMBINATION AIR VLV ~ | 9972 | 165 | 9C7 | S0609C7C4D |  | X | 6 | US
88348161341 | 883481613415 | WW-080-C70-SP-C-S-A3-EV ~ 8 9C7 COMBINATION AIR VLV ~ | 18345 | 276 | 9C7 | S0809C7C4D |  | X | 8 | US
88348161342 | 883481613422 | C0230000663X1KL0X00 ~ 6.63 230 SS BDY 1 SEG L ~ | 5839 | 12 | 230 | C060230X20 |  | X | 6 | US
88348161343 | 883481613439 | WW-020-C70-C-S-N3-EV ~ 2 9C7 COMBINATION AIR VLV ~ | 2756.5 | 23 | 9C7 | S0209C7C51 |  | X | 2 | US
88348161346 | 883481613460 | WW-020-C70-SP-C-S-A9-EV ~ 2 9C7 COMBINATION AIR VLV ~ | 4172 | 23 | 9C7 | S0209C7C5D |  | X | 2 | US
88348161347 | 883481613477 | WW-030-C70-SP-C-S-A9-EV ~ 3 9C7 COMBINATION AIR VLV ~ | 5790.5 | 49 | 9C7 | S0309C7C5D |  | X | 3 | US
88348161348 | 883481613484 | WW-040-C70-SP-C-S-A9-EV ~ 4 9C7 COMBINATION AIR VLV ~ | 6790.5 | 82 | 9C7 | S0409C7C5D |  | X | 4 | US
88348161349 | 883481613491 | WW-060-C70-SP-C-S-A9-EV ~ 6 9C7 COMBINATION AIR VLV ~ | 11181.5 | 165 | 9C7 | S0609C7C5D |  | X | 6 | US
88348161351 | 883481613514 | WW-080-C70-SP-C-S-A9-EV ~ 8 9C7 COMBINATION AIR VLV ~ | 19521 | 276 | 9C7 | S0809C7C5D |  | X | 8 | US
88348161354 | 883481613545 | WW-080-C70-C-S-A9-EV ~ 8 9C7 COMBINATION AIR VLV ~ | 17746 | 276 | 9C7 | S0809C7C54 |  | X | 8 | US
88348161357 | 883481613576 | WW-020-C70-SP-C-S-N3-EV ~ 2 9C7 COMBINATION AIR VLV ~ | 3306 | 23 | 9C7 | S0209C7C5A |  | X | 2 | US
88348161358 | 883481613583 | WW-020-C70-C-S-A9-EV ~ 2 9C7 COMBINATION AIR VLV ~ | 3477 | 23 | 9C7 | S0209C7C54 |  | X | 2 | US
88348161359 | 883481613590 | WW-030-C70-C-S-A9-EV ~ 3 9C7 COMBINATION AIR VLV ~ | 5035 | 49 | 9C7 | S0309C7C54 |  | X | 3 | US
88348161360 | 883481613606 | WW-040-C70-C-S-A9-EV ~ 4 9C7 COMBINATION AIR VLV ~ | 5905.5 | 82 | 9C7 | S0409C7C54 |  | X | 4 | US
88348161361 | 883481613613 | WW-060-C70-C-S-A9-EV ~ 6 9C7 COMBINATION AIR VLV ~ | 10164 | 165 | 9C7 | S0609C7C54 |  | X | 6 | US
88348161386 | 883481613866 | S363BCS44012010 V3613 K5.6 ~ PEN 155F/68C SR WH 12 IN ~ | 381.5 | 3.74 | BCS | S363BCSDHK |  | X | V36 SPRINKLERS & SUBASSEMBLIES | US
88348161395 | 883481613958 | 8 177N CPL F/STL EHP VP ORG ~ SS B/N W/GALL RESISTANT ~ | 1879.5 | 20 | 177 | L080177PEY |  | X | 8 | US
88348161436 | 883481614368 | A342FCS74012220 31 AH2 BRD/NO~ BKT V3421 ECOH PEN 155F/68C ~ | 335 | 5.09 | ABH | A344ABH201 |  | X |  | US
88348161437 | 883481614375 | A342FFS74014220 48 AH2 BRD/NO~ BKT V3421 ECOH PEN 200F/93C ~ | 358 | 5.59 | ABH | A344ABH407 |  | X |  | US
88348161438 | 883481614382 | A342FFS74012220 31 AH2 BRD/NO~ BKT V3421 ECOH PEN 200F/93C ~ | 335 | 5.59 | ABH | A344ABH207 |  | X |  | US
88348161439 | 883481614399 | A271BFS44012220 31 AH2 BRD/NO~ BKT V2707 PEN 200F/93C WH ASY~ | 249 | 4.6 | ABH | A274ABH204 |  | X |  | US
88348161442 | 883481614429 | A271BFS44014220 48 AH2 BRD/NO~ BKT V2707 PEN 200F/93C WH ASY~ | 271 | 4.6 | ABH | A274ABH408 |  | X |  | US
88348161444 | 883481614443 | A271BCS44014220 48 AH2 BRD/NO~ BKT V2707 PEN 155F/68C WH ~ | 271 | 4.59 | ABH | A274ABH40A |  | X |  | US
88348161445 | 883481614450 | A271BCS44012220 31 AH2 BRD/NO~ BKT V2707 PEN 155F/68C WH ~ | 249 | 4.59 | ABH | A274ABH205 |  | X |  | US
88348161452 | 883481614528 | 31x1/2 AH2-CC BRD HOSE GLV ASY NPT 10/BX | 217.5 | 3.3 | AQB | A31HAQBG2C |  | X | 31X1/2 | US
88348161474 | 883481614740 | 1 1/4 76T FNxFN 19.0 GPM LP ~ RANGE CART 40 | 706.5 | 3.45 | 76T | V01276T04D |  | X | 1 1/4 | US
88348161494 | 883481614948 | V2744 K5.6 RES HSW 155F/68C ~ QR BRIGHT WH RAL9003 1/2 NPT | 73.5 | 0.24 | LCQ | S271LCQ4W0 |  | X | V2701 & V2705 SUBASSEMBLIES | US
88348161498 | 883481614986 | S363BCQ4W012013 V3614 K5.6 ~ PEN 155F/68C QR BRIGHT WHITE ~ | 418.5 | 3.74 | BCQ | S363BCQBVB |  | X | V36 SPRINKLERS & SUBASSEMBLIES | US
88348161528 | 883481615280 | A342GCQ64012120 31 AH1 BRD/NO~ BKT V3412 ECLH PEN 155F/68C ~ | 271.5 | 5.08 | ABH | A344ABH202 |  | X |  | US
88348161530 | 883481615303 | A342GFQ64012120 31 AH1 BRD/NO~ BKT V3412 ECLH PEN 200F/93C ~ | 271.5 | 5.08 | ABH | A344ABH203 |  | X |  | US
88348161574 | 883481615747 | A381PCQ41016820 72 AH2-CC BRD/ NO BKT V3802 CNCL 155F/68C BR~ | 370 | 5.29 | ABH | A381ABH706 |  | X | V38 SPRINKLERS | US
88348161578 | 883481615785 | 1/4 BLV 722L FRG BR LEAD FREE | 150 | 0.2 | 722 | V002722L00 |  | X | 1/4 | US
88348161579 | 883481615792 | 1/2 BLV 722L FRG BR LEAD FREE | 206 | 0.4 | 722 | V004722L00 |  | X | 1/2 | US
88348161580 | 883481615808 | 3/4 BLV 722L FRG BR LEAD FREE | 206 | 0.7 | 722 | V006722L00 |  | X | 3/4 | US
88348161581 | 883481615815 | 1 BLV 722L FRG BR LEAD FREE | 270.5 | 1.05 | 722 | V010722L00 |  | X | 1 | US
88348161582 | 883481615822 | 1 1/4 BLV 722L FRG BR LEAD ~ FREE | 432.5 | 1.5 | 722 | V012722L00 |  | X | 1 1/4 | US
88348161583 | 883481615839 | 1 1/2 BLV 722L FRG BR LEAD ~ FREE | 532 | 2.1 | 722 | V014722L00 |  | X | 1 1/2 | US
88348161584 | 883481615846 | 2 BLV 722L FRG BR LEAD FREE | 704.5 | 2.4 | 722 | V020722L00 |  | X | 2 | US
88348161585 | 883481615853 | 3/8 BLV 722L FRG BR LEAD FREE | 150 | 0.3 | 722 | V003722L00 |  | X | 3/8 | US
88348161636 | 883481616362 | 4 76G CART VLV 264.2 GPM ~ DN100 GxG DELTA 5.66 | 5851 | 52 | 76G | V04076G143 |  | X | 4 | US
88348161638 | 883481616386 | FP-060-450-60-G-C-VI-ER-NN ~ 6 866-460 LVL CTL VLV W/MOD ~ | 18788.5 | 165 | 866 | S060866260 |  | X | 6 | US
88348161640 | 883481616409 | 2 1/2 386 NSF MARKED GAUGE 1/4 NPT | 89.5 | 0.2 | 386 | P024386001 |  | X | 2 1/2 | US
88348161641 | 883481616416 | 4 386 NSF MARKED GAUGE 300PSI~ 1/4 NPT | 101.5 | 0.36 | 386 | P040386001 |  | X | 4 | US
88348161667 | 883481616676 | CG3500 120V HDPE 24-36 OD CUT~ GRV MAIN ASY | 226112 | 715 | 350 | R0003500CG |  |  | MISCELLANEOUS | US
88348161707 | 883481617079 | 14-22 908 HDW KIT FLURPLY | 473.5 | 6.16 | 908 | P140908K0F | X |  | 14 | US
88348161735 | 883481617352 | FP-030-450-65-G-C-A5-ER-4DC-NN 3 866-465 LVL CTL VLV W/BI- ~ | 10329.5 | 45 | 866 | S030866165 |  | X | 3 | US
88348161737 | 883481617376 | SW-020-C50-P-S/2-NP ~ 2 9C5-P AIR VLV NYL PP LWR ~ | 3384 | 23 | 9C5 | S0209C51PT |  | X | 2 | US
88348161741 | 883481617413 | SW-030-C50-P-S/2-FN ~ 3 9C5-P AIR VLV NYL PP LWR ~ | 3698 | 49 | 9C5 | S0309C51PF |  | X | 3 | US
88348161761 | 883481617611 | SW-020-C50-N-S/2-NP-N ~ 2 9C5-N-N AIR VLV SS SS LWR ~ | 13742 | 23 | 9C5 | S0209C53XT |  | X | 2 | US
88348161766 | 883481617666 | SW-030-C50-N-S/2-NP-N ~ 3 9C5-N-N AIR VLV SS SS LWR ~ | 14864 | 49 | 9C5 | S0309C53XT |  | X | 3 | US
88348161772 | 883481617727 | 1 1/4 76T FNxFN 16.2 GPM LP ~ RANGE CART 40 | 706.5 | 3.45 | 76T | V01276T04B |  | X | 1 1/4 | US
88348161778 | 883481617789 | S363CCS4NX12413 V3609 K5.6 ~ HSW 155F/68C SR VC250 CTD HD ~ | 460 | 3.84 | CCS | S363CCSD09 |  | X | V36 SPRINKLERS & SUBASSEMBLIES | US
88348161804 | 883481618045 | FP-060-450-65-G-C-VI-ER-4DC-NN 6 866-465 LVL CTL VLV W/BI- ~ | 20050 | 165 | 866 | S060866265 |  | X | 6 | US
88348161805 | 883481618052 | 4x6 845FC CAST FLG ADP NPL ~ 150# FLT FCD ZN | 1274.5 | 18.74 | 845 | FD87845SCF |  |  | 4X6 | US
88348161806 | 883481618069 | FP-060-450-66-G-C-VI-ER-NN ~ 6 866-466 LVL CTL VLV W/BI- ~ | 22289.5 | 165 | 866 | S060866266 |  | X | 6 | US
88348161807 | 883481618076 | 4x6 845RC CAST FLG ADP NPL ~ 150# RSD FCD ZN | 1311.5 | 19.07 | 845 | FD87845SCR |  |  | 4X6 | US
88348161808 | 883481618083 | 6x6 845FC CAST FLG ADP NPL ~ 150# FLT FCD ZN | 1792.5 | 30.86 | 845 | FE98845SCF |  |  | 6X6 | US
88348161809 | 883481618090 | 6x6 845RC CAST FLG ADP NPL ~ 150# RSD FCD ZN | 2066.5 | 28.09 | 845 | FE98845SCR |  |  | 6X6 | US
88348161810 | 883481618106 | 6x6 846RC CAST FLG ADP NPL ~ 300# RSD FCD ZN | 3195.5 | 47.81 | 846 | FE98846SCR |  |  | 6X6 | US
88348161811 | 883481618113 | 8x6 846RC CAST FLG ADP NPL ~ 300# RSD FCD ZN | 4630.5 | 72.24 | 846 | FF47846SCR |  |  | 8X6 | US
88348161813 | 883481618137 | SW-020-C50-N-S/2-FN-N ~ 2 9C5-N-N AIR VLV SS SS LWR ~ | 15527.5 | 23 | 9C5 | S0209C53XF |  | X | 2 | US
88348161814 | 883481618144 | SW-030-C50-N-S/2-FN-N ~ 3 9C5-N-N AIR VLV SS SS LWR ~ | 16902.5 | 49 | 9C5 | S0309C53XF |  | X | 3 | US
88348161815 | 883481618151 | SW-040-C50-N-S/2-FN-N ~ 4 9C5-N-N AIR VLV SS SS LWR ~ | 17966.5 | 82 | 9C5 | S0409C53XF |  | X | 4 | US
88348161856 | 883481618564 | 9C5 INFLOW PREVENTION C50 | 632.5 | 0.1 | 9C5 | P0209C50IP |  | X | 2 | US
88348161880 | 883481618809 | SW-030-C50-SP-P-S/2-NP ~ 3 9C5-P AIR VLV NYL PP LWR ~ | 4097.5 | 49 | 9C5 | S0309C54PT |  | X | 3 | US
88348161887 | 883481618878 | SW-020-C50-SP-N-S/2-NP-N ~ 2 9C5-N-N AIR VLV SS SS LWR ~ | 14296 | 23 | 9C5 | S0209C56XT |  | X | 2 | US
88348161888 | 883481618885 | SW-030-C50-SP-N-S/2-NP-N ~ 3 9C5-N-N AIR VLV SS SS LWR ~ | 15419 | 49 | 9C5 | S0309C56XT |  | X | 3 | US
88348161889 | 883481618892 | SW-020-C50-SP-P-S/2-FN ~ 2 9C5-P AIR VLV NYL PP LWR ~ | 4048.5 | 23 | 9C5 | S0209C54PF |  | X | 2 | US
88348161890 | 883481618908 | SW-030-C50-SP-P-S/2-FN ~ 3 9C5-P AIR VLV NYL PP LWR ~ | 4254 | 49 | 9C5 | S0309C54PF |  | X | 3 | US
88348161891 | 883481618915 | SW-040-C50-SP-P-S/2-FN ~ 4 9C5-P AIR VLV NYL PP LWR ~ | 4289.5 | 82 | 9C5 | S0409C54PF |  | X | 4 | US
88348161903 | 883481619035 | 3x3 THD ADP NPL 440H 40S/304L | 299 | 2.2 | 440 | FC59440X44 |  | X | 3X3 | US
88348161906 | 883481619066 | V040795GNT1P1B1 4 795 KGV T ~ PNU W/24 VDC EXP PRF ENC SOL ~ | 16784 | 134 | 795 | V040795012 |  | X | 4 | US
88348161907 | 883481619073 | V060795GNT1P1B1 6 795 KGV T ~ PNU W/24 VDC EXP PRF ENC SOL ~ | 20992 | 216 | 795 | V060795012 |  | X | 6 | US
88348161911 | 883481619110 | SW-020-C50-SP-N-S/2-FN-N ~ 2 9C5-N-N AIR VLV SS SS LWR ~ | 16083.5 | 23 | 9C5 | S0209C56XF |  | X | 2 | US
88348161912 | 883481619127 | SW-030-C50-SP-N-S/2-FN-N ~ 3 9C5-N-N AIR VLV SS SS LWR ~ | 17458.5 | 49 | 9C5 | S0309C56XF |  | X | 3 | US
88348161913 | 883481619134 | SW-040-C50-SP-N-S/2-FN-N ~ 4 9C5-N-N AIR VLV SS SS LWR ~ | 18519.5 | 82 | 9C5 | S0409C56XF |  | X | 4 | US
88348161949 | 883481619493 | 24-28 908 HDW KIT FLURPLY | 512 | 8.1 | 908 | P240908K0F | X |  | 24/609.6MM | US
88348161986 | 883481619868 | S363CFQ4NX16013 V3610 K5.6 ~ HSW 200F/93C QR VC250 CTD ~ | 534 | 4.54 | CFQ | S363CFQH85 |  | X | V36 SPRINKLERS & SUBASSEMBLIES | US
88348162014 | 883481620147 | 3x4 846RC CAST FLG ADP NPL ~ 300# RSD FCD ZN | 1056 | 15.95 | 846 | FC75846SCR |  |  | 3X4 | US
88348162020 | 883481620208 | 4x6 846FC CAST FLG ADP NPL ~ 300# FLT FCD ZN | 1897 | 28.57 | 846 | FD87846SCF |  |  | 4X6 | US
88348162023 | 883481620239 | 4x6 846RC CAST FLG ADP NPL ~ 300# RSD FCD ZN | 1791.5 | 28.73 | 846 | FD87846SCR |  |  | 4X6 | US
88348162030 | 883481620307 | 6x6 846FC CAST FLG ADP NPL ~ 300# FLT FCD ZN | 3107.5 | 49.6 | 846 | FE98846SCF |  |  | 6X6 | US
88348162031 | 883481620314 | 8x6 845FC CAST FLG ADP NPL ~ 150# FLT FCD ZN | 2928.5 | 42.22 | 845 | FF47845SCF |  |  | 8X6 | US
88348162032 | 883481620321 | 8x6 845RC CAST FLG ADP NPL ~ 150# RSD FCD ZN | 3116 | 48.5 | 845 | FF47845SCR |  |  | 8X6 | US
88348162033 | 883481620338 | 8x6 846FC CAST FLG ADP NPL ~ 300# FLT FCD ZN | 4539.5 | 73.85 | 846 | FF47846SCF |  |  | 8X6 | US
88348162045 | 883481620451 | 2 45 LR ELL 811HC SCH 80 CAST~ ZN C/E=2 3/4 | 209.5 | 3.09 | 811 | F020811SCH |  |  | 2 | US
88348162046 | 883481620468 | 2 90 LR ELL 890HC SCH 80 CAST~ ZN C/E=4 3/8 | 269.5 | 4.38 | 890 | F020890SCH |  |  | 2 | US
88348162047 | 883481620475 | 2 1/2 45 LR ELL 811C CAST ZN ~ C/E=3 | 260.5 | 4.05 | 811 | F024811SC0 |  |  | 2 1/2 | US
88348162048 | 883481620482 | 2 1/2 45 LR ELL 811HC SCH 80 ~ CAST ZN C/E=3 | 280 | 4.34 | 811 | F024811SCH |  |  | 2 1/2 | US
88348162049 | 883481620499 | 6 45 LR ELL 811C CAST ZN ~ C/E=5 1/2 | 1485 | 22.4 | 811 | F060811SC0 |  |  | 6 | US
88348162087 | 883481620871 | S363BFQ42025411 V3614 K5.6 ~ PEN 200F/93C QR CP 25 1/2 IN ~ | 522.5 | 6.44 | BFQ | S363BFQN49 |  | X | V36 SPRINKLERS & SUBASSEMBLIES | US
88348162091 | 883481620918 | 76T CARTRIDGE 4.76 GPM HP ~ RANGE CART 20 | 180.5 | 0.16 | 76T | P00476TCBB |  | X | 1/2 | US
88348162106 | 883481621069 | 6x8 BEV ADP NPL 442H 40S/316L | 744.5 | 12.5 | 442 | FF16442X46 |  | X | 6X8 | US
88348162115 | 883481621151 | 76T CARTRIDGE 36 GPM LP RANGE~ CART 40 | 278.5 | 0.16 | 76T | P01076TC4N |  | X | 1 | US
88348162193 | 883481621939 | BC-1.5-73Q-P2-Y-C-A3-EB-000-NN NN-NS-HR 1 1/2 973-QHP PRS ~ | 8530.5 | 22 | 973 | S014973HQF |  | X | 1 1/2 | US
88348162194 | 883481621946 | BC-1.5-73Q-P2-Y-C-V2-EB-000- ~ NN-NS-HR 1 1/2 973-QHP PRS ~ | 8131 | 20 | 973 | S014973HQG |  | X | 1 1/2 | US
88348162195 | 883481621953 | BC-1.5-73Q-P2-Y-C-NH-EB-000- ~ NN-NS-HR 1 1/2 973-QHP PRS ~ | 8585.5 | 12 | 973 | S014973HQT |  | X | 1 1/2 | US
88348162196 | 883481621960 | BC-020-73Q-P2-Y-C-A3-EB-000- ~ NN-NS-HR 2 973-QHP PRS RELIEF~ | 8741.5 | 27 | 973 | S020973HQF |  | X | 2 | US
88348162197 | 883481621977 | BC-020-73Q-P2-Y-C-V2-EB-000- ~ NN-NS-HR 2 973-QHP PRS RELIEF~ | 8196.5 | 23 | 973 | S020973HQG |  | X | 2 | US
88348162198 | 883481621984 | BC-020-73Q-P2-Y-C-NH-EB-000- ~ NN-NS-HR 2 973-QHP PRS RELIEF~ | 8656.5 | 12 | 973 | S020973HQT |  | X | 2 | US
88348162199 | 883481621991 | BC-2.5-73Q-P2-Y-C-A3-EB-000- ~ NN-NS-HR 2 1/2 973-QHP PRS ~ | 9201.5 | 33 | 973 | S024973HQF |  | X | 2 1/2 | US
88348162200 | 883481622004 | BC-2.5-73Q-P2-Y-C-V2-EB-000-NN -NS-HR 2 1/2 973-QHP PRS ~ | 8621.5 | 29 | 973 | S024973HQG |  | X | 2 1/2 | US
88348162201 | 883481622011 | BC-2.5-73Q-P2-Y-C-NH-EB-000- ~ NN-NS-HR 2 1/2 973-QHP PRS ~ | 9080.5 | 18 | 973 | S024973HQT |  | X | 2 1/2 | US
88348162202 | 883481622028 | BC-030-73Q-P2-Y-C-A3-EB-000- ~ NN-NS-HR 3 973-QHP PRS RELIEF~ | 10565 | 55 | 973 | S030973HQF |  | X | 3 | US
88348162203 | 883481622035 | BC-030-73Q-P2-Y-C-V2-EB-000-NN -NS-HR 3 973-QHP PRS RELIEF ~ | 9862 | 49 | 973 | S030973HQG |  | X | 3 | US
88348162205 | 883481622059 | BC-030-73Q-P2-Y-C-NH-EB-000- ~ NN-NS-HR 3 973-QHP PRS RELIEF~ | 10320.5 | 37 | 973 | S030973HQT |  | X | 3 | US
88348162207 | 883481622073 | BC-040-73Q-P2-Y-C-A3-EB-000-NN NN-NS-HR 4 973-QHP PRS RELIEF~ | 12359.5 | 95 | 973 | S040973HQF |  | X | 4 | US
88348162208 | 883481622080 | BC-040-73Q-P2-Y-C-V2-EB-000-NN -NS-HR 4 973-QHP PRS RELIEF ~ | 11377.5 | 82 | 973 | S040973HQG |  | X | 4 | US
88348162218 | 883481622189 | CHUCKS RED FOR OLD VALVES AND~ TA-BVS | 318 | 1 | 734 | P000734015 |  | X | MISCELLANEOUS | US
88348162219 | 883481622196 | CHUCKS BLUE FOR OLD VALVES AND TA-BVS | 318 | 1 | 734 | P000734016 |  | X | MISCELLANEOUS | US
88348162222 | 883481622226 | BC-1.5-720-P2-Y-C-NH-EB-000- ~ NN-VN-HR 1 1/2 972 PRS RED ~ | 6632 | 20 | 972 | S014972H0T |  | X | 1 1/2 | US
88348162223 | 883481622233 | BC-020-720-P2-Y-C-NH-EB-000- ~ NN-VN-HR 2 972 PRS RED VLV ~ | 6703.5 | 23 | 972 | S020972H0T |  | X | 2 | US
88348162224 | 883481622240 | BC-2.5-720-P2-Y-C-NH-EB-000- ~ NN-NV-HR 2 1/2 972 PRS RED ~ | 7064.5 | 29 | 972 | S024972H0T |  | X | 2 1/2 | US
88348162225 | 883481622257 | BC-030-720-P2-Y-C-NH-EB-000- ~ NN-NV-HR 3 972 PRS RED VLV ~ | 8208 | 49 | 972 | S030972H0T |  | X | 3 | US
88348162226 | 883481622264 | BC-1.5-720-EN-SIGMA-P2-Y-C-A3~ -EB-NN-NV-HR 1 1/2 972 PRS ~ | 6767.5 | 20 | 972 | S014972H0F |  | X | 1 1/2 | US
88348162227 | 883481622271 | BC-2-720-EN-SIGMA-P2-Y-C-A3- ~ EB-NN-NV-HR 2 972 PRS RED VLV~ | 6989 | 23 | 972 | S020972H0F |  | X | 2 | US
88348162228 | 883481622288 | BC-2.5-720-EN-SIGMA-P2-Y-C-A3~ -EB-NN-NV-HR 2 1/2 972 PRS ~ | 7399 | 29 | 972 | S024972H0F |  | X | 2 1/2 | US
88348162229 | 883481622295 | BC-3-720-EN-SIGMA-P2-Y-C-A3- ~ EB-NN-NV-HR 3 972 PRS RED VLV~ | 8575 | 49 | 972 | S030972H0F |  | X | 3 | US
88348162230 | 883481622301 | BC-4-720-EN-SIGMA-P2-Y-C-A3- ~ EB-NN-NV-HR 4 972-HP PRS RED ~ | 10433 | 82 | 972 | S040972H0F |  | X | 4 | US
88348162232 | 883481622325 | BC-6-720-EN-SIGMA-P2-Y-C-A3- ~ EB-NN-NV-HR 6 972-HP PRS RED ~ | 17728.5 | 165 | 972 | S060972H0F |  | X | 6 | US
88348162240 | 883481622400 | BC-8-720-EN-SIGMA-P2-Y-C-A3- ~ EB-NN-NV-HR 8 972-HP PRS RED ~ | 23088.5 | 276 | 972 | S080972H0F |  | X | 8 | US
88348162241 | 883481622417 | BC-1 1/2-720-P2-0B-Y-C-V2-EB-~ 000-NN-NV-HR-cC 1 1/2 972-HP ~ | 6175.5 | 20 | 972 | S014972H0G |  | X | 1 1/2 | US
88348162242 | 883481622424 | BC-2-720-P2-0B-Y-C-V2-EB-000 ~ -NN-NV-HR-cC 2 972-HP PRS ~ | 6244.5 | 23 | 972 | S020972H0G |  | X | 2 | US
88348162243 | 883481622431 | BC-2.5-720-P2-OB-Y-C-V2-EB-000 -NN-NV-HR-cC 2 1/2 972-HP PRS~ | 6604.5 | 29 | 972 | S024972H0G |  | X | 2 1/2 | US
88348162244 | 883481622448 | BC-030-720-P2-OB-Y-C-V2-EB-000 -NN-NV-HR-cC 3 972-HP PRS RED~ | 7748 | 49 | 972 | S030972H0G |  | X | 3 | US
88348162245 | 883481622455 | BC-040-720-P2-Y-C-V2-EB-000- ~ NN-38BC-NV-HR-cE 4 972-HP PRS~ | 9151 | 149 | 972 | S040972H0G |  | X | 4 | US
88348162246 | 883481622462 | BC-060-720-P2-Y-C-V2-EB-000- ~ NN-VN-HR 6 972-HP PRS RED VLV~ | 15688 | 165 | 972 | S060972H0G |  | X | 6 | US
88348162247 | 883481622479 | BC-080-720-P2-Y-C-V2-EB-000- ~ NN-VN-HR 8 972-HP PRS RED VLV~ | 20834 | 165 | 972 | S080972H0G |  | X | 8 | US
88348162249 | 883481622493 | BC-1.5-720-PD2-P2-Y-C-NH-EB- ~ 000-NN-V-HR 1 1/2 972-PD ~ | 4591 | 20 | 972 | S014972P0T |  | X | 1 1/2 | US
88348162250 | 883481622509 | BC-020-720-PD2-P2-Y-C-NH-EB- ~ 000-NN-V-HR 2 972-PD ~ | 4664 | 23 | 972 | S020972P0T |  | X | 2 | US
88348162263 | 883481622639 | 76T CARTRIDGE 3.83 GPM HP ~ RANGE CART 11 | 180.5 | 0.16 | 76T | P00476TCAX |  | X | 1/2 | US
88348162297 | 883481622974 | S333PFS44017315 V3301 K5.6 ~ CNCL PEN 200F/93C SR WH ~ | 562.5 | 4.84 | PFS | S333PFS337 |  | X |  | US
88348162300 | 883481623001 | S363BJQ52011013 V3616 K8.0 ~ PEN 286F/141C QR CP 11 IN SLV~ | 381.5 | 3.54 | BJQ | S363BJQ991 |  | X | V36 SPRINKLERS & SUBASSEMBLIES | US
88348162301 | 883481623018 | FP-015-720-Y-C-VI-PR-NN-V-66 ~ 1 1/2 867-7UL PRS RD VLV GxG ~ | 4361.5 | 20 | 867 | S014867200 |  | X | 1 1/2 | US
88348162337 | 883481623377 | 2 45 LR ELL 811C CAST ZN ~ C/E=2 3/4 | 197 | 2.84 | 811 | F020811SC0 |  |  | 2 | US
88348162370 | 883481623704 | S363BCS4NX38012 V3613 K5.6 ~ PEN 155F/68C SR VC250 CTD HD ~ | 665 | 8.94 | BCS | S363BCSDUX |  | X | V36 SPRINKLERS & SUBASSEMBLIES | US
88348162373 | 883481623735 | FP-020-720UL-Y-C-VI-PR-NN-V-66 2 867-7UL PRS RD VLV GxG ~ | 4818.5 | 25 | 867 | S020867200 |  | X | 2 | US
88348162405 | 883481624053 | 8 416 E SS SWING CKV NO DRAIN~ TAP 219.1MM | 9000 | 85 | 416 | V080416XE0 |  | X | 8 | US
88348162474 | 883481624749 | BC-1.5-720-EN-SIGMA-PD2-P2-Y-~ C-A3-EB-NN-V-HR 1 1/2 972-PD ~ | 4531.5 | 20 | 972 | S014972P0F |  | X | 1 1/2 | US
88348162477 | 883481624770 | BC-1.5-720-PD2-P2-Y-C-V2-EB- ~ 000-NN-V-HR 1 1/2 972-PD ~ | 4133 | 20 | 972 | S014972P0G |  | X | 1 1/2 | US
88348162486 | 883481624862 | BC-1.5-720-C2-P2-Y-C-A5-EB- ~ 000-NN-N-HR 1 1/2 972-C2 PRS ~ | 8780.5 | 20 | 972 | S014972C2F |  | X | 1 1/2 | US
88348162493 | 883481624930 | BC-2.5-720-PD2-P2-Y-C-NH-EB- ~ 000-NN-V-HR 2 1/2 972-PD ~ | 5025 | 29 | 972 | S024972P0T |  | X | 2 1/2 | US
88348162494 | 883481624947 | BC-1.5-720-C2-P2-Y-C-NH-EB- ~ 000-NN-N-HR 1 1/2 972-C2 PRS ~ | 8836.5 | 20 | 972 | S014972C4T |  | X | 1 1/2 | US
88348162497 | 883481624978 | BC-1.5-720-C2-P2-Y-C-A3-EB- ~ 000-NN-N-HR 1 1/2 972-C2 PRS ~ | 9038 | 20 | 972 | S014972C4F |  | X | 1 1/2 | US
88348162499 | 883481624992 | BC-030-720-PD2-P2-Y-C-NH-EB- ~ 000-NN-V-HR 3 972-PD ~ | 5083.5 | 49 | 972 | S030972P0T |  | X | 3 | US
88348162500 | 883481625005 | BC-1.5-720-C2-P2-Y-C-V2-EB- ~ 000-NN-N-HR 1 1/2 972-C2 PRS ~ | 8380 | 20 | 972 | S014972C4G |  | X | 1 1/2 | US
88348162501 | 883481625012 | BC-2-720-EN-SIGMA-PD2-P2-Y-C-~ A3-EB-NN-V-HR 2 972-PD ~ | 4748.5 | 23 | 972 | S020972P0F |  | X | 2 | US
88348162503 | 883481625036 | BC-2.5-720-EN-SIGMA-PD2-P2-Y-~ C-A3-EB-NN-V-HR 2 1/2 972-PD ~ | 5146.5 | 29 | 972 | S024972P0F |  | X | 2 1/2 | US
88348162506 | 883481625067 | BC-3-720-EN-SIGMA-PD-P2-Y-C- ~ A3-EB-NN-V-HRHR 3 972-PD ~ | 5327.5 | 49 | 972 | S030972P0F |  | X | 3 | US
88348162507 | 883481625074 | BC-4-720-EN-SIGMA-PD-P2-Y-C- ~ A3-EB-NN-V-HR 4 972-PD ~ | 5897.5 | 82 | 972 | S040972P0F |  | X | 4 | US
88348162508 | 883481625081 | BC-6-720-EN-SIGMA-PD-P2-Y-C- ~ A3-EB-NN-V-HR 6 972-PD ~ | 14025 | 165 | 972 | S060972P0F |  | X | 6 | US
88348162509 | 883481625098 | BC-8-720-EN-SIGMA-PD-P2-Y-C- ~ A3-EB-NN-V-HR 8 972-PD ~ | 18947.5 | 276 | 972 | S080972P0F |  | X | 8 | US
88348162510 | 883481625104 | BC-020-720-PD2-P2-Y-C-V2-EB- ~ 000-NN-V-HR 2 972-PD ~ | 4204 | 23 | 972 | S020972P0G |  | X | 2 | US
88348162511 | 883481625111 | BC-2.5-720-PD2-P2-Y-C-V2-EB- ~ 000-NN-V-HR 2 1/2 972-PD ~ | 4565.5 | 29 | 972 | S024972P0G |  | X | 2 1/2 | US
88348162512 | 883481625128 | BC-030-720-PD-P2-Y-C-V2-EB- ~ 000-NN-V-HR 3 972-PD ~ | 4624.5 | 49 | 972 | S030972P0G |  | X | 3 | US
88348162513 | 883481625135 | BC-040-720-PD-P2-Y-C-V2-EB- ~ 000-NN-V-HR 4 972-PD ~ | 6026.5 | 82 | 972 | S040972P0G |  | X | 4 | US
88348162514 | 883481625142 | BC-060-720-PD-P2-Y-C-V2-EB- ~ 000-NN-V-HR 6 972-PD ~ | 12491 | 165 | 972 | S060972P0G |  | X | 6 | US
88348162515 | 883481625159 | BC-080-720-PD-P2-Y-C-V2-EB- ~ 000-NN-V-HR 8 972-PD ~ | 17352.5 | 276 | 972 | S080972P0G |  | X | 8 | US
88348162520 | 883481625203 | BC-020-720-C2-P2-Y-C-A5-EB- ~ 000-NN-N-HR 2 972-C2 PRS RED ~ | 8994.5 | 23 | 972 | S020972C2F |  | X | 2 | US
88348162522 | 883481625227 | BC-2.5-720-C2-P2-Y-C-A5-EB- ~ 000-NN-N-HR 2 1/2 972-C2 PRS ~ | 9391.5 | 29 | 972 | S024972C2F |  | X | 2 1/2 | US
88348162523 | 883481625234 | BC-030-720-C2-P2-Y-C-A5-EB- ~ 000-NN-N-HR 3 972-C2 PRS RED ~ | 10400 | 49 | 972 | S030972C2F |  | X | 3 | US
88348162526 | 883481625265 | BC-060-720-C2-P2-Y-C-A5-EB- ~ 000-NN-N-HR 6 972-C2 PRS RED ~ | 21444 | 165 | 972 | S060972C2F |  | X | 6 | US
88348162527 | 883481625272 | BC-080-720-C2-P2-Y-C-A5-EB- ~ 000-NN-N-HR 8 972-C2 PRS RED ~ | 26457 | 276 | 972 | S080972C2F |  | X | 8 | US
88348162533 | 883481625333 | BC-1.5-820-PP-P2-Y-C-NH-EB-NN~ -Vn-HR 1 1/2 982-PP ~ | 13033.5 | 20 | 982 | S014982P0T |  | X | 1 1/2 | US
88348162535 | 883481625357 | BC-1.5-820-PP-P2-Y-C-A3-EB-NN~ -Vn-HR 1 1/2 982-PP ~ | 12983.5 | 20 | 982 | S014982P0F |  | X | 1 1/2 | US
88348162536 | 883481625364 | BC-1.5-820-PP-P2-Y-C-V2-EB-NN~ -Vn-HR 1 1/2 982-PP ~ | 12484.5 | 20 | 982 | S014982P0G |  | X | 1 1/2 | US
88348162537 | 883481625371 | BC-1.5-73Q-P2-Y-C-NP-EB-000- ~ NN-NS-HR 1 1/2 973-Q PRS RED ~ | 7188.5 | 20 | 973 | S014973Q0T |  | X | 1 1/2 | US
88348162538 | 883481625388 | BC-1.5-73Q-EN-SIGMA-P2-Y-C-A5~ -EB-NN-NS-HR 1 1/2 973-Q PRS ~ | 7131 | 20 | 973 | S014973Q0F |  | X | 1 1/2 | US
88348162539 | 883481625395 | BC-1.5-73Q-P2-Y-C-VI-EB-000- ~ NN-NS-HR 1 1/2 973-Q PRS RED ~ | 6733 | 20 | 973 | S014973Q0G |  | X | 1 1/2 | US
88348162545 | 883481625456 | BC-014-794-P2-Y-C-NH-EB-NN- ~ NOS-HR 2 979-4 EXCESSIVE ~ | 5545.5 | 20 | 979 | S01497940T |  | X | 1 1/2 | US
88348162547 | 883481625470 | BC-1.5-794-P2-Y-C-A5-EB-NN- ~ NOS-HR 1 1/2 979-4 EXCESSIVE ~ | 5778 | 20 | 979 | S01497940F |  | X | 1 1/2 | US
88348162549 | 883481625494 | BC-014-794-P2-Y-C-V2-EB-NN-NOS NOS-HR 1 1/2 979-4 EXCESSIVE ~ | 4796 | 20 | 979 | S01497940G |  | X | 1 1/2 | US
88348162552 | 883481625524 | 1/4 x 1-1/2 SS PIPE NPL | 8.5 | 0.01 | 751 | PR31751X00 |  | X | 1/4X1 1/2 | US
88348162553 | 883481625531 | 1/4x5 NPT NPL 751 SS | 14.5 | 0.18 | 751 | PY85751X00 |  | X |  | US
88348162560 | 883481625609 | 12x10 383 VERT DISCHARGE CBV ~ VIBRATION ISOLATION PUMP DROP | 120986 | 719.2 | 383 | KG39383PE0 |  | X | 12X10 | US
88348162566 | 883481625661 | BC-1.5-794-P2-Y-C-A3-EB-NN- ~ NOS-HR 1/2 979-4 EXCESSIVE ~ | 5821.5 | 26 | 979 | S014979H0F |  | X | 1 1/2 | US
88348162575 | 883481625753 | BC-1.5-72S-H-P2-Y-C-A5-EB-NN-~ NSV-HR 1 1/2 972S-H PRS RED ~ | 15734.5 | 20 | 972 | S014972S0F |  | X | 1 1/2 | US
88348162576 | 883481625760 | BC-1.5-72S-0B-P2-Y-C-V2-EB- ~ 000-NN-H-NVS-HR-cC 1 1/2 ~ | 14935 | 26 | 972 | S014972S0G |  | X | 1 1/2 | US
88348162577 | 883481625777 | BC-1.5-70F-P2-Y-C-NH-EB ~ 1 1/2 968-F STRAINER ~ | 1706.5 | 17.2 | 968 | S014968F0T |  | X | 1 1/2 | US
88348162578 | 883481625784 | BC-1.5-70F-P2-Y-C-A3-EB ~ 1 1/2 968-F STRAINER ~ | 1701 | 17.2 | 968 | S014968F0F |  | X | 1 1/2 | US
88348162579 | 883481625791 | BC-1.5-70F-P2-Y-C-V2-EB ~ 1 1/2 968-F STRAINER ~ | 1321 | 17.2 | 968 | S014968F0G |  | X | 1 1/2 | US
88348162582 | 883481625821 | BC-1.5-80F-P2-Y-C-NH-EB ~ 1 1/2 969-F HP STRAINER ~ | 4936.5 | 17.2 | 969 | S014969F0T |  | X | 1 1/2 | US
88348162585 | 883481625852 | WD-014-74Q-NSF-Y-C-NP-EB-4AC-~ NN 1 1/2 974-Q BOOSTER PUMP ~ | 8709.5 | 12 | 974 | S014974Q0T |  | X | 1 1/2 | US
88348162587 | 883481625876 | BC-014-80F-P2-Y-C-V2-EB ~ 1 1/2 969-F HP STRAINER ~ | 4537 | 17.2 | 969 | S014969F0G |  | X | 1 1/2 | US
88348162588 | 883481625883 | BC-1.5-80F-P2-Y-C-A3-EB ~ 1 1/2 969-F HP STRAINER ~ | 4886 | 17.2 | 969 | S014969F0F |  | X | 1 1/2 | US
88348162589 | 883481625890 | WD-014-74Q-NSF-Y-C-A5-EB-4AC-~ NN 1 1/2 974-Q BOOSTER PUMP ~ | 8653 | 22 | 974 | S014974Q0F |  | X | 1 1/2 | US
88348162590 | 883481625906 | BC-020-720-C2-P2-Y-C-NH-EB- ~ 000-NN-N-HR 2 972-C2 PRS RED ~ | 8911 | 23 | 972 | S020972C4T |  | X | 2 | US
88348162591 | 883481625913 | WD-014-74Q-NSF-Y-C-VI-EB-4AC-~ NN 1 1/2 974-Q BOOSTER PUMP ~ | 8252.5 | 20 | 974 | S014974Q0G |  | X | 1 1/2 | US
88348162592 | 883481625920 | BC-2.5-720-C2-P2-Y-C-NH-EB- ~ 000-NN-N-HR 2 1/2 972-C2 PRS ~ | 9271.5 | 29 | 972 | S024972C4T |  | X | 2 1/2 | US
88348162593 | 883481625937 | BC-030-720-C2-P2-Y-C-NH-EB-000 000-NN-N-HR 3 972-C2 PRS RED ~ | 10154.5 | 49 | 972 | S030972C4T |  | X | 3 | US
88348162594 | 883481625944 | WD-014-74Q-NSF-Y-C-NH-EB-4AC-~ NN 1 1/2 974-QHP BOOSTER ~ | 10107 | 12 | 974 | S014974H0T |  | X | 1 1/2 | US
88348162595 | 883481625951 | WD-014-74Q-NSF-Y-C-A3-EB-4AC-~ NN 1 1/2 974-QHP BOOSTER ~ | 10050.5 | 22 | 974 | S014974H0F |  | X | 1 1/2 | US
88348162596 | 883481625968 | WD-014-74Q-NSF-Y-C-V2-EB-4AC-~ NN 1 1/2 974-QHP BOOSTER ~ | 9651 | 20 | 974 | S014974H0G |  | X | 1 1/2 | US
88348162597 | 883481625975 | 4x3 383 VERT DISCHARGE CBV ~ VIBRATION ISOLATION PUMP DROP | 14362 | 81.4 | 383 | KD44383PE0 |  | X | 4X3 | US
88348162598 | 883481625982 | 4x2 1/2 383 VERT DISCHARGE CBV VIBRATION ISOLATION PUMP DROP | 14277 | 80.4 | 383 | KD35383PE0 |  | X | 4X2 1/2 | US
88348162599 | 883481625999 | BC-1.5-70N-P2-Y-C-NH-EB ~ 1 1/2 970-N CHECK VLV ~ | 3382.5 | 17.2 | 970 | S014970N0T |  | X | 1 1/2 | US
88348162600 | 883481626002 | 4x2 383 VERT DISCHARGE CBV ~ VIBRATION ISOLATION PUMP DROP | 13983 | 77.2 | 383 | KD29383PE0 |  | X | 4X2 | US
88348162601 | 883481626019 | BC-1.5-70N-P2-Y-C-A3-EB ~ 1 1/2 970-N CHECK VLV ~ | 3324.5 | 17.2 | 970 | S014970N0F |  | X | 1 1/2 | US
88348162602 | 883481626026 | 3x2 1/2 383 VERT DISCHARGE CBV VIBRATION ISOLATION PUMP DROP | 10033 | 55.2 | 383 | KC49383PE0 |  | X | 3X2 1/2 | US
88348162603 | 883481626033 | BC-1.5-70N-P2-Y-C-V2-EB ~ 1 1/2 970-N CHECK VLV ~ | 2924 | 17.2 | 970 | S014970N0G |  | X | 1 1/2 | US
88348162604 | 883481626040 | 3x2 383 VERT DISCHARGE CBV ~ VIBRATION ISOLATION PUMP DROP | 9728.5 | 53.3 | 383 | KC43383PE0 |  | X | 3X2 | US
88348162605 | 883481626057 | 4x4 383 VERT DISCHARGE CBV ~ VIBRATION ISOLATION PUMP DROP | 13896 | 76.8 | 383 | KD65383PE0 |  | X | 4X4 | US
88348162607 | 883481626071 | BC-014-730-NSF-Y-C-NP-EB-NN ~ 1 1/2 973 PRS RELIEF/ ~ | 6051 | 17.2 | 973 | S01497300T |  | X | 1 1/2 | US
88348162608 | 883481626088 | 3x3 383 VERT DISCHARGE CBV ~ VIBRATION ISOLATION PUMP DROP | 9462 | 50.8 | 383 | KC59383PE0 |  | X | 3X3 | US
88348162609 | 883481626095 | BC-014-730-NSF-Y-C-A5-EB-NN ~ 1 1/2 973 PRS RELIEF/ ~ | 5993.5 | 17.2 | 973 | S01497300F |  | X | 1 1/2 | US
88348162610 | 883481626101 | BC-1.5-720-C2-P2-Y-C-A3-EB- ~ 000-NN-N-HR 2 972-C2 PRS RED ~ | 9260.5 | 23 | 972 | S020972C4F |  | X | 2 | US
88348162611 | 883481626118 | BC-014-730-NSF-Y-C-VI-EB-NN ~ 1 1/2 973 PRS RELIEF/ ~ | 5595.5 | 17.2 | 973 | S01497300G |  | X | 1 1/2 | US
88348162612 | 883481626125 | BC-014-730-NSF-Y-C-NH-EB-NN ~ 1 1/2 973-HP PRS RELIEF/ ~ | 7447.5 | 20 | 973 | S014973H0T |  | X | 1 1/2 | US
88348162613 | 883481626132 | BC-2.5-720-C2-P2-Y-C-A3-EB- ~ 000-NN-N-HR 2 1/2 972-C2 PRS ~ | 9668.5 | 29 | 972 | S024972C4F |  | X | 2 1/2 | US
88348162614 | 883481626149 | BC-014-730-NSF-Y-C-A3-EB-NN ~ 1 1/2 973-HP PRS RELIEF/ ~ | 7390.5 | 20 | 973 | S014973H0F |  | X | 1 1/2 | US
88348162616 | 883481626163 | BC-014-730-NSF-Y-C-V2-EB-NN ~ 1 1/2 973-HP PRS RELIEF/ ~ | 6991.5 | 20 | 973 | S014973H0G |  | X | 1 1/2 | US
88348162619 | 883481626194 | BC-020-73Q-P2-Y-C-NP-EB-000- ~ NN-NS-HR 2 973-Q PRS RELIEF ~ | 7264 | 12 | 973 | S020973Q0T |  | X | 2 | US
88348162620 | 883481626200 | BC-2.5-73Q-P2-Y-C-NP-EB-000- ~ NN-NS-HR 2 1/2 973-Q PRS RED ~ | 7625.5 | 18 | 973 | S024973Q0T |  | X | 2 1/2 | US
88348162621 | 883481626217 | BC-030-73Q-P2-Y-C-NP-EB-000- ~ NN-NS-HR 3 973-Q PRS RELIEF ~ | 8609 | 37 | 973 | S030973Q0T |  | X | 3 | US
88348162623 | 883481626231 | 3x2 383 ELBOW DISCHARGE CBV ~ VIBRATION ISOLATION PUMP DROP~ | 9728.5 | 60.9 | 383 | KC43383PEE |  | X | 3X2 | US
88348162624 | 883481626248 | BC-2-73Q-EN-SIGMA-P2-Y-C-A5- ~ EB-NN-NS-HR 2 973-Q PRS ~ | 7347.5 | 23 | 973 | S020973Q0F |  | X | 2 | US
88348162625 | 883481626255 | BC-2.5-73Q-P2-Y-C-A5-EB-000- ~ NN-NS-HR 2 1/2 973-Q PRS RED ~ | 7744 | 29 | 973 | S024973Q0F |  | X | 2 1/2 | US
88348162627 | 883481626279 | 3x3 383 ELBOW DISCHARGE CBV ~ VIBRATION ISOLATION PUMP DROP~ | 9462 | 57.8 | 383 | KC59383PEE |  | X | 3X3 | US
88348162628 | 883481626286 | BC-040-73Q-P2-Y-C-A5-EB-000- ~ NN-NS-HR 4 973-Q PRS RELIEF ~ | 10460 | 82 | 973 | S040973Q0F |  | X | 4 | US
88348162629 | 883481626293 | BC-030-73Q-P2-Y-C-A5-EB-000- ~ NN-NS-HR 3 973-Q PRS RELIEF ~ | 8853 | 49 | 973 | S030973Q0F |  | X | 3 | US
88348162632 | 883481626323 | BC-030-720-C2-P2-Y-C-A3-EB- ~ 000-NN-N-HR 3 972-C2 PRS RED ~ | 10704.5 | 49 | 972 | S030972C4F |  | X | 3 | US
88348162634 | 883481626347 | BC-060-720-C2-P2-Y-C-A3-EB- ~ 000-NN-N-HR 6 972-C2 PRS RED ~ | 22072.5 | 165 | 972 | S060972C4F |  | X | 6 | US
88348162635 | 883481626354 | BC-080-720-C2-P2-Y-C-A3-EB- ~ 000-NN-N-HR 6 972-C2 PRS RED ~ | 27236 | 276 | 972 | S080972C4F |  | X | 8 | US
88348162636 | 883481626361 | BC-020-720-C2-P2-Y-C-V2-EB- ~ 000-NN-N-HR 2 972-C2 PRS RED ~ | 8452 | 23 | 972 | S020972C4G |  | X | 2 | US
88348162637 | 883481626378 | BC-2.5-720-C2-P2-Y-C-V2-EB- ~ 000-NN-N-HR 2 1/2 972-C2 PRS ~ | 8813 | 29 | 972 | S024972C4G |  | X | 2 1/2 | US
88348162638 | 883481626385 | BC-030-720-C2-P2-Y-C-V2-EB- ~ 000-NN-N-HR 3 972-C2 PRS RED ~ | 11862 | 49 | 972 | S030972C4G |  | X | 3 | US
88348162639 | 883481626392 | BC-020-73Q-P2-Y-C-VI-EB-000- ~ NN-NS-HR 2 973-Q PRS RELIEF ~ | 6802.5 | 23 | 973 | S020973Q0G |  | X | 2 | US
88348162641 | 883481626415 | BC-060-720-C2-P2-Y-C-V2-EB- ~ 000-NN-N-HR 6 972-C2 PRS RED ~ | 19909.5 | 165 | 972 | S060972C4G |  | X | 6 | US
88348162642 | 883481626422 | BC-2.5-73Q-P2-Y-C-VI-EB-000- NN-NS-HR 2 1/2 973-Q PRS RED~ | 7165.5 | 29 | 973 | S024973Q0G |  | X | 2 1/2 | US
88348162643 | 883481626439 | BC-080-720-C2-P2-Y-C-V2-EB- ~ 000-NN-N-HR 6 972-C2 PRS RED ~ | 24863 | 276 | 972 | S080972C4G |  | X | 8 | US
88348162649 | 883481626491 | BC-030-73Q-P2-Y-C-VI-EB-000- ~ NN-NS-HR 3 973-Q PRS RELIEF ~ | 8151 | 49 | 973 | S030973Q0G |  | X | 3 | US
88348162651 | 883481626514 | BC-040-73Q-P2-Y-C-VI-EB-000 ~ NN-NS-HR 4 973-Q PRS RELIEF ~ | 9475.5 | 82 | 973 | S040973Q0G |  | X | 4 | US
88348162653 | 883481626538 | 6x2 386A 1 STAGE PRV STATION ~ W/LOW-FLOW BYPASS | 86701 | 609 | 386 | KE61386AEB |  | X | 6X2 | US
88348162654 | 883481626545 | 4x2 386A 1 STAGE PRV STATION ~ W/LOW-FLOW BYPASS | 60170 | 416 | 386 | KD29386AEB |  | X | 4X2 | US
88348162655 | 883481626552 | 4x1 1/2 386A 1 STAGE PRV ~ STATION W/LOW-FLOW BYPASS | 60172 | 406 | 386 | KD25386AEB |  | X | 4X1 1/2 | US
88348162656 | 883481626569 | BC-020-794-P2-Y-C-NH-EB-NN-NOS -HR 2 979-4 EXCESSIVE PRS ~ | 5646 | 23 | 979 | S02097940T |  | X | 2 | US
88348162657 | 883481626576 | 3x2 386A 1 STAGE PRV STATION ~ W/LOW-FLOW BYPASS | 54058 | 332 | 386 | KC43386AEB |  | X | 3X2 | US
88348162658 | 883481626583 | 3x1 1/2 386A 1 STAGE PRV ~ STATION W/LOW-FLOW BYPASS | 53605.5 | 324 | 386 | KC40386AEB |  | X | 3X1 1/2 | US
88348162659 | 883481626590 | BC-024-794-P2-Y-C-NH-EB-NN-NOS -HR 2 1/2 979-4 EXCESSIVE ~ | 5715 | 29 | 979 | S02497940T |  | X | 2 1/2 | US
88348162660 | 883481626606 | 2 1/2x1 1/2 386A 1 STAGE PRV ~ STATION W/LOW-FLOW BYPASS | 47652.5 | 277 | 386 | KC03386AEB |  | X | 2 1/2X1 1/2 | US
88348162661 | 883481626613 | 2x1 1/2 386A 1 STAGE PRV ~ STATION W/LOW-FLOW BYPASS | 46527 | 262 | 386 | KB67386AEB |  | X | 2X1 1/2 | US
88348162662 | 883481626620 | BC-030-794-P2-Y-C-NH-EB-NN-NOS -HR 3 979-4 EXCESSIVE PRS ~ | 6613.5 | 49 | 979 | S03097940T |  | X | 3 | US
88348162663 | 883481626637 | BC-2-794-P2-Y-C-A5-EB-NN-NOS-~ HR 2 979-4 EXCESSIVE PRS ~ | 5899.5 | 23 | 979 | S02097940F |  | X | 2 | US
88348162664 | 883481626644 | BC-2.5-794-P2-Y-C-A5-EB-NN- ~ NOS-HR 2 1/2 979-4 EXCESSIVE ~ | 6045 | 29 | 979 | S02497940F |  | X | 2 1/2 | US
88348162665 | 883481626651 | 6x2 386B 2 STAGE PRV STATION ~ W/LOW-FLOW BYPASS | 110087 | 786 | 386 | KE61386BEB |  | X | 6X2 | US
88348162666 | 883481626668 | 4x2 386B 2 STAGE PRV STATION ~ W/LOW-FLOW BYPASS | 74849 | 525 | 386 | KD29386BEB |  | X | 4X2 | US
88348162667 | 883481626675 | BC-3-794-P2-Y-C-A5-EB-NN-NOS-~ HR 3 979-4 EXCESSIVE PRS SHUT~ | 7168.5 | 49 | 979 | S03097940F |  | X | 3 | US
88348162668 | 883481626682 | 4x1 1/2 386B 2 STAGE PRV ~ STATION W/LOW-FLOW BYPASS | 74736.5 | 493 | 386 | KD25386BEB |  | X | 4X1 1/2 | US
88348162669 | 883481626699 | 3x2 386B 2 STAGE PRV STATION ~ W/LOW-FLOW BYPASS | 66819.5 | 406 | 386 | KC43386BEB |  | X | 3X2 | US
88348162670 | 883481626705 | BC-4-794-P2-Y-C-A5-EB-NN-NOS-~ HR 4 979-4 EXCESSIVE PRS SHUT~ | 8501 | 82 | 979 | S04097940F |  | X | 4 | US
88348162671 | 883481626712 | 3x1 1/2 386B 2 STAGE PRV ~ STATION W/LOW-FLOW BYPASS | 66254 | 395 | 386 | KC40386BEB |  | X | 3X1 1/2 | US
88348162672 | 883481626729 | 2 1/2x1 1/2 386B 2 STAGE PRV ~ STATION W/LOW-FLOW BYPASS | 61322 | 324 | 386 | KC03386BEB |  | X | 2 1/2X1 1/2 | US
88348162673 | 883481626736 | 2x1 1/2 386B 2 STAGE PRV ~ STATION W/LOW-FLOW BYPASS | 58514 | 304 | 386 | KB67386BEB |  | X | 2X1 1/2 | US
88348162674 | 883481626743 | BC-6-794-P2-Y-C-A5-EB-NN-NOS-~ HR 979-4 EXCESSIVE PRS SHUT ~ | 14544.5 | 165 | 979 | S06097940F |  | X | 6 | US
88348162675 | 883481626750 | 6x2 386C 1 STAGE PRV W/LFB & ~ WATCH DOG COMBINATION | 121632 | 777 | 386 | KE61386CEB |  | X | 6X2 | US
88348162676 | 883481626767 | 4x2 386C 1 STAGE PRV W/LFB & ~ WATCH DOG COMBINATION | 86690 | 512 | 386 | KD29386CEB |  | X | 4X2 | US
88348162677 | 883481626774 | 4x1 1/2 386C 1 STAGE PRV W/LFB & WATCH DOG COMBINATION | 86598.5 | 501 | 386 | KD25386CEB |  | X | 4X1 1/2 | US
88348162679 | 883481626798 | 3x2 386C 1 STAGE PRV W/LFB & ~ WATCH DOG COMBINATION | 78870 | 397 | 386 | KC43386CEB |  | X | 3X2 | US
88348162680 | 883481626804 | 3x1 1/2 386C 1 STAGE PRV W/LFB & WATCH DOG COMBINATION | 78324.5 | 370 | 386 | KC40386CEB |  | X | 3X1 1/2 | US
88348162681 | 883481626811 | BC-8-794-P2-Y-C-A5-EB-NN-NOS-~ HR 8 979-4 EXCESSIVE PRS SHUT~ | 19317.5 | 276 | 979 | S08097940F |  | X | 8 | US
88348162682 | 883481626828 | 2 1/2x1 1/2 386C 1 STAGE PRV ~ W/LFB & WATCH DOG COMBINATION | 72326 | 312 | 386 | KC03386CEB |  | X | 2 1/2X1 1/2 | US
88348162683 | 883481626835 | 2x1 1/2 386C 1 STAGE PRV ~ W/LFB & WATCH DOG COMBINATION~ | 69550 | 288 | 386 | KB67386CEB |  | X | 2X1 1/2 | US
88348162684 | 883481626842 | BC-020-794-P2-Y-C-V2-EB-NN-NOS NOS-HR 2 979-4 EXCESSIVE PRS ~ | 4984.5 | 23 | 979 | S02097940G |  | X | 2 | US
88348162685 | 883481626859 | BC-024-794-P2-Y-C-V2-EB-NN- ~ NOS-HR 2 1/2 979-4 EXCESSIVES~ | 7029.5 | 29 | 979 | S02497940G |  | X | 2 1/2 | US
88348162686 | 883481626866 | BC-030-794-P2-Y-C-V2-EB-NN- ~ NOS-HR 3 979-4 EXCESSIVE PRS ~ | 7310 | 49 | 979 | S03097940G |  | X | 3 | US
88348162687 | 883481626873 | BC-040-794-P2-Y-C-V2-EB-NN-NOS NOS-HR 4 979-4 EXCESSIVE PRS ~ | 7502.5 | 82 | 979 | S04097940G |  | X | 4 | US
88348162688 | 883481626880 | 6x2 386D 2 STAGE PRV W/LFB & ~ WATCH DOG COMBINATION | 145840 | 954 | 386 | KE61386DEB |  | X | 6X2 | US
88348162689 | 883481626897 | BC-060-794-P2-Y-C-V2-EB-NN- ~ NOS-HR 6 979-4 EXCESSIVE PRS ~ | 12621 | 165 | 979 | S06097940G |  | X | 6 | US
88348162690 | 883481626903 | 4x2 386D 2 STAGE PRV W/LFB & ~ WATCH DOG COMBINATION | 102210.5 | 620 | 386 | KD29386DEB |  | X | 4X2 | US
88348162691 | 883481626910 | 4x1 1/2 386D 2 STAGE PRV W/LFB & WATCH DOG COMBINATION | 101991 | 604 | 386 | KD25386DEB |  | X | 4X1 1/2 | US
88348162693 | 883481626934 | 3x2 386D 2 STAGE PRV W/LFB & ~ WATCH DOG COMBINATION | 92451 | 473 | 386 | KC43386DEB |  | X | 3X2 | US
88348162694 | 883481626941 | BC-080-794-P2-Y-C-V2-EB-NN- ~ NOS-HR 8 979-4 EXCESSIVE PRS ~ | 20455.5 | 276 | 979 | S08097940G |  | X | 8 | US
88348162696 | 883481626965 | 3x1 1/2 386D 2 STAGE PRV W/LFB & WATCH DOG COMBINATION | 91778.5 | 460 | 386 | KC40386DEB |  | X | 3X1 1/2 | US
88348162698 | 883481626989 | 2 1/2x1 1/2 386D 2 STAGE PRV ~ W/LFB & WATCH DOG COMBINATION | 85777 | 451 | 386 | KC03386DEB |  | X | 2 1/2X1 1/2 | US
88348162700 | 883481627009 | 2x1 1/2 386D 2 STAGE PRV W/LFB & WATCH DOG COMBINATION | 82344 | 343 | 386 | KB67386DEB |  | X | 2X1 1/2 | US
88348162702 | 883481627023 | 4x2 386E 1 STAGE PRV W/LFB & ~ EXC PRS SHUT OFF VLV ~ | 133170 | 885 | 386 | KD29386EEB |  | X | 4X2 | US
88348162703 | 883481627030 | 4x1 1/2 386E 1 STAGE PRV ~ W/LFB & EXC PRS SHUT OFF VLV ~ | 133288 | 886 | 386 | KD25386EEB |  | X | 4X1 1/2 | US
88348162704 | 883481627047 | 3x2 386E 1 STAGE PRV W/LFB & ~ EXC PRS SHUT OFF VLV ~ | 115322.5 | 640 | 386 | KC43386EEB |  | X | 3X2 | US
88348162705 | 883481627054 | 3x1 1/2 386E 1 STAGE PRV ~ W/LFB & EXC PRS SHUT OFF VLV ~ | 114984.5 | 633 | 386 | KC40386EEB |  | X | 3X1 1/2 | US
88348162706 | 883481627061 | 2 1/2x1 1/2 386E 1 STAGE PRV ~ W/LFB & EXC PRS SHUT OFF VLV ~ | 102723.5 | 480 | 386 | KC03386EEB |  | X | 2 1/2X1 1/2 | US
88348162707 | 883481627078 | 2x1 1/2 386E 1 STAGE PRV W/LFB & EXC PRS SHUT OFF VLV ~ | 95962 | 444 | 386 | KB67386EEB |  | X | 2X1 1/2 | US
88348162709 | 883481627092 | 4x2 386F 2 STAGE PRV W/LFB & ~ EXC PRS SHUT OFF VLV ~ | 157406.5 | 1080 | 386 | KD29386FEB |  | X | 4X2 | US
88348162710 | 883481627108 | 4x1 1/2 386F 2 STAGE PRV ~ W/LFB & EXC PRS SHUT OFF VLV ~ | 157409.5 | 1069 | 386 | KD25386FEB |  | X | 4X1 1/2 | US
88348162711 | 883481627115 | 3x2 386F 2 STAGE PRV W/LFB & ~ EXC PRS SHUT OFF VLV ~ | 135658.5 | 775 | 386 | KC43386FEB |  | X | 3X2 | US
88348162712 | 883481627122 | 3x1 1/2 386F 2 STAGE PRV ~ W/LFB & EXC PRS SHUT OFF VLV ~ | 135207.5 | 761 | 386 | KC40386FEB |  | X | 3X1 1/2 | US
88348162713 | 883481627139 | 2 1/2x1 1/2 386F 2 STAGE PRV ~ W/LFB & EXC PRS SHUT OFF VLV ~ | 122555 | 572 | 386 | KC03386FEB |  | X | 2 1/2X1 1/2 | US
88348162714 | 883481627146 | 2x1 1/2 386F 2 STAGE PRV W/LFB & EXC PRS SHUT OFF VLV ~ | 114767 | 538 | 386 | KB67386FEB |  | X | 2X1 1/2 | US
88348162716 | 883481627160 | BC-2.5-794-P2-Y-C-A3-EB-NN-NO~ S-HR 2 1/2 979-4 EXCESSIVE ~ | 6318 | 40 | 979 | S024979H0F |  | X | 2 1/2 | US
88348162719 | 883481627191 | BC-2-794-P2-Y-C-A3-EB-NN-NOS-~ HR 2 979-4 EXCESSIVE PRS ~ | 6208 | 33 | 979 | S020979H0F |  | X | 2 | US
88348162720 | 883481627207 | BC-3-794-P2-Y-C-A3-EB-NN-NOS-~ HR 3 979-4 EXCESSIVE PRS ~ | 7599 | 70 | 979 | S030979H0F |  | X | 3 | US
88348162721 | 883481627214 | BC-4-794-P2-Y-C-A3-EB-NN-NOS-~ HR 4 979-4 EXCESSIVE PRS ~ ~ | 8922 | 123 | 979 | S040979H0F |  | X | 4 | US
88348162722 | 883481627221 | BC-6-794-P2-Y-C-A3-EB-NN-NOS-~ HR 6 979-4 EXCESSIVE PRS ~ | 15083.5 | 233 | 979 | S060979H0F |  | X | 6 | US
88348162723 | 883481627238 | BC-8-794-P2-Y-C-A3-EB-NN-NOS-~ HR 8 979-4 EXCESSIVE PRS ~ | 20705.5 | 418 | 979 | S080979H0F |  | X | 8 | US
88348162724 | 883481627245 | 12x8 383 VERT DISCHARGE CBV ~ VIBRATION ISOLATION PUMP DROP | 119707.5 | 724.6 | 383 | KG35383PE0 |  | X | 12X8 | US
88348162725 | 883481627252 | 10x8 383 VERT DISCHARGE CBV ~ VIBRATION ISOLATION PUMP DROP | 70356.5 | 539.6 | 383 | KF96383PE0 |  | X | 10X8 | US
88348162726 | 883481627269 | 10x6 383 VERT DISCHARGE CBV ~ VIBRATION ISOLATION PUMP DROP | 73190 | 530.9 | 383 | KF91383PE0 |  | X | 10X6 | US
88348162728 | 883481627283 | 8x6 383 VERT DISCHARGE CBV ~ VIBRATION ISOLATION PUMP DROP | 46119.5 | 294.4 | 383 | KF47383PE0 |  | X | 8X6 | US
88348162729 | 883481627290 | 8x5 383 VERT DISCHARGE CBV ~ VIBRATION ISOLATION PUMP DROP | 46263 | 292.8 | 383 | KF42383PE0 |  | X | 8X5 | US
88348162734 | 883481627344 | 8x4 383 VERT DISCHARGE CBV ~ VIBRATION ISOLATION PUMP DROP | 46015.5 | 291.2 | 383 | KF38383PE0 |  | X | 8X4 | US
88348162735 | 883481627351 | 5x3 383 VERT DISCHARGE CBV ~ VIBRATION ISOLATION PUMP DROP | 21605 | 116.7 | 383 | KE09383PE0 |  | X | 5X3 | US
88348162736 | 883481627368 | 6x5 383 VERT DISCHARGE CBV ~ VIBRATION ISOLATION PUMP DROP | 27524 | 162.6 | 383 | KE90383PE0 |  | X | 6X5 | US
88348162737 | 883481627375 | 6x4 383 VERT DISCHARGE CBV ~ VIBRATION ISOLATION PUMP DROP | 26900.5 | 161.5 | 383 | KE79383PE0 |  | X | 6X4 | US
88348162738 | 883481627382 | 6x3 383 VERT DISCHARGE CBV ~ VIBRATION ISOLATION PUMP DROP | 26383 | 160.4 | 383 | KE71383PE0 |  | X | 6X3 | US
88348162739 | 883481627399 | 5x4 383 VERT DISCHARGE CBV ~ VIBRATION ISOLATION PUMP DROP | 22096 | 117.6 | 383 | KE16383PE0 |  | X | 5X4 | US
88348162740 | 883481627405 | 5x2 1/2 383 VERT DISCHARGE CBV VIBRATION ISOLATION PUMP DROP | 21906 | 115 | 383 | KE05383PE0 |  | X | 5X2 1/2 | US
88348162741 | 883481627412 | 12x12 383 VERT DISCHARGE CBV ~ VIBRATION ISOLATION PUMP DROP | 113282.5 | 671.7 | 383 | KG45383PE0 |  | X | 12X12 | US
88348162742 | 883481627429 | 10x10 383 VERT DISCHARGE CBV ~ VIBRATION ISOLATION PUMP DROP | 69022 | 497.4 | 383 | KG01383PE0 |  | X | 10X10 | US
88348162743 | 883481627436 | 8x8 383 VERT DISCHARGE CBV ~ VIBRATION ISOLATION PUMP DROP | 44148.5 | 278.7 | 383 | KF57383PE0 |  | X | 8X8 | US
88348162744 | 883481627443 | 6x6 383 VERT DISCHARGE CBV ~ VIBRATION ISOLATION PUMP DROP | 25679 | 150.1 | 383 | KE98383PE0 |  | X | 6X6 | US
88348162745 | 883481627450 | 5x5 383 VERT DISCHARGE CBV ~ VIBRATION ISOLATION PUMP DROP | 21197.5 | 109.7 | 383 | KM83383PE0 |  | X | 5X5 | US
88348162768 | 883481627689 | FP-030-43T-H-C-VI-ER-NB ~ 3 867-43T PRS REL TOR VLV HRZ~ | 8811.5 | 61 | 867 | S0308672T0 |  | X | 3 | US
88348162771 | 883481627719 | FP-025-43T-H-C-VI-ER-NB ~ 2 1/2 867-43T PRS REL TOR VLV~ | 7377.5 | 30 | 867 | S0248672T0 |  | X | 2 1/2 | US
88348162786 | 883481627863 | BC-2-820-PP-P2-Y-C-NH-EB-NN- ~ Vn-HR 2 982-PP PROPORTIONAL ~ | 13062 | 23 | 982 | S020982P0T |  | X | 2 | US
88348162787 | 883481627870 | BC-2.5-820-PP-P2-Y-C-NH-EB-NN~ -Vn-HR 2 1/2 982-PP ~ | 13736.5 | 29 | 982 | S024982P0T |  | X | 2 1/2 | US
88348162830 | 883481628303 | 1 ADP 145 FIRELOCK IGS ELBOW ~ ORG IGS GRVxTHD NPTF | 15.5 | 0.55 | 145 | F010145P00 |  |  | 1 | US
88348162833 | 883481628334 | 1 ADP 145 GLV IGS GRVxNPTF | 17 | 0.55 | 145 | F010145G00 |  | X | 1 | US
88348162845 | 883481628457 | BC-3-820-PP-P2-Y-C-NH-EB-NN- ~ Vn-HR 3 982-PP PROPORTIONAL ~ | 18254.5 | 49 | 982 | S030982P0T |  | X | 3 | US
88348162846 | 883481628464 | BC-2"-820-PP-P2-Y-C-A3-EB-NN-V n-HR 2 982-PP PROPORTIONAL ~ | 13152.5 | 23 | 982 | S020982P0F |  | X | 2 | US
88348162857 | 883481628570 | BC-2.5-820-PP-P2-Y-C-A3-EB-NN~ -Vn-HR 2 1/2 982-PP ~ | 13861.5 | 29 | 982 | S024982P0F |  | X | 2 1/2 | US
88348162858 | 883481628587 | BC-3-820-PP-P2-Y-C-A3-EB-NN- ~ Vn-HR 3 982-PP PROPORTIONAL ~ | 18497 | 49 | 982 | S030982P0F |  | X | 3 | US
88348162859 | 883481628594 | BC-4-820-PP-P2-Y-C-A3-EB-NN- ~ Vn-HR 4 982-PP PROPORTIONAL ~ | 24884 | 82 | 982 | S040982P0F |  | X | 4 | US
88348162860 | 883481628600 | BC-6-820-PP-P2-Y-C-A3-EB-NN- ~ Vn-HR 6 982-PP PROPORTIONAL ~ | 44036 | 165 | 982 | S060982P0F |  | X | 6 | US
88348162861 | 883481628617 | BC-8-820-PP-P2-Y-C-A3-EB-NN- ~ Vn-HR 8 982-PP PROPORTIONAL ~ | 64736.5 | 276 | 982 | S080982P0F |  | X | 8 | US
88348162862 | 883481628624 | BC-2.5-820-PP-P2-Y-C-V2-EB-NN~ -Vn-HR 2 1/2 982-PP ~ | 13277.5 | 29 | 982 | S024982P0G |  | X | 2 1/2 | US
88348162863 | 883481628631 | BC-2-820-PP-P0-Y-C-V2-EB-NN- ~ Vn-HR 2 982-PP PROPORTIONAL | 12570.5 | 23 | 982 | S020982P0G |  | X | 2 | US
88348162866 | 883481628662 | BC-3-820-PP-P2-Y-C-V2-EB-NN- ~ Vn-HR 3 982-PP PROPORTIONAL ~ | 17793.5 | 49 | 982 | S030982P0G |  | X | 3 | US
88348162867 | 883481628679 | BC-4-820-PP-P2-Y-C-V2-EB-NN- ~ Vn-HR 4 982-PP PROPORTIONAL ~ | 23897 | 82 | 982 | S040982P0G |  | X | 4 | US
88348162868 | 883481628686 | BC-6-820-PP-P2-Y-C-V2-EB-NN- ~ Vn-HR 6 982-PP PROPORTIONAL ~ | 42502 | 165 | 982 | S060982P0G |  | X | 6 | US
88348162869 | 883481628693 | BC-8-820-PP-P2-Y-C-V2-EB-NN- ~ Vn-HR 8 982-PP PROPORTIONAL ~ | 63142.5 | 276 | 982 | S080982P0G |  | X | 8 | US
88348162870 | 883481628709 | G0230003075XZKEZZZZ ~ 30.75 x 1 3/8 O RNG 230 ~ | 1298 | 6 | 230 | G300230X06 |  | X | 30 | US
88348162916 | 883481629164 | 6 CAP 60 ORG 2 1/2 TAP OFF ~ CTR 168.3MM | 1319.5 | 6.4 | 060 | FE65060P0D |  | X | 6X2 1/2 | US
88348162920 | 883481629201 | 1 1/2 76T FNxFN 28.00 GPM LP ~ RANGE CART 40 | 706.5 | 3.42 | 76T | V01476T04J |  | X | 1 1/2 | US
88348162929 | 883481629294 | BC-020-80F-P2-Y-C-NH-EB ~ 2 969-F HP STRAINER ~ | 5478 | 22 | 969 | S020969F0T |  | X | 2 | US
88348162930 | 883481629300 | BC-2.5-80F-P2-Y-C-NH-EB ~ 2 1/2 969-F HP STRAINER ~ | 6442.5 | 28.2 | 969 | S024969F0T |  | X | 2 1/2 | US
88348162931 | 883481629317 | BC-030-80F-P2-Y-C-NH-EB ~ 3 969-F HP STRAINER ~ | 8532 | 44 | 969 | S030969F0T |  | X | 3 | US
88348162932 | 883481629324 | BC-2.5-80F-P2-Y-C-A3-EB ~ 2 1/2 969-F HP STRAINER ~ | 6546 | 28.2 | 969 | S024969F0F |  | X | 2 1/2 | US
88348162933 | 883481629331 | BC-2-80F-P2-Y-C-A3-EB ~ 2 969-F HP STRAINER Y-PATTERN~ | 5554 | 22 | 969 | S020969F0F |  | X | 2 | US
88348162934 | 883481629348 | BC-3-80F-P2-Y-C-A3-EB ~ 3 969-F HP STRAINER Y-PATTERN~ | 8746.5 | 44 | 969 | S030969F0F |  | X | 3 | US
88348162936 | 883481629362 | BC-4-80F-P2-Y-C-A3-EB ~ 4 969-F HP STRAINER Y-PATTERN~ | 9099 | 75 | 969 | S040969F0F |  | X | 4 | US
88348162937 | 883481629379 | BC-6-80F-P2-Y-C-A3-EB ~ 6 969-F HP STRAINER Y-PATTERN~ | 18409.5 | 128 | 969 | S060969F0F |  | X | 6 | US
88348162938 | 883481629386 | BC-8-80F-P2-Y-C-A3-EB ~ 8 969-F HP STRAINER Y-PATTERN~ | 23209 | 210 | 969 | S080969F0F |  | X | 8 | US
88348162939 | 883481629393 | BC-020-80F-P2-Y-C-V2-EB ~ 2 969-F HP STRAINER Y-PATTERN~ | 5075.5 | 22 | 969 | S020969F0G |  | X | 2 | US
88348162940 | 883481629409 | BC-024-80F-P2-Y-C-V2-EB ~ 2 1/2 969-F HP STRAINER ~ | 6038.5 | 28.2 | 969 | S024969F0G |  | X | 2 1/2 | US
88348162941 | 883481629416 | BC-030-80F-P2-Y-C-V2-EB ~ 3 969-F HP STRAINER Y-PATTERN~ | 8131 | 44 | 969 | S030969F0G |  | X | 3 | US
88348162942 | 883481629423 | BC-4-80F-P2-Y-C-V2-EB ~ 4 969-F HP STRAINER Y-PATTERN~ | 8236 | 75 | 969 | S040969F0G |  | X | 4 | US
88348162943 | 883481629430 | BC-060-80F-P2-Y-C-V2-EB ~ 6 969-F HP STRAINER Y-PATTERN~ | 17065 | 128 | 969 | S060969F0G |  | X | 6 | US
88348162944 | 883481629447 | BC-080-80F-P2-Y-C-V2-EB ~ 8 969-F HP STRAINER Y-PATTERN~ | 21814 | 210 | 969 | S080969F0G |  | X | 8 | US
88348162945 | 883481629454 | 1 1/2x6 GRV ADP NPL 443H ~ 40S/304L | 284.5 | 1.3 | 443 | FB45443X44 |  | X | 1 1/2X6 | US
88348162949 | 883481629492 | BC-2-72S-H-P2-Y-C-A5-EB-NN-NSV -HR 2 972S-H PRS RED SYS ~ | 16165.5 | 26 | 972 | S020972S0F |  | X | 2 | US
88348162950 | 883481629508 | BC-024-72S-H-NSF-Y-C-V2-EB-NN- VENDOR ITEM NUMBER ~ | 15798 | 40 | 972 | S024972S0G |  | X | 2 1/2 | US
88348162959 | 883481629591 | BC-030-72S-H-NSF-Y-C-A5-EB-NN- VS 3 972S-H PRS RED SYS ~ | 19290.5 | 70 | 972 | S030972S0F |  | X | 3 | US
88348162961 | 883481629614 | BC-040-72S-H-NSF-Y-C-A5-EB-NN- VS 4 972S-H PRS RED SYS ~ | 22584.5 | 123 | 972 | S040972S0F |  | X | 4 | US
88348162962 | 883481629621 | BC-060-72S-H-NSF-Y-C-A5-EB-NN- VS 6 972S-H PRS RED SYS ~ | 36676.5 | 233 | 972 | S060972S0F |  | X | 6 | US
88348162964 | 883481629645 | BC-080-72S-H-NSF-Y-C-A5-EB-NN- VS 8 972S-H PRS RED SYS ~ | 46464.5 | 418 | 972 | S080972S0F |  | X | 8 | US
88348162965 | 883481629652 | BC-2-72S-P2-Y-C-V2-EB-000-NN-~ H-NSV-HR 2 972S-H PRS RED ~ | 15075.5 | 33 | 972 | S020972S0G |  | X | 2 | US
88348162968 | 883481629683 | BC-030-72S-0B-P2-Y-C-V2-EB-000 -NN-H-NSV-HR-cC COMB PRS RD ~ | 17885.5 | 70 | 972 | S030972S0G |  | X | 3 | US
88348162970 | 883481629706 | BC-040-72S-H-NSF-Y-C-V2-EB-NN- VS 4 972S-H PRS RED SYS ~ | 20616.5 | 123 | 972 | S040972S0G |  | X | 4 | US
88348162971 | 883481629713 | BC-060-72S-H-NSF-Y-C-V2-EB-NN- VS 6 972S-H PRS RED SYS ~ | 33607.5 | 233 | 972 | S060972S0G |  | X | 6 | US
88348162972 | 883481629720 | BC-080-72S-H-NSF-Y-C-V2-EB-NN- VS 8 972S-H PRS RED SYS ~ | 43278 | 418 | 972 | S080972S0G |  | X | 8 | US
88348162973 | 883481629737 | BC-020-70F-P2-Y-C-NH-EB ~ 2 968-F STRAINER Y-PATTERN ~ | 1720.5 | 22 | 968 | S020968F0T |  | X | 2 | US
88348162974 | 883481629744 | BC-2.5-70F-P2-Y-C-NH-EB ~ 2 1/2 968-F STRAINER ~ | 2397.5 | 28 | 968 | S024968F0T |  | X | 2 1/2 | US
88348162975 | 883481629751 | BC-030-70F-P2-Y-C-NH-EB ~ 3 968-F STRAINER Y-PATTERN ~ | 3194.5 | 44 | 968 | S030968F0T |  | X | 3 | US
88348162976 | 883481629768 | BC-2-70F-P2-Y-C-A3-EB ~ 2 968-F STRAINER Y-PATTERN ~ | 1754.5 | 22 | 968 | S020968F0F |  | X | 2 | US
88348162977 | 883481629775 | BC-2.5-70F-P2-Y-C-A3-EB ~ 2 1/2 968-F STRAINER ~ | 2506 | 28.2 | 968 | S024968F0F |  | X | 2 1/2 | US
88348162978 | 883481629782 | BC-3-70F-P2-Y-C-A3-EB ~ 3 968-F STRAINER Y-PATTERN ~ | 3408.5 | 44 | 968 | S030968F0F |  | X | 3 | US
88348162979 | 883481629799 | BC-4-70F-P2-Y-C-A3-EB ~ 4 968-F STRAINER Y-PATTERN ~ | 4561 | 75 | 968 | S040968F0F |  | X | 4 | US
88348162980 | 883481629805 | BC-6-70F-P2-Y-C-A3-EB ~ 6 968-F STRAINER Y-PATTERN ~ | 5516.5 | 128 | 968 | S060968F0F |  | X | 6 | US
88348162981 | 883481629812 | BC-8-70F-P2-Y-C-A3-EB ~ 8 968-F STRAINER Y-PATTERN ~ | 9113 | 210 | 968 | S080968F0F |  | X | 8 | US
88348162982 | 883481629829 | BC-2-70F-P2-Y-C-V2-m-EB-NP ~ 2 968-F STRAINER Y-PATTERN ~ | 1326.5 | 22 | 968 | S020968F0G |  | X | 2 | US
88348162983 | 883481629836 | BC-2.5-70F-P2-Y-C-V2-EB-m-NP ~ 2 1/2 968-F STRAINER ~ | 1997.5 | 28.2 | 968 | S024968F0G |  | X | 2 1/2 | US
88348162984 | 883481629843 | BC-3-70F-P2-Y-C-V2-EB-BC-NP ~ 3 968-F STRAINER Y-PATTERN ~ | 2792.5 | 44 | 968 | S030968F0G |  | X | 3 | US
88348162985 | 883481629850 | BC-4-70F-P2-Y-C-V2-EB-BC-NP ~ 4 968-F STRAINER Y-PATTERN ~ | 3701 | 45 | 968 | S040968F0G |  | X | 4 | US
88348162986 | 883481629867 | BC-6-70F-P2-Y-C-V2-EB ~ 6 968-F STRAINER Y-PATTERN ~ | 4172 | 128 | 968 | S060968F0G |  | X | 6 | US
88348162987 | 883481629874 | BC-8-70F-P2-Y-C-V2-EB ~ 8 968-F STRAINER Y-PATTERN ~ | 7719 | 210 | 968 | S080968F0G |  | X | 8 | US
88348162988 | 883481629881 | WD-020-74Q-NSF-Y-C-NP-EB-4AC-~ NN 2 974-Q BOOSTER PUMP CTL ~ | 8781.5 | 12 | 974 | S020974Q0T |  | X | 2 | US
88348162989 | 883481629898 | WD-024-74Q-NSF-Y-C-NP-EB-4AC-~ NN 2 1/2 974-Q BOOSTER PUMP ~ | 9141.5 | 18 | 974 | S024974Q0T |  | X | 2 1/2 | US
88348162994 | 883481629942 | WD-030-74Q-NSF-Y-C-NP-EB-4AC-~ NN 3 974-Q BOOSTER PUMP CTL ~ | 11265 | 37 | 974 | S030974Q0T |  | X | 3 | US
88348162999 | 883481629997 | WD-024-74Q-NSF-Y-C-A5-EB-4AC-~ NN 2 1/2 974-Q BOOSTER PUMP ~ | 9265.5 | 33 | 974 | S024974Q0F |  | X | 2 1/2 | US
88348163005 | 883481630054 | WD-020-74Q-NSF-Y-C-A5-EB-4AC-~ NN 2 974-Q BOOSTER PUMP CTL ~ | 8867 | 27 | 974 | S020974Q0F |  | X | 2 | US
88348163006 | 883481630061 | WD-030-74Q-NSF-Y-C-A5-EB-4AC-~ NN 3 974-Q BOOSTER PUMP CTL ~ | 11510.5 | 55 | 974 | S030974Q0F |  | X | 3 | US
88348163007 | 883481630078 | WD-040-74Q-NSF-Y-C-A5-EB-4AC-~ NN 4 974-Q BOOSTER PUMP CTL ~ | 13115.5 | 95 | 974 | S040974Q0F |  | X | 4 | US
88348163008 | 883481630085 | WD-060-74Q-NSF-Y-C-A5-EB-4AC-~ NN 6 974-Q BOOSTER PUMP CTL ~ | 19953.5 | 187 | 974 | S060974Q0F |  | X | 6 | US
88348163009 | 883481630092 | WD-080-74Q-NSF-Y-C-A5-EB-4AC-~ NN 8 974-Q BOOSTER PUMP CTL ~ | 24536 | 322 | 974 | S080974Q0F |  | X | 8 | US
88348163010 | 883481630108 | WD-020-74Q-NSF-Y-C-VI-EB-4AC-~ NN 2 974-Q BOOSTER PUMP CTL ~ | 8322.5 | 23 | 974 | S020974Q0G |  | X | 2 | US
88348163011 | 883481630115 | WD-024-74Q-NSF-Y-C-VI-EB-4AC-~ NN 2 1/2 974-Q BOOSTER PUMP ~ | 8683 | 29 | 974 | S024974Q0G |  | X | 2 1/2 | US
88348163012 | 883481630122 | WD-030-74Q-NSF-Y-C-VI-EB-4AC-~ NN 3 974-Q BOOSTER PUMP CTL ~ | 10805.5 | 49 | 974 | S030974Q0G |  | X | 3 | US
88348163013 | 883481630139 | WD-040-74Q-NSF-Y-C-VI-EB-4AC-~ NN 4 974-Q BOOSTER PUMP CTL ~ | 12129 | 82 | 974 | S040974Q0G |  | X | 4 | US
88348163014 | 883481630146 | WD-060-74Q-NSF-Y-C-VI-EB-4AC-~ NN 6 974-Q BOOSTER PUMP CTL ~ | 18420.5 | 165 | 974 | S060974Q0G |  | X | 6 | US
88348163015 | 883481630153 | WD-080-74Q-NSF-Y-C-VI-EB-4AC-~ NN 8 974-Q BOOSTER PUMP CTL ~ | 22942.5 | 276 | 974 | S080974Q0G |  | X | 8 | US
88348163016 | 883481630160 | WD-024-74Q-NSF-Y-C-NH-EB-4AC-~ NN 2 1/2 974-QHP BOOSTER ~ | 10600.5 | 18 | 974 | S024974H0T |  | X | 2 1/2 | US
88348163017 | 883481630177 | WD-020-74Q-NSF-Y-C-NH-EB-4AC-~ NN 2 974-QHP BOOSTER PUMP CTL~ | 10177.5 | 12 | 974 | S020974H0T |  | X | 2 | US
88348163018 | 883481630184 | WD-030-74Q-NSF-Y-C-NH-EB-4AC-~ NN 3 974-QHP BOOSTER PUMP CTL~ | 12976 | 12 | 974 | S030974H0T |  | X | 3 | US
88348163019 | 883481630191 | WD-024-74Q-NSF-Y-C-A3-EB-4AC-~ NN 2 1/2 974-QHP BOOSTER ~ | 10724 | 33 | 974 | S024974H0F |  | X | 2 1/2 | US
88348163020 | 883481630207 | WD-020-74Q-NSF-Y-C-A3-EB-4AC-~ NN 2 974-QHP BOOSTER PUMP CTL~ | 10261.5 | 27 | 974 | S020974H0F |  | X | 2 | US
88348163021 | 883481630214 | WD-030-74Q-NSF-Y-C-A3-EB-4AC-~ NN 3 974-QHP BOOSTER PUMP CTL~ | 13219.5 | 55 | 974 | S030974H0F |  | X | 3 | US
88348163023 | 883481630238 | WD-060-74Q-NSF-Y-C-A3-EB-4AC-~ NN 6 974-QHP BOOSTER PUMP CTL~ | 22044.5 | 187 | 974 | S060974H0F |  | X | 6 | US
88348163025 | 883481630252 | WD-080-74Q-NSF-Y-C-A3-EB-4AC-~ NN 8 974-QHP BOOSTER PUMP CTL~ | 26883 | 322 | 974 | S080974H0F |  | X | 8 | US
88348163026 | 883481630269 | WD-024-74Q-NSF-Y-C-V2-EB-4AC-~ NN 2 1/2 974-QHP BOOSTER ~ | 10140.5 | 29 | 974 | S024974H0G |  | X | 2 1/2 | US
88348163027 | 883481630276 | WD-020-74Q-NSF-Y-C-V2-EB-4AC-~ NN 2 974-QHP BOOSTER PUMP CTL~ | 9718 | 23 | 974 | S020974H0G |  | X | 2 | US
88348163028 | 883481630283 | WD-030-74Q-NSF-Y-C-V2-EB-4AC-~ NN 3 974-QHP BOOSTER PUMP CTL~ | 12518 | 49 | 974 | S030974H0G |  | X | 3 | US
88348163029 | 883481630290 | WD-040-74Q-NSF-Y-C-V2-EB-4AC-~ NN 4 974-QHP BOOSTER PUMP CTL~ | 14032.5 | 82 | 974 | S040974H0G |  | X | 4 | US
88348163030 | 883481630306 | WD-060-74Q-NSF-Y-C-V2-EB-4AC-~ NN 6 974-QHP BOOSTER PUMP CTL~ | 20510.5 | 165 | 974 | S060974H0G |  | X | 6 | US
88348163031 | 883481630313 | WD-080-74Q-NSF-Y-C-V2-EB-4AC-~ NN 8 974-QHP BOOSTER PUMP CTL~ | 25286.5 | 276 | 974 | S080974H0G |  | X | 8 | US
88348163032 | 883481630320 | BC-020-70N-P2-Y-C-NH-EB ~ 2 970-N CHECK VLV Y-PATTERN ~ | 3357.5 | 17.2 | 970 | S020970N0T |  | X | 2 | US
88348163033 | 883481630337 | BC-024-70N-P2-Y-C-NH-EB ~ 2 1/2 970-N CHECK VLV ~ | 3786 | 28.2 | 970 | S024970N0T |  | X | 2 1/2 | US
88348163034 | 883481630344 | BC-030-70N-P2-Y-C-NH-EB ~ 3 970-N CHECK VLV Y-PATTERN ~ | 5576.5 | 44 | 970 | S030970N0T |  | X | 3 | US
88348163045 | 883481630450 | BC-2.5-70N-P2-Y-C-A3-EB ~ 2 1/2 970-N CHECK VLV ~ | 3905 | 28.2 | 970 | S024970N0F |  | X | 2 1/2 | US
88348163046 | 883481630467 | BC-2-70N-P2-Y-C-A3-EB ~ 2 970-N CHECK VLV Y-PATTERN ~ | 3443 | 22 | 970 | S020970N0F |  | X | 2 | US
88348163047 | 883481630474 | BC-3-70N-P2-Y-C-A3-EB ~ 3 970-N CHECK VLV Y-PATTERN ~ | 5818.5 | 44 | 970 | S030970N0F |  | X | 3 | US
88348163048 | 883481630481 | BC-4-70N-P2-Y-C-A3-EB ~ 4 970-N CHECK VLV Y-PATTERN ~ | 6643 | 75 | 970 | S040970N0F |  | X | 4 | US
88348163049 | 883481630498 | BC-6-70N-P2-Y-C-A3-EB ~ 6 970-N CHECK VLV Y-PATTERN ~ | 15142.5 | 128 | 970 | S060970N0F |  | X | 6 | US
88348163050 | 883481630504 | BC-8-70N-P2-Y-C-A3-EB ~ 8 970-N CHECK VLV Y-PATTERN ~ | 18109.5 | 210 | 970 | S080970N0F |  | X | 8 | US
88348163051 | 883481630511 | BC-020-70N-P2-Y-C-V2-EB ~ 2 970-N CHECK VLV Y-PATTERN ~ | 2899 | 22 | 970 | S020970N0G |  | X | 2 | US
88348163052 | 883481630528 | BC-2.5-70N-P2-Y-C-V2-EB ~ 2 1/2 970-N CHECK VLV ~ | 3325.5 | 28.2 | 970 | S024970N0G |  | X | 2 1/2 | US
88348163053 | 883481630535 | BC-030-70N-P2-Y-C-V2-EB ~ 3 970-N CHECK VLV Y-PATTERN ~ | 5116 | 44 | 970 | S030970N0G |  | X | 3 | US
88348163054 | 883481630542 | BC-040-70N-NSF-Y-C-VI-EB ~ 4 970-N CHECK VLV Y-PATTERN ~ | 5837 | 75 | 970 | S040970N0G |  | X | 4 | US
88348163055 | 883481630559 | BC-060-70N-P2-Y-C-V2-EB ~ 6 970-N CHECK VLV Y-PATTERN ~ | 13607.5 | 128 | 970 | S060970N0G |  | X | 6 | US
88348163056 | 883481630566 | BC-080-70N-P2-Y-C-V2-EB ~ 8 970-N CHECK VLV Y-PATTERN ~ | 16518 | 210 | 970 | S080970N0G |  | X | 8 | US
88348163057 | 883481630573 | BC-020-730-NSF-Y-C-NP-EB-NN ~ 2 973 PRS RELIEF/SUSTAINING ~ | 6123.5 | 17.2 | 973 | S02097300T |  | X | 2 | US
88348163058 | 883481630580 | BC-024-730-NSF-Y-C-NP-EB-NN ~ 2 1/2 973 PRS RELIEF/ ~ | 6486 | 29 | 973 | S02497300T |  | X | 2 1/2 | US
88348163060 | 883481630603 | BC-030-730-NSF-Y-C-NP-EB-NN ~ 3 973 PRS RELIEF/SUSTAINING ~ | 7564.5 | 49 | 973 | S03097300T |  | X | 3 | US
88348163061 | 883481630610 | BC-020-730-NSF-Y-C-A5-EB-NN ~ 2 973 PRS RELIEF/SUSTAINING ~ | 6210.5 | 23 | 973 | S02097300F |  | X | 2 | US
88348163062 | 883481630627 | BC-024-730-NSF-Y-C-A5-EB-NN ~ 2 1/2 973 PRS RELIEF/ ~ | 6606.5 | 29 | 973 | S02497300F |  | X | 2 1/2 | US
88348163063 | 883481630634 | BC-3-730-EN-SIGMA-P2-Y-C-A5- ~ EB-NN-N-HR 3 973 PRS RELIEF/ ~ | 7807 | 49 | 973 | S03097300F |  | X | 3 | US
88348163064 | 883481630641 | BC-040-730-NSF-Y-C-A5-EB-NN ~ 4 973 PRS RELIEF/SUSTAINING ~ | 9473 | 82 | 973 | S04097300F |  | X | 4 | US
88348163065 | 883481630658 | BC-060-730-NSF-Y-C-A5-EB-NN ~ 6 973 PRS RELIEF/SUSTAINING ~ | 17713 | 165 | 973 | S06097300F |  | X | 6 | US
88348163066 | 883481630665 | BC-080-730-NSF-Y-C-A5-EB-NN ~ 8 973 PRS RELIEF/SUSTAINING ~ | 22294.5 | 276 | 973 | S08097300F |  | X | 8 | US
88348163067 | 883481630672 | BC-020-730-NSF-Y-C-VI-EB-NN ~ 2 973 PRS RELIEF/SUSTAINING ~ | 5665 | 23 | 973 | S02097300G |  | X | 2 | US
88348163068 | 883481630689 | BC-024-730-NSF-Y-C-VI-EB-NN ~ 2 1/2 973 PRS RELIEF/ ~ | 6026.5 | 29 | 973 | S02497300G |  | X | 2 1/2 | US
88348163069 | 883481630696 | BC-030-730-NSF-Y-C-VI-EB-NN ~ 3 973 PRS RELIEF/SUSTAINING ~ | 7105 | 49 | 973 | S03097300G |  | X | 3 | US
88348163070 | 883481630702 | BC-040-730-NSF-Y-C-VI-EB-NN ~ 4 973 PRS RELIEF/SUSTAINING ~ | 8489 | 82 | 973 | S04097300G |  | X | 4 | US
88348163071 | 883481630719 | BC-060-730-NSF-Y-C-VI-EB-NN ~ 6 973 PRS RELIEF/SUSTAINING ~ | 16179 | 165 | 973 | S06097300G |  | X | 6 | US
88348163072 | 883481630726 | BC-080-730-NSF-Y-C-VI-EB-NN ~ 8 973 PRS RELIEF/SUSTAINING ~ | 20702 | 276 | 973 | S08097300G |  | X | 8 | US
88348163073 | 883481630733 | BC-020-730-NSF-Y-C-NH-EB-NN ~ 2 973-HP PRS RELIEF/ ~ | 7516.5 | 23 | 973 | S020973H0T |  | X | 2 | US
88348163112 | 883481631129 | BC-024-730-NSF-Y-C-NH-EB-NN ~ 2 1/2 973-HP PRS RELIEF/ ~ | 7943.5 | 29 | 973 | S024973H0T |  | X | 2 1/2 | US
88348163113 | 883481631136 | BC-030-730-NSF-Y-C-NH-EB-NN ~ 3 973-HP PRS RELIEF/ ~ | 9273 | 23 | 973 | S030973H0T |  | X | 3 | US
88348163132 | 883481631327 | BC-020-730-NSF-Y-C-A3-EB-NN ~ 2 973-HP PRS RELIEF/ ~ | 7604.5 | 23 | 973 | S020973H0F |  | X | 2 | US
88348163133 | 883481631334 | BC-024-730-NSF-Y-C-A3-EB-NN ~ 2 1/2 973-HP PRS RELIEF/ ~ | 8066 | 29 | 973 | S024973H0F |  | X | 2 1/2 | US
88348163134 | 883481631341 | BC-030-730-NSF-Y-C-A3-EB-NN ~ 3 973-HP PRS RELIEF/ ~ | 9516 | 49 | 973 | S030973H0F |  | X | 3 | US
88348163135 | 883481631358 | BC-040-730-NSF-Y-C-A3-EB-NN ~ 4 973-HP PRS RELIEF/ ~ | 11373.5 | 82 | 973 | S040973H0F |  | X | 4 | US
88348163136 | 883481631365 | BC-060-730-NSF-Y-C-A3-EB-NN ~ 6 973-HP PRS RELIEF/ ~ | 19803 | 165 | 973 | S060973H0F |  | X | 6 | US
88348163137 | 883481631372 | BC-080-730-NSF-Y-C-A3-EB-NN ~ 8 973-HP PRS RELIEF/ ~ | 24641.5 | 276 | 973 | S080973H0F |  | X | 8 | US
88348163141 | 883481631419 | BC-020-730-NSF-Y-C-V2-EB-NN ~ 2 973-HP PRS RELIEF/ ~ | 7059 | 23 | 973 | S020973H0G |  | X | 2 | US
88348163142 | 883481631426 | BC-024-730-NSF-Y-C-V2-EB-NN ~ 2 1/2 973-HP PRS RELIEF/ ~ | 7484.5 | 29 | 973 | S024973H0G |  | X | 2 1/2 | US
88348163143 | 883481631433 | BC-030-730-NSF-Y-C-V2-EB-NN ~ 3 973-HP PRS RELIEF/ ~ | 8814.5 | 49 | 973 | S030973H0G |  | X | 3 | US
88348163144 | 883481631440 | BC-040-730-NSF-Y-C-V2-EB-NN ~ 4 973-HP PRS RELIEF/ ~ | 10392 | 82 | 973 | S040973H0G |  | X | 4 | US
88348163145 | 883481631457 | BC-060-730-NSF-Y-C-V2-EB-NN ~ 6 973-HP PRS RELIEF/ ~ | 18268 | 165 | 973 | S060973H0G |  | X | 6 | US
88348163146 | 883481631464 | BC-080-730-NSF-Y-C-V2-EB-NN ~ 8 973-HP PRS RELIEF/ ~ | 23048.5 | 276 | 973 | S080973H0G |  | X | 8 | US
88348163193 | 883481631938 | 76T CARTRIDGE 16 GPM LP RANGE~ CART 40 | 278.5 | 0.16 | 76T | P01076TC4A |  | X | 1 | US
88348163262 | 883481632621 | 3/4 7CP VLV MALExFEM W/EMO-1 ~ ACT | 1067.5 | 2.55 | 7CP | V0067CP1MF |  | X | 3/4 | US
88348163354 | 883481633543 | S363CCS4NX07413 V3609 K5.6 ~ HSW 155F/68C SR VC250 CTD HD ~ | 438.5 | 2.84 | CCS | S363CCSD16 |  | X | V36 SPRINKLERS & SUBASSEMBLIES | US
88348163355 | 883481633550 | S363CCS4NX08013 V3609 K5.6 ~ HSW 155F/68C SR VC250 CTD HD ~ | 438.5 | 2.94 | CCS | S363CCSD17 |  | X | V36 SPRINKLERS & SUBASSEMBLIES | US
88348163361 | 883481633611 | S333PCS4B004415 V3301 K5.6 ~ CNCL PEN 155F/68C SR BLK ~ | 469.5 | 2.24 | PCS | S333PCS699 |  | X |  | US
88348163368 | 883481633680 | S333PCS4B014615 V3301 K5.6 ~ CNCL PEN 155F/68C SR BLK ~ | 530 | 4.34 | PCS | S333PCS706 |  | X |  | US
88348163372 | 883481633727 | 18 DIPSx6 SPIGOT 926 T | 2854.5 | 41.48 | 926 | AH42926PT0 |  | X | 18X6 | US
88348163373 | 883481633734 | 20 DIPSx6 SPIGOT 926 T | 3323 | 42.6 | 926 | AH67926PT0 |  | X | 20X6 | US
88348163381 | 883481633819 | S363BCS4NX06014 V3613 K5.6 ~ PEN 155F/68C SR VC250 CTD HD ~ | 397 | 2.54 | BCS | S363BCSDHO |  | X | V36 SPRINKLERS & SUBASSEMBLIES | US
88348163383 | 883481633833 | S363BCS4NX13414 V3613 K5.6 ~ PEN 155F/68C SR VC250 CTD HD ~ | 413 | 4.04 | BCS | S363BCSDHQ |  | X | V36 SPRINKLERS & SUBASSEMBLIES | US
88348163445 | 883481634458 | 3/4 76V VLV FN UNxFN 0.77 GPM~ LP RANGE CART 10 | 669 | 2.61 | 76V | V00676V01K |  | X | 3/4 | US
88348163446 | 883481634465 | BC-1.5-720-EN-SIGMA-P2-Y-C-A5~ -EB-NN-NV-HR 1 1/2 972 PRS ~ | 6573 | 20 | 972 | S01497200F |  | X | 1 1/2 | US
88348163448 | 883481634489 | BC-2-720-EN-SIGMA-P2-Y-C-A5- ~ EB-NN-NV-HR 2 972 PRS RED VLV~ | 6244.5 | 23 | 972 | S02097200F |  | X | 2 | US
88348163452 | 883481634526 | BC-2.5-720-EN-SIGMA-P2-Y-C-A5~ -EB-NN-NV-HR 2 1/2 972 PRS ~ | 6604.5 | 29 | 972 | S02497200F |  | X | 2 1/2 | US
88348163453 | 883481634533 | BC-3-720-EN-SIGMA-P2-Y-C-A5- ~ EB-NN-NV-HR 3 972 PRS RED VLV~ | 7748 | 80 | 972 | S03097200F |  | X | 3 | US
88348163454 | 883481634540 | BC-4"-720-EN-SIGMA-P2-Y-C-A5-~ EB-NN-NV-HR 4 972 PRS RED VLV~ | 9151 | 82 | 972 | S04097200F |  | X | 4 | US
88348163456 | 883481634564 | BC-6-720-EN-SIGMA-P2-Y-C-A5- ~ EB-NN-NV-HR 6 972 PRS RED VLV~ | 17221.5 | 165 | 972 | S06097200F |  | X | 6 | US
88348163457 | 883481634571 | BC-8-720-EN-SIGMA-P2-Y-C-A5- ~ EB-NN-NV-HR 8 972 PRS RED VLV~ | 22427.5 | 165 | 972 | S08097200F |  | X | 8 | US
88348163514 | 883481635141 | 1/2 CLO SOL N4 24VDC 300 PSI ~ W/O COIL MONITORING ~ | 1710.5 | 1.001 | N69 | S004N69006 | X |  | 1/2 | US
88348163537 | 883481635370 | S363BFQ42015011 V3614 K5.6 ~ PEN 200F/93C QR CP 15 IN FLUSH | 440 | 4.34 | BFQ | S363BFQN58 |  | X | V36 SPRINKLERS & SUBASSEMBLIES | US
88348163597 | 883481635974 | V35 CVR PL SUBASY 135F/57C ~ RAL9001 CREAM | 48 | 0.2 | 6A0 | S3506A00G0 |  | X | 35 | US
88348163619 | 883481636193 | BC-024-72S-H-NSF-Y-C-A5-EB-NN- VS 2 1/2 972S-H PRS RED SYS ~ | 16959 | 40 | 972 | S024972S0F |  | X | 2 1/2 | US
88348163627 | 883481636278 | 76T CARTRIDGE 0.57 GPM HP ~ RANGE CART 10 | 180.5 | 0.16 | 76T | P00476TCAI |  | X | 1/2 | US
88348163632 | 883481636322 | 76T CARTRIDGE 2.95 GPM HP ~ RANGE CART 11 | 180.5 | 0.16 | 76T | P00476TCAU |  | X | 1/2 | US
88348163638 | 883481636384 | 2 76T VLV FNxFN 38.0 GPM LP ~ RANGE CART 40 | 769.5 | 3.75 | 76T | V02076T04O |  | X | 2 | US
88348163645 | 883481636452 | S363BCS4NX18012 V3613 K5.6 ~ PEN 155F/68C SR VC250 CTD HD ~ | 490 | 4.94 | BCS | S363BCSDIB |  | X | V36 SPRINKLERS & SUBASSEMBLIES | US
88348163649 | 883481636490 | FP-1.5-43T-H-C-VI-ER-NB ~ 1 1/2 867-43T PRS RELIEF ~ | 5945.5 | 25 | 867 | S0148672T0 |  | X | 1 1/2 | US
88348163650 | 883481636506 | FP-020-43T-H-C-VI-ER-NB ~ 2 867-43T PRS RELIEF TORRENT ~ | 5945.5 | 29 | 867 | S0208672T0 |  | X | 2 | US
88348163655 | 883481636551 | FP-040-43T-H-C-VI-ER-NB ~ 4 867-43T PRS RELIEF TORRENT ~ | 11430.5 | 83 | 867 | S0408672T0 |  | X | 4 | US
88348163658 | 883481636582 | FP-060-43T-H-C-VI-ER-NB ~ 6 867-43T PRS RELIEF TORRENT ~ | 15208.5 | 165 | 867 | S0608672T0 |  | X | 6 | US
88348163659 | 883481636599 | FP-080-43T-H-C-VI-ER-NB ~ 8 867-43T PRS RELIEF TORRENT ~ | 21216.5 | 276 | 867 | S0808672T0 |  | X | 8 | US
88348163668 | 883481636681 | P0232001600XZJTZZZZ ~ 16 232 SS SEALING PLATE T ~ | 2530 | 3 | 232 | P160232X02 |  | X | 16 | US
88348163669 | 883481636698 | G0232001600XZJTZZZZ ~ 16 x 1 1/8 O RNG 232 SS BDY T~ | 1251.5 | 2 | 232 | G160232X06 |  | X | 16 | US
88348163709 | 883481637091 | 10 DIPSx4 SPIGOT 926 T | 1455 | 34.53 | 926 | AF88926PT0 |  | X | 10X4 | US
88348163710 | 883481637107 | 12 DIPSx4 SPIGOT 926 T | 1663 | 28.47 | 926 | AG29926PT0 |  | X | 12X4 | US
88348163711 | 883481637114 | 14 DIPSx4 SPIGOT 926 T | 1871 | 29.59 | 926 | AG75926PT0 |  | X | 14X4 | US
88348163712 | 883481637121 | 18 DIPSx4 SPIGOT 926 T | 2595 | 35.59 | 926 | AH40926PT0 |  | X | 18X4 | US
88348163737 | 883481637374 | 2 1/2 76G CART GRV VLV 75.02 ~ GPM DN65 GxG W/2 IN EXT | 3983 | 30.6 | 76G | V02476G26A |  | X | 2 1/2 | US
88348163776 | 883481637763 | 1 1/4 GRVxNPT AIR DRN VLV ~ 768N/769N W/THREE 1/2 NPT ~ | 615.5 | 3.04 | N68 | S012N68CG3 | X |  | 1 1/4 | US
88348163779 | 883481637794 | 2 GRVxNPT AIR DRN VLV 768N/ ~ 769N W/THREE 1/2 NPT PORT F/ ~ | 706.5 | 5.54 | N68 | S020N68CG3 | X |  | 2 | US
88348163787 | 883481637879 | G0231002000XZFEZZ0C ~ 20 x 3/4 O RNG 231 SS BDY E ~ | 860.5 | 1.6 | 231 | G200231X04 |  | X | 20/508MM | US
88348163812 | 883481638128 | 8 155 EXP JT 2.50 MV E EXP ~ GRV ORG CPL UPD NPL | 19977 | 87.5 | 155 | COXE155PEZ |  | X |  | US
88348163838 | 883481638388 | V2703 K5.6 UP 155F/68C SR ~ RAL9003 1/2 NPT | 47 | 0.161 | ACS | S271ACS4W0 |  | X | V2701 & V2705 SUBASSEMBLIES | US
88348163847 | 883481638470 | S363BCQ4NX10614 V3614 K5.6 ~ PEN 155F/68C QR VC250 CTD HD ~ | 479 | 3.54 | BCQ | S363BCQGHH |  | X | V36 SPRINKLERS & SUBASSEMBLIES | US
88348163900 | 883481639002 | 76T CARTRIDGE 15.35 GPM LP ~ RANGE CART 30 | 278.5 | 0.16 | 76T | P01076TC3V |  | X | 1 | US
88348163943 | 883481639439 | V35 CVR PL SUBASY 135F/57C BLK | 48 | 0.2 | 6A0 | S3506A00B0 | X |  | 35 | US
88348163970 | 883481639705 | C0230004400S1BEBS00 ~ 44 230 CS BDY T-N140-1211 ~ | 11378 | 94 | 230 | C420230S48 |  | X | 42 | US
88348164070 | 883481640701 | 3/4x1 7MP W/SLIDER 160 FEMxFEM | 899 | 3.2 | 7MP | VA617MPSFF |  | X | 3/4X1 | US
88348164083 | 883481640831 | 2 TEE 820C CAST ZN C/E=4 3/8 | 401 | 6.52 | 820 | F020820SC0 |  |  | 2 | US
88348164084 | 883481640848 | 2 TEE 820HC SCH 80 CAST ZN ~ C/E=4 3/8 | 427 | 7.08 | 820 | F020820SCH |  |  | 2 | US
88348164086 | 883481640862 | 2 1/2 TEE 820C CAST ZN ~ C/E=5 1/8 | 602.5 | 9.89 | 820 | F024820SC0 |  |  | 2 1/2 | US
88348164087 | 883481640879 | 2 1/2 TEE 820HC SCH 80 CAST ~ ZN C/E=5 1/8 | 632 | 10.71 | 820 | F024820SCH |  |  | 2 1/2 | US
88348164101 | 883481641012 | 1 76T FEMxFEM 0.90 GPM HP ~ RANGE CART 10 | 372.5 | 1.52 | 76T | V01076T0AL |  | X | 1 | US
88348164139 | 883481641395 | 36/900MM 908 HDW KIT FLURPLY | 970 | 17.7 | 908 | P360908K0F | X |  | 36 | US
88348164144 | 883481641449 | S363BJS5NX12014 V3615 K8.0 ~ PEN 286F/141C SR VC250 CTD HD~ | 442.5 | 3.74 | BJS | S363BJSAAB |  | X | V36 SPRINKLERS & SUBASSEMBLIES | US
88348164147 | 883481641470 | 8x4 CONC RD 450H 40S/316L FF ~ W/TNG E/E=12.00 | 5770 | 24 | 450 | FF38450X46 |  | X | 8X4 | US
88348164148 | 883481641487 | G0230000663XZKIZZZZ ~ 6.63x5/8 O RNG 230 SS BDY I ~ | 604.5 | 0.4 | 230 | G060230X03 |  | X | 6 | US
88348164203 | 883481642033 | 24 GSK 908 FS-E | 1144 | 4 | 908 | G2409080E1 |  | X | 24/609.6MM | US
88348164226 | 883481642262 | 72x1/2 NPT AH2-CC BRD HOSE ~ L/BKT W/1/2 ELBOW PNT C/E=4 ~ | 285.5 | 4.1 | AQB | A72HAQB2CE |  | X | 72X1/2 | US
88348164233 | 883481642330 | 72x1/2 NPT AH2-CC BRD HOSE ~ L/BKT W/1/2 ELBOW PNT C/E=6 ~ | 285.5 | 4.1 | AQB | A72HAQB2CL |  | X | 72X1/2 | US
88348164234 | 883481642347 | 72x3/4 NPT AH2-CC BRD HOSE ~ L/BKT W/3/4 ELBOW PNT C/E=6 ~ | 285.5 | 4.1 | AQB | A72TAQB2CL |  | X | 72X3/4 | US
88348164235 | 883481642354 | 72x3/4 NPT AH2-CC BRD HOSE ~ L/BKT W/3/4 ELBOW PNT C/E=4 ~ | 285.5 | 4.1 | AQB | A72TAQB2CE |  | X | 72X3/4 | US
88348164322 | 883481643221 | 16 CPL 908 E ORG FLURPLY B/N | 3609.5 | 181.56 | 908 | L160908PE0 |  | X | 16 | US
88348164323 | 883481643238 | 16 CPL 908 T ORG FLURPLY B/N | 3609.5 | 181.56 | 908 | L160908PT0 |  | X | 16 | US
88348164324 | 883481643245 | 18 CPL 908 E ORG FLURPLY B/N | 5929 | 193.06 | 908 | L180908PE0 |  | X | 18/457.2MM | US
88348164325 | 883481643252 | 18 CPL 908 T ORG FLURPLY B/N | 5929 | 193.06 | 908 | L180908PT0 |  | X | 18/457.2MM | US
88348164433 | 883481644334 | 3x2 MEC-T 422 E W/316SS NPT ~ FEM UP HSG DUCTILE IRON LWR ~ | 544 | 5.3 | 422 | CC43422XE0 |  |  | 3X2 | US
88348164434 | 883481644341 | 4x2 MEC-T 422 E W/316SS NPT ~ FEM UP HSG DUCTILE IRON LWR ~ | 665.5 | 5.17 | 422 | CD29422XE0 |  |  | 4X2 | US
88348164435 | 883481644358 | 6x2 MEC-T 422 E W/316SS NPT ~ FEM UP HSG DUCTILE IRON LWR ~ | 906.5 | 5.6 | 422 | CE61422XE0 |  |  | 6X2 | US
88348164436 | 883481644365 | 3x1 1/2 MEC-T 422 E W/316SS ~ NPT FEM UP HSG DUCTILE IRON ~ | 544 | 4.65 | 422 | CC40422XE0 |  |  | 3X1 1/2 | US
88348164437 | 883481644372 | 4x1 1/2 MEC-T 422 E W/316SS ~ NPT FEM UP HSG DUCTILE IRON ~ | 665.5 | 5.17 | 422 | CD25422XE0 |  |  | 4X1 1/2 | US
88348164462 | 883481644624 | 1 1/4 CPL 009N E TYPE A VP ~ GLV SS B/N 42.4MM | 296.5 | 1.5 | 09N | L01209NGEX |  |  | 1 1/4 | US
88348164463 | 883481644631 | 1 1/2 CPL 009N E TYPE A VP ~ GLV SS B/N 48.3MM | 301 | 1.6 | 09N | L01409NGEX |  |  | 1 1/2 | US
88348164464 | 883481644648 | 2 CPL 009N E TYPE A VP GLV SS~ B/N 60.3MM | 332.5 | 1.9 | 09N | L02009NGEX |  |  | 2 | US
88348164465 | 883481644655 | 2 1/2 CPL 009N E TYPE A VP ~ GLV SS B/N 73MM | 390.5 | 2.1 | 09N | L02409NGEX |  |  | 2 1/2 | US
88348164466 | 883481644662 | 3 CPL 009N E TYPE A VP GLV SS~ B/N 88.9MM | 458.5 | 2.4 | 09N | L03009NGEX |  |  | 3 | US
88348164467 | 883481644679 | 4 CPL 009N E TYPE A VP GLV SS~ B/N 114.3MM | 623 | 3.25 | 09N | L04009NGEX |  |  | 4 | US
88348164468 | 883481644686 | 5 CPL 009N E TYPE A VP GLV SS~ B/N 141.3MM | 861 | 3.15 | 09N | L05009NGEX |  | X | 5 | US
88348164469 | 883481644693 | 6 CPL 009N E TYPE A VP GLV SS~ B/N 168.3MM | 992 | 6.1 | 09N | L06009NGEX |  |  | 6 | US
88348164470 | 883481644709 | 8 CPL 009N E TYPE A VP GLV SS~ B/N 219.1MM | 1651.5 | 11.78 | 09N | L08009NGEX |  |  | 8 | US
88348164471 | 883481644716 | 10 CPL 009N E TYPE A GLV SS ~ B/N 273MM | 12495 | 22.6 | 09N | L10009NGEX |  | X | 10 | US
88348164472 | 883481644723 | 12 CPL 009N E TYPE A GLV SS ~ B/N 323.8MM | 15062 | 27.6 | 09N | L12009NGEX |  | X | 12 | US
88348164474 | 883481644747 | A381PCQ41014820 48 AH2-CC BRD~ NO BKT V3802 CNCL 155F/68C BR~ | 324.5 | 5.1 | ABH | A381ABH40F | X |  | V38 SPRINKLERS | US
88348164555 | 883481645553 | O RING KIT PRIMARY/SECONDARY | 219 | 0.4 | 950 | K000950KIT |  | X | MISCELLANEOUS | US
88348164582 | 883481645829 | 2 1/2x6 THD ADP NPL 440H ~ 40S/304L | 351.5 | 2 | 440 | FC27440X44 |  | X | 2 1/2X6 | US
88348164588 | 883481645881 | 3500 24-36&630-900MM DEPTH ~ GRV GAUGE ASY | 1439.5 | 1.5 | 350 | R900350ASY |  | X | 90 | US
88348164589 | 883481645898 | 3300 16-28&400-710MM DEPTH ~ GRV GAUGE ASY | 1293.5 | 1.5 | 330 | R900330ASY |  | X | 90 | US
88348164590 | 883481645904 | 5/140MM CPL 905 E VP BLK ~ FLURPLY B/N | 706.5 | 17 | 905 | L050905BE0 |  | X | 5 | US
88348164591 | 883481645911 | 5/140MM CPL 905 T VP BLK ~ FLURPLY B/N | 706.5 | 17 | 905 | L050905BT0 |  | X | 5 | US
88348164593 | 883481645935 | 63MM CPL 905 T VP BLK FLURPLY~ B/N | 311 | 5.5 | 905 | L063905BT0 |  |  | 6X3 SPCL F/731 & TOOL PARTS | US
88348164594 | 883481645942 | 75MM CPL 905 E VP BLK FLURPLY~ B/N | 338 | 7 | 905 | L075905BE0 |  | X | TOOL PARTS | US
88348164595 | 883481645959 | 75MM CPL 905 T VP BLK FLURPLY~ B/N | 338 | 7 | 905 | L075905BT0 |  | X | TOOL PARTS | US
88348164597 | 883481645973 | 90MM CPL 905 T VP BLK FLURPLY~ B/N | 379 | 8.5 | 905 | L090905BT0 |  |  | 9 | US
88348164599 | 883481645997 | 110MM CPL 905 T VP BLK FLURPLY B/N | 480 | 13 | 905 | L110905BT0 |  |  | 11 | US
88348164601 | 883481646017 | 125MM CPL 905 T VP BLK FLURPLY B/N | 538.5 | 15.5 | 905 | L125905BT0 |  | X | 125 ORNG | US
88348164603 | 883481646031 | 160MM CPL 905 T VP BLK FLURPLY B/N | 768 | 18 | 905 | LCN6905BT0 |  |  | 160MM | US
88348164605 | 883481646055 | 180MM CPL 905 T VP BLK FLURPLY B/N | 863 | 22 | 905 | LCO1905BT0 |  |  | 180MM | US
88348164607 | 883481646079 | 200MM CPL 905 T VP BLK FLURPLY B/N | 1016 | 24 | 905 | LW22905BT0 |  |  | 200MM | US
88348164609 | 883481646093 | 225MM CPL 905 T VP BLK FLURPLY B/N | 1035 | 29.15 | 905 | L225905BT0 |  |  | 225MM | US
88348164611 | 883481646116 | 63MM PLE HDPEx60.3MM GRV 907 ~ CPL T VP BLK FLURPLY B/N | 393.5 | 4.41 | 907 | L063907BT0 |  | X | 6X3 SPCL F/731 & TOOL PARTS | US
88348164612 | 883481646123 | 75MM PLE HDPEx73MM GRV 907 ~ CPL E VP BLK FLURPLY B/N | 414.5 | 5.68 | 907 | L075907BE0 |  | X | TOOL PARTS | US
88348164613 | 883481646130 | 75MM PLE HDPEx73MM GRV 907 ~ CPL T VP BLK FLURPLY B/N | 414.5 | 5.68 | 907 | L075907BT0 |  | X | TOOL PARTS | US
88348164615 | 883481646154 | 90MM PLE HDPEx88.9MM GRV 907 ~ CPL T VP BLK FLURPLY B/N | 467 | 6.94 | 907 | L090907BT0 |  |  | 9 | US
88348164617 | 883481646178 | 110MM PLE HDPEx114.3MM GRV 907 CPL T VP BLK FLURPLY B/N | 580 | 9.7 | 907 | L110907BT0 |  |  | 11 | US
88348164618 | 883481646185 | 125MM PLE HDPEx114.3MM GRV 907 CPL E VP BLK FLURPLY B/N | 645 | 12.5 | 907 | L125907BE0 |  | X | 125 ORNG | US
88348164619 | 883481646192 | 125MM PLE HDPEx114.3MM GRV 907 CPL T VP BLK FLURPLY B/N | 645 | 12.5 | 907 | L125907BT0 |  | X | 125 ORNG | US
88348164620 | 883481646208 | 5/140MM PLE HDPEx141.3MM GRV ~ 907 CPL E VP BLK FLURPLY B/N | 814 | 13 | 907 | LC61907BE0 |  | X | 140MM | US
88348164621 | 883481646215 | 5/140MM PLE HDPEx141.3MM GRV ~ 907 CPL T VP BLK FLURPLY B/N | 814 | 13 | 907 | LC61907BT0 |  |  | 140MM | US
88348164623 | 883481646239 | 160MM PLE HDPEx168.3MM GRV 907 CPL T VP BLK FLURPLY B/N | 876 | 13.67 | 907 | LCN6907BT0 |  | X | 160MM | US
88348164624 | 883481646246 | 180MM PLE HDPEx168.3MM GRV 907 CPL E VP BLK FLURPLY B/N | 1035 | 16 | 907 | LCO1907BE0 |  | X | 180MM | US
88348164625 | 883481646253 | 180MM PLE HDPEx168.3MM GRV 907 CPL T VP BLK FLURPLY B/N | 1035 | 16 | 907 | LCO1907BT0 |  |  | 180MM | US
88348164627 | 883481646277 | 200MM PLE HDPEx219.1MM GRV 907 CPL T VP BLK FLURPLY B/N | 1141 | 18 | 907 | LW22907BT0 |  |  | 200MM | US
88348164629 | 883481646291 | 225MM PLE HDPEx219.1MM GRV 907 CPL T VP BLK FLURPLY B/N | 1198.5 | 23 | 907 | L225907BT0 |  |  | 225MM | US
88348164679 | 883481646796 | S363BCS4NX16014 V3613 K5.6 ~ PEN 155F/68C SR VC250 CTD HD ~ | 471.5 | 4.54 | BCS | S363BCSDVC |  | X | V36 SPRINKLERS & SUBASSEMBLIES | US
88348164686 | 883481646864 | A381PFQ41015120 60 AH1 BRD/NO~ BKT V3802 CNCL 200F/93C BR ~ | 282 | 5.59 | ABH | A381ABH606 |  | X | V38 SPRINKLERS | US
88348164759 | 883481647595 | FP-020-400E-3D-G-C-VI-ER-4DC-~ NN 2 869E-3D ON/OFF DELUGE ~ | 12827 | 25 | 869 | S020869200 |  | X | 2 | US
88348164806 | 883481648066 | 1 1/4 7MP W/SLIDER 160 ACT ~ FEMxFEM | 1755 | 4.81 | 7MP | V0127MPSFF |  | X | 1 1/4 | US
88348164842 | 883481648424 | A381PFQ41012220 31 AH2 BRD/NO~ BKT V3802 CNCL 200F/93C BR ~ | 285 | 5.5 | ABH | A381ABH20A |  | X | V38 SPRINKLERS | US
88348164843 | 883481648431 | A381PFQ41043120 36 AH1 BRD/NO~ BKT SHORT ELL V3802 CNCL PEN ~ | 274.5 | 5.09 | ABH | A381ABH30F |  | X | V38 SPRINKLERS | US
88348164877 | 883481648776 | 1/2 76K FN UNIONxFN 1.41 GPM ~ LP RANGE CART 10 | 455.5 | 1.63 | 76K | V00476K01O |  | X | 1/2 | US
88348164891 | 883481648912 | 3/4 76B VLV SWTxSWT 2.10 GPM ~ LP RANGE CART 10 W/722 BALL ~ | 596.5 | 2.43 | 76B | V00676BS1R |  | X | 3/4 | US
88348164894 | 883481648943 | 76T CARTRIDGE 3.79 GPM HP ~ RANGE CART 30 | 385 | 0.16 | 76T | P01076TCCB |  | X | 1 | US
88348164936 | 883481649360 | 3 TEE 820C CAST ZN C/E=5 7/8 | 842.5 | 14.15 | 820 | F030820SC0 |  |  | 3 | US
88348164958 | 883481649582 | A2764CQ44913260 36 AH2 BRD/NO~ BKT V2762 VdS PEN 155F/68C WH~ | 205 | 3.09 | ABH | A276ABH391 |  | X |  | US
88348165002 | 883481650021 | G0232001600XZJEZZZZ ~ 16 x 1 1/8 O RNG 232 SS BDY E~ | 815 | 2 | 232 | G160232X07 |  | X | 16 | US
88348165007 | 883481650076 | 3x3x1 1/2 RD TEE 425H SS ~ 40S/304L SWSS C/E=4.25 | 5071.5 | 4.5 | 425 | FC64425X44 |  | X | 3X3X1 1/2 | US
88348165031 | 883481650311 | 3 TEE 820HC SCH 80 CAST ZN ~ C/E=5 7/8 | 943 | 16.58 | 820 | F030820SCH |  |  | 3 | US
88348165032 | 883481650328 | 6 90 LR ELL 890C CAST ZN ~ C/E=10 3/4 | 2313 | 37.78 | 890 | F060890SC0 |  |  | 6 | US
88348165033 | 883481650335 | 6 90 LR ELL 890HC SCH 80 CAST~ ZN C/E=10 3/4 | 2677 | 46.89 | 890 | F060890SCH |  |  | 6 | US
88348165069 | 883481650694 | 12 45 ELL 411H 40S/316L SS FF~ W/TNG C/E=10 | 11822 | 85 | 411 | F120411X46 |  | X | 12 | US
88348165101 | 883481651011 | 2 871 GATE VLV PNT GRAY W/HW ~ 60.3MM | 1840 | 33 | 871 | V020871P00 |  |  | 2 | US
88348165102 | 883481651028 | 2 1/2 871 GATE VLV PNT GRAY ~ W/HW 73MM | 2567 | 50 | 871 | V024871P00 |  |  | 2 1/2 | US
88348165103 | 883481651035 | 3 871 GATE VLV PNT GRAY W/HW ~ 88.9MM | 2896 | 60 | 871 | V030871P00 |  |  | 3 | US
88348165104 | 883481651042 | 4 871 GATE VLV PNT GRAY W/HW ~ 114.3MM | 3965 | 84 | 871 | V040871P00 |  |  | 4 | US
88348165105 | 883481651059 | 6 871 GATE VLV PNT GRAY W/HW ~ 168.3MM | 5994 | 148 | 871 | V060871P00 |  |  | 6 | US
88348165107 | 883481651073 | 8 871 GATE VLV PNT GRAY W/HW ~ 219.1MM | 8380.5 | 229 | 871 | V080871P00 |  |  | 8 | US
88348165118 | 883481651189 | V35 CVR PL SUBASY 165F/74C BLK | 48 | 0.2 | 6D0 | S3506D00B0 | X |  | 35 | US
88348165141 | 883481651417 | 2x1 1/2x1 1/4 MEC-CSS 920N E ~ GLV GRV 60.3x48.3x42.4MM ~ | 460 | 5 | 92N | CP8292NGEB |  | X | 2X1 1/2X1 1/4 | US
88348165158 | 883481651585 | 1 7MP W/SLIDER 160 MALExFEM ~ | 1300 | 4.81 | 7MP | V0107MPSMF |  | X | 1 | US
88348165163 | 883481651639 | 2 1/2 76G CART GRV VLV 108.02~ GPM DN65 GxG | 3659.5 | 30.6 | 76G | V02476G16I |  | X | 2 1/2 | US
88348165165 | 883481651653 | 6 76G CART GRV VLV 400.7 GPM ~ DN150 GxG DELTA P 5.22 | 11453 | 80.9 | 76G | V06076G116 |  | X | 6 | US
88348165191 | 883481651912 | 2 1/2x4 GRV ADP NPL 443H ~ 40S/304L | 305 | 1.9 | 443 | FC26443X44 |  | X | 2 1/2X4 | US
88348165192 | 883481651929 | 4x6 GRV ADP NPL 443H 40S/304L | 379 | 5.4 | 443 | FD87443X44 |  | X | 4X6 | US
88348165195 | 883481651950 | 8 90 ELL H10 IPS PLE SDR 7 ~ BLK PE100/PE4710 | 759 | 16 | H10 | F080H10B07 |  |  | 8 | US
88348165196 | 883481651967 | 8 90 ELL H10 IPS PLE SDR 11 ~ BLK PE100/PE4710 | 613 | 13 | H10 | F080H10B11 |  |  | 8 | US
88348165197 | 883481651974 | 8 90 ELL H10 IPS PLE SDR 17 ~ BLK PE100/PE4710 | 471.5 | 10 | H10 | F080H10B17 |  |  | 8 | US
88348165198 | 883481651981 | 8 45 ELL H11 IPS PLE SDR 7 ~ BLK PE100/PE4710 | 597.5 | 11 | H11 | F080H11B07 |  |  | 8 | US
88348165199 | 883481651998 | 8 45 ELL H11 IPS PLE SDR 11 ~ BLK PE100/PE4710 | 489.5 | 9 | H11 | F080H11B11 |  |  | 8 | US
88348165200 | 883481652001 | 8 45 ELL H11 IPS PLE SDR 17 ~ BLK PE100/PE4710 | 381.5 | 7 | H11 | F080H11B17 |  |  | 8 | US
88348165201 | 883481652018 | 8 TEE H20 IPS PLE SDR 7 BLK ~ PE100/PE4710 | 1016 | 23 | H20 | F080H20B07 |  |  | 8 | US
88348165202 | 883481652025 | 8 TEE H20 IPS PLE SDR 11 BLK ~ PE100/PE4710 | 760 | 19 | H20 | F080H20B11 |  |  | 8 | US
88348165203 | 883481652032 | 8 TEE H20 IPS PLE SDR 17 BLK ~ PE100/PE4710 | 597.5 | 15 | H20 | F080H20B17 |  |  | 8 | US
88348165209 | 883481652094 | 3x3 THD ADP NPL 440H 40S/316L | 422.5 | 2.2 | 440 | FC59440X46 |  | X | 3X3 | US
88348165305 | 883481653053 | 1x4 THD ADP NPL 440H 40S/304L | 214.5 | 0.56 | 440 | FA89440X44 |  | X | 1X4 | US
88348165322 | 883481653220 | 8 90 ELL H10 IPS PLE SDR 9 ~ BLK PE100/PE4710 | 686.5 | 14.5 | H10 | F080H10B09 |  |  | 8 | US
88348165323 | 883481653237 | 8 45 ELL H11 IPS PLE SDR 9 ~ BLK PE100/PE4710 | 543 | 10 | H11 | F080H11B09 |  |  | 8 | US
88348165324 | 883481653244 | 8 TEE H20 IPS PLE SDR 9 BLK ~ PE100/PE4710 | 887.5 | 21 | H20 | F080H20B09 |  |  | 8 | US
88348165349 | 883481653497 | 76T CARTRIDGE 7.99 GPM HP ~ RANGE CART 30 | 385 | 0.16 | 76T | P01076TCCK |  | X | 1 | US
88348165352 | 883481653527 | G0232004200XZDIZZZZ ~ 42 x 1 3/8 O RNG 232 SS BDY I~ | 1739 | 9 | 232 | G420232X03 |  | X | 42 | US
88348165353 | 883481653534 | P0232004200XZDIZZZZ ~ 42 232 SS SEALING PLATE I ~ | 3287 | 2 | 232 | P420232X05 |  | X | 42 | US
88348165379 | 883481653794 | P0233006113SZFEZZZZ ~ 61.13 233 SS SEALING PLATE E ~ | 3025 | 4 | 233 | P600233S02 |  | X | 60 | US
88348165423 | 883481654234 | FP-020-400E-3D-G-C-VI-ER-5AC-~ NN 2 869E-3D ON/OFF DELUGE ~ | 12950 | 25 | 869 | S020869201 |  | X | 2 | US
88348165445 | 883481654456 | SR1304R025 BURKERT 330D-UL ~ BRASS 3/2 120/60 AC NO 1/4 ~ | 3663.5 | 2 | 869 | S0048695AC |  | X | 1/2 | US
88348165447 | 883481654470 | 10x10x8 RD TEE 425H 40S/304L ~ SWSS C/E=9.00 | 20964.5 | 71 | 425 | FG16425X44 |  | X | 10X10X8 | US
88348165503 | 883481655033 | 76T CARTRIDGE 20 GPM HP RANGE~ CART 40 | 385 | 0.16 | 76T | P01076TCDE |  | X | 1 | US
88348165504 | 883481655040 | 76T CARTRIDGE 18 GPM HP RANGE~ CART 40 | 385 | 0.16 | 76T | P01076TCDC |  | X | 1 | US
88348165510 | 883481655101 | 1 101 90 ELL E TYPE A ORG IR ~ FTG JT ASY IGS GRV | 32.5 | 2.25 | 101 | F010101PE0 |  |  | 1 | US
88348165531 | 883481655316 | TA-SLIDER 750/24 ADV 3-PT-24 ~ VAC/VDC-BACNET RS-485 | 2067 | 2 | 7FC | P0007FC08D |  | X | MISCELLANEOUS | US
88348165534 | 883481655347 | TA-SLIDER 750/24 ADV 3 PT-24 ~ 24VAC/VDC MODBUS/TCP | 1963 | 2 | 7FC | P0007FC08E |  | X | MISCELLANEOUS | US
88348165553 | 883481655538 | A342FCS72013220 36 AH2 BRD/NO~ BKT V3421 ECOH PEN 155F/68C ~ | 348 | 5.09 | ABH | A342ABH303 |  | X | V34 SUBASSEMBLIES | US
88348165556 | 883481655569 | 4 TEE 820C CAST ZN C/E=7 1/2 | 1508.5 | 26.25 | 820 | F040820SC0 |  |  | 4 | US
88348165557 | 883481655576 | 4 TEE 820HC SCH 80 CAST ZN ~ C/E=7 1/2 | 1674.5 | 30.42 | 820 | F040820SCH |  |  | 4 | US
88348165558 | 883481655583 | 6 TEE 820C CAST ZN C/E=10 3/4 | 3589.5 | 61.35 | 820 | F060820SC0 |  |  | 6 | US
88348165559 | 883481655590 | 6 TEE 820HC SCH 80 CAST ZN ~ C/E=10 3/4 | 4407.5 | 76.05 | 820 | F060820SCH |  |  | 6 | US
88348165560 | 883481655606 | 8 45 LR ELL 811C CAST ZN ~ C/E=7 1/4 | 2789.5 | 42.77 | 811 | F080811SC0 |  |  | 8 | US
88348165565 | 883481655651 | A342BCQ52013120 36 AH1 BRD/NO~ BKT V3406 PEN 155F/68C CP ASY~ | 268.5 | 4.6 | ABH | A342ABH304 |  | X | V34 SUBASSEMBLIES | US
88348165577 | 883481655774 | FP-020-450-60-G-C-VI-ER-NN ~ 2 866-460 LVL CTL VLV W/MOD ~ | 6902 | 20 | 866 | S020866260 |  | X | 2 | US
88348165621 | 883481656214 | 3 76G CART GRV VLV 153.91 GPM~ DN80 GxG | 3780 | 20 | 76G | V03076G16R |  | X | 3 | US
88348165630 | 883481656306 | 1x1 1/2 143 IGS CUT GRV NPL ~ BLK OXIDE CTD 25/BOX | 6 | 0.19 | 143 | FCO3143U00 |  |  | 1X1 1/2 | US
88348165631 | 883481656313 | 1x3 143 IGS CUT GRV NPL BLK ~ OXIDE CTD 25/BOX | 8 | 0.4 | 143 | FA87143U00 |  |  | 1X3 | US
88348165632 | 883481656320 | 1x5 143 IGS CUT GRV NPL BLK ~ OXIDE CTD 25/BOX | 14 | 0.68 | 143 | FM15143U00 |  |  | 1X5 | US
88348165633 | 883481656337 | 1x2 143 IGS CUT GRV NPL BLK ~ OXIDE CTD 25/BOX | 6.5 | 0.25 | 143 | FL01143U00 |  |  | 1X2 | US
88348165634 | 883481656344 | 1x2 1/2 143 IGS CUT GRV NPL ~ BLK OXIDE CTD 25/BOX | 7.5 | 0.31 | 143 | FW76143U00 |  | X | 1X2 1/2 | US
88348165635 | 883481656351 | 1x3 1/2 143 IGS CUT GRV NPL ~ BLK OXIDE CTD 25/BOX | 8.5 | 0.46 | 143 | FL20143U00 |  |  | 1X3 1/2 | US
88348165636 | 883481656368 | 1x4 143 IGS CUT GRV NPL BLK ~ OXIDE CTD 25/BOX | 11.5 | 0.52 | 143 | FA89143U00 |  |  | 1X4 | US
88348165637 | 883481656375 | 1x4 1/2 143 IGS CUT GRV NPL ~ BLK OXIDE CTD 25/BOX | 12.5 | 0.58 | 143 | FK48143U00 |  |  | 1X4 1/2 | US
88348165655 | 883481656559 | 1/2x3 148 SPK RD IGS GRVxTHD ~ NPTF BLK OXIDE CTD 50/BOX | 12.5 | 0.41 | 148 | FM29148U00 |  |  | 1/2X3 | US
88348165656 | 883481656566 | 1/2x6 148 SPK RD IGS GRVxTHD ~ NPTF BLK OXIDE CTD 40/BOX | 15.5 | 0.81 | 148 | FY61148U00 |  |  | 1/2X6 | US
88348165657 | 883481656573 | 1/2x12 148 SPK RD IGS GRVxTHD~ NPTF BLK OXIDE CTD 20/BOX | 24 | 1.65 | 148 | FY60148U00 |  |  | 1/2X12 | US
88348165658 | 883481656580 | 1/2x18 148 SPK RD IGS GRVxTHD~ NPTF BLK OXIDE CTD 10/BOX | 28.5 | 2.5 | 148 | FAR9148U00 |  |  | 1/2X18 | US
88348165659 | 883481656597 | 1/2x24 148 SPK RD IGS GRVxTHD~ NPTF BLK OXIDE CTD 10/BOX | 34 | 3.35 | 148 | FAT3148U00 |  |  | 1/2X24 | US
88348165660 | 883481656603 | 1/2x30 148 SPK RD IGS GRVxTHD~ NPTF BLK OXIDE CTD 8/BOX | 34 | 4.2 | 148 | FCT1148U00 |  |  | 1/2X30 | US
88348165661 | 883481656610 | 1/2x36 148 SPK RD THDxTHD NPTF BLK OXIDE CTD 8/BOX | 38.5 | 5.3 | 148 | FCT2148U00 |  |  | 1/2X36 | US
88348165663 | 883481656634 | 3/4x6 148 SPK RD IGS GRVxTHD ~ NPTF BLK OXIDE CTD 40/BOX | 15.5 | 0.8 | 148 | FA67148U00 |  |  | 3/4X6 | US
88348165664 | 883481656641 | 3/4x12 148 SPK RD IGS GRVxTHD~ NPTF BLK OXIDE CTD 20/BOX | 24 | 1.65 | 148 | FA70148U00 |  |  | 3/4X12 | US
88348165665 | 883481656658 | 3/4x24 148 SPK RD IGS GRVxTHD~ NPTF BLK OXIDE CTD 10/BOX | 34 | 3.34 | 148 | FA72148U00 |  |  | 3/4X24 | US
88348165666 | 883481656665 | 3/4x30 148 SPK RD IGS GRVxTHD~ NPTF BLK OXIDE CTD 8/BOX | 34 | 4.19 | 148 | FA73148U00 |  | X | 3/4X30 | US
88348165668 | 883481656689 | 3/4x36 148 SPK RD THDxTHD NPTF BLK OXIDE CTD 8/BOX | 38.5 | 5.29 | 148 | FA74148U00 |  |  | 3/4X36 | US
88348165678 | 883481656788 | 1/2x3 1/2 148 SPK RD IGS ~ GRVxTHD NPTF BLK OXIDE CTD ~ | 13.5 | 0.47 | 148 | FY05148U00 |  | X | 1/2X3 1/2 | US
88348165679 | 883481656795 | 1/2x4 148 SPK RD IGS GRVxTHD ~ NPTF BLK OXIDE CTD 50/BOX | 14 | 0.54 | 148 | FY04148U00 |  |  | 1/2X4 | US
88348165680 | 883481656801 | 1/2x4 1/2 148 SPK RD IGS ~ GRVxTHD NPTF BLK OXIDE CTD ~ | 14 | 0.61 | 148 | FY46148U00 |  |  | 1/2X4 1/2 | US
88348165681 | 883481656818 | 1/2x5 148 SPK RD IGS GRVxTHD ~ NPTF BLK OXIDE CTD 50/BOX | 14.5 | 0.675 | 148 | FY38148U00 |  | X | 1/2X5 | US
88348165682 | 883481656825 | 1/2x5 1/2 148 SPK RD IGS ~ GRVxTHD NPTF BLK OXIDE CTD ~ | 15 | 0.74 | 148 | FY06148U00 |  | X | 1/2X5 1/2 | US
88348165688 | 883481656887 | 3/4x3 148 SPK RD IGS GRVxTHD ~ NPTF BLK OXIDE CTD 50/BOX | 12.5 | 0.42 | 148 | FA62148U00 |  |  | 3/4X3 | US
88348165690 | 883481656900 | 3/4x3 1/2 148 SPK RD IGS ~ GRVxTHD NPTF BLK OXIDE CTD ~ | 13.5 | 0.49 | 148 | FA63148U00 |  | X | 3/4X3 1/2 | US
88348165691 | 883481656917 | 3/4x4 148 SPK RD IGS GRVxTHD ~ NPTF BLK OXIDE CTD 50/BOX | 14 | 0.56 | 148 | FA64148U00 |  | X | 3/4X4 | US
88348165692 | 883481656924 | 3/4x4 1/2 148 SPK RD IGS ~ GRVxTHD NPTF BLK OXIDE CTD ~ | 14 | 0.63 | 148 | FU29148U00 |  |  | 3/4X4 1/2 | US
88348165693 | 883481656931 | 3/4x5 148 SPK RD IGS GRVxTHD ~ NPTF BLK OXIDE CTD 50/BOX | 14.5 | 0.7 | 148 | FA66148U00 |  | X | 3/4X5 | US
88348165694 | 883481656948 | 3/4x5 1/2 148 SPK RD IGS ~ GRVxTHD NPTF BLK OXIDE CTD ~ | 15 | 0.77 | 148 | FK01148U00 |  |  | 3/4X5 1/2 | US
88348165695 | 883481656955 | 3/4x18 148 SPK RD IGS GRVxTHD~ NPTF BLK OXIDE CTD 10/BOX | 28.5 | 2.52 | 148 | FA71148U00 |  |  | 3/4X18 | US
88348165717 | 883481657174 | FP-020-450-65-G-C-VI-ER-4DC-NN 2 866-465 LVL CTL VLV ~ | 8195 | 20 | 866 | S020866265 |  | X | 2 | US
88348165737 | 883481657372 | V120795GNE1P2A1 12 795 KGV E ~ PNU 5-240V AC/DC WP ENC LS ~ | 36900.5 | 591 | 795 | V120795017 |  | X | 12 | US
88348165743 | 883481657433 | C0233004000S2HEPSS0 ~ 40 233 CS BDY ORG 2 SEG E ~ | 69097 | 381 | 233 | C420233S34 |  | X | 42 | US
88348165745 | 883481657457 | 1 101 90 ELL E TYPE A GLV IR ~ FTG JT ASY IGS GRV | 40.5 | 2.25 | 101 | F010101GE0 |  |  | 1 | US
88348165746 | 883481657464 | C0232004000S2HEPSS0 ~ 40 232 CS BDY ORG 2 SEG E ~ | 44798.5 | 373 | 232 | C420232S44 |  | X | 42 | US
88348165821 | 883481658218 | 42 IPSx6 SPIGOT 926 T | 7263 | 62.2 | 926 | CCR8926PT0 |  | X | 42X6 | US
88348165822 | 883481658225 | 42 IPSx6 SPIGOT 926 E | 7263 | 62.2 | 926 | CCR8926PE0 |  | X | 42X6 | US
88348165823 | 883481658232 | 48 IPSx6 SPIGOT 926 T | 8195.5 | 64.2 | 926 | CCR9926PT0 |  | X | 48X6 | US
88348165824 | 883481658249 | 48 IPSx6 SPIGOT 926 E | 8195.5 | 64.2 | 926 | CCR9926PE0 |  | X | 48X6 | US
88348165825 | 883481658256 | 36 DIPSx6 SPIGOT 926 T | 6640 | 59.64 | 926 | AX10926PT0 |  | X | 36X6 | US
88348165826 | 883481658263 | 36 DIPSx6 SPIGOT 926 E | 6640 | 59.64 | 926 | AX10926PE0 |  | X | 36X6 | US
88348165840 | 883481658409 | FP-040-450-60-G-C-VI-ER-NN ~ 4 866-460 LVL CTL VLV W/MOD ~ | 11623 | 82 | 866 | S040866260 |  | X | 4 | US
88348165843 | 883481658430 | 3/4 76V VLV FN UNIONxFN 4.76 ~ GPM RANGE CART 20 W/722 BLV | 669 | 2.6 | 76V | V00676V02B |  | X | 3/4 | US
88348165914 | 883481659147 | 1 102 TEE E TYPE A ORG IR FTG~ JT ASY IGS GRV | 38.5 | 2.25 | 102 | F010102PE0 |  |  | 1 | US
88348165915 | 883481659154 | 1 102 TEE E TYPE A GLV IR FTG~ JT ASY IGS GRV | 48.5 | 2.25 | 102 | F010102GE0 |  |  | 1 | US
88348165919 | 883481659192 | C0232000863S1KEFSS0 ~ 8.63 232 CS BDY FBE 1 SEG E ~ | 9684.5 | 28 | 232 | C080232S24 |  | X | 8 | US
88348165935 | 883481659352 | 1 1/4 76V FN UNIONxFN 7.99 ~ GPM RANGE CART 30 W/722 BALL ~ | 1212.5 | 6.6 | 76V | V01276V03K |  | X | 1 1/4 | US
88348165936 | 883481659369 | 1 1/4 76V FN UNIONxFN 24.0 ~ GPM RANGE CART 40 W/722 BALL ~ | 1212.5 | 6.6 | 76V | V01276V04H |  | X | 1 1/4 | US
88348165938 | 883481659383 | 2 76V VLV 46.0 GPM LP RANGE ~ CART 40 FN UNIONxFN W/722 ~ | 1577 | 7.54 | 76V | V02076V04S |  | X | 2 | US
88348165962 | 883481659628 | 1x1/2 145 RD ELL ORG ~ IGS GRVxTHD NPTF | 15.5 | 0.56 | 145 | FK26145P00 |  |  | 1X1/2 | US
88348165963 | 883481659635 | 1x3/4 145 RD ELL ORG ~ IGS GRVxTHD NPTF | 15.5 | 0.56 | 145 | FA83145P00 |  |  | 1X3/4 | US
88348166023 | 883481660235 | S363BJS52012611 V3615 K8.0 ~ PEN 286F/141C SR CP 12 3/4 IN~ | 381.5 | 2.84 | BJS | S363BJSAAS |  | X | V36 SPRINKLERS & SUBASSEMBLIES | US
88348166025 | 883481660259 | 5/8-11x3 1/2 ONTB/N FLURPLY ~ CTD NYLON PATCH | 62 | 0.43 | 000 | BA54000PNB |  | X | 5/8X3 1/2 | US
88348166027 | 883481660273 | 3/4-10x5 ONTB/N FLURPLY CTD ~ NYLON PATCH | 130.5 | 0.85 | 000 | BA66000PNB |  | X | 3/4X5 | US
88348166028 | 883481660280 | 3/4-10x6 1/4 ONTB/N FLURPLY ~ CTD NYLON PATCH | 139 | 0.97 | 000 | BJ69000PNB |  | X | 3/4X6 1/4 | US
88348166035 | 883481660358 | 1x1/2 145 RD ELL GLV ~ IGS GRVxTHD NPTF | 17 | 0.56 | 145 | FK26145G00 |  | X | 1X1/2 | US
88348166036 | 883481660365 | 1x3/4 145 RD ELL GLV ~ IGS GRVxTHD NPTF | 17 | 0.56 | 145 | FA83145G00 |  | X | 1X3/4 | US
88348166102 | 883481661027 | K9TAFAF00000AFAM0MAMAF000 ~ 799 COIL PACK ~ | 655.5 | 3.697 | 799 | K00A799DKA |  | X |  | US
88348166104 | 883481661041 | 8 90 LR ELL 890C CAST ZN ~ C/E=14 1/4 | 4154.5 | 71.21 | 890 | F080890SC0 |  |  | 8 | US
88348166111 | 883481661119 | 25300R0492-KIT 3(700)SS 410 ~ SEAL DISC KIT | 375.5 | 3 | 867 | S030867SDK |  | X | 3 | US
88348166112 | 883481661126 | 2540060392 3-5(700) BRONZE ~ BEARING ASY | 239.5 | 3 | 867 | S030867KBA |  | X | 3 | US
88348166113 | 883481661133 | 2530000323 3 & 4(700) SS 302~ INNER SPRING | 87.5 | 3 | 867 | S030867KSP |  | X | 3 | US
88348166151 | 883481661515 | 1x1/2 78U CSAS UNION PORT FTG~ SWEATxSWEAT UNION W/PT & AV | 207.5 | 1.34 | 78U | VK2678UUSS |  | X | 1X1/2 | US
88348166155 | 883481661553 | 2 11 1/4 ELL 413 SS610/304L ~ SWSS C/E=1.38 | 604.5 | 0.7 | 413 | F020413X14 |  | X | 2 | US
88348166185 | 883481661850 | KIT 8 S/772 HW RPLMT | 317.5 | 12 | 772 | K080772002 |  | X | 8 | US
88348166189 | 883481661898 | C0231001400X1HL0XSC ~ 14 231 SS BDY 1 SEG L SS B/N ~ | 10872 | 30 | 231 | C140231X08 |  | X | 14 | US
88348166190 | 883481661904 | C0231002000X1JL0XSD ~ 20 231 SS BDY 1 SEG L SS B/N ~ | 43766 | 118 | 231 | C200231X10 |  | X | 20/508MM | US
88348166199 | 883481661997 | G0233006113SZFEZZZZ ~ 61.13 x 1 1/2 O RNG 233 ~ | 1967.5 | 13 | 233 | G600233S02 |  | X | 60 | US
88348166300 | 883481663007 | 5/140MM GSK 905 E VP | 206 | 0.763 | 905 | G050905LEW |  | X | 5 | US
88348166301 | 883481663014 | 5/140MM GSK 905 T VP | 206 | 0.858 | 905 | G050905LTW |  | X | 5 | US
88348166302 | 883481663021 | 5/140MM RET RING 905 SS | 249.5 | 0.172 | 905 | P05090500X |  | X | 5 | US
88348166317 | 883481663175 | 63MM GSK 905 E VP | 104 | 0.24 | 905 | G063905LEW |  | X | 6X3 SPCL F/731 & TOOL PARTS | US
88348166318 | 883481663182 | 63MM GSK 905 T VP | 104 | 0.38 | 905 | G063905LTW |  | X | 6X3 SPCL F/731 & TOOL PARTS | US
88348166319 | 883481663199 | 75MM GSK 905 E VP | 105 | 0.269 | 905 | G075905LEW |  | X | TOOL PARTS | US
88348166320 | 883481663205 | 75MM GSK 905 T VP | 105 | 0.302 | 905 | G075905LTW |  | X | TOOL PARTS | US
88348166321 | 883481663212 | 90MM GSK 905 E VP | 107.5 | 0.32 | 905 | G090905LEW |  | X | 9 | US
88348166322 | 883481663229 | 90MM GSK 905 T VP | 107.5 | 0.472 | 905 | G090905LTW |  | X | 9 | US
88348166323 | 883481663236 | 110MM GSK 905 E VP | 177 | 0.639 | 905 | G110905LEW |  | X | 11 | US
88348166324 | 883481663243 | 110MM GSK 905 T VP | 177 | 0.73 | 905 | G110905LTW |  | X | 11 | US
88348166325 | 883481663250 | 125MM GSK 905 E VP | 191 | 0.68 | 905 | G125905LEW |  | X | 125 ORNG | US
88348166326 | 883481663267 | 125MM GSK 905 T VP | 191 | 0.77 | 905 | G125905LTW |  | X | 125 ORNG | US
88348166327 | 883481663274 | 160MM GSK 905 E VP | 223.5 | 0.86 | 905 | GCN6905LEW |  | X | 160MM | US
88348166328 | 883481663281 | 160MM GSK 905 T VP | 223.5 | 0.98 | 905 | GCN6905LTW |  | X | 160MM | US
88348166329 | 883481663298 | 180MM GSK 905 E VP | 253.5 | 1.09 | 905 | GCO1905LEW |  | X | 180MM | US
88348166330 | 883481663304 | 180MM GSK 905 T VP | 253.5 | 1.23 | 905 | GCO1905LTW |  | X | 180MM | US
88348166331 | 883481663311 | 200MM GSK 905 E VP | 283 | 1.22 | 905 | GW22905LEW |  | X | 200MM | US
88348166332 | 883481663328 | 200MM GSK 905 T VP | 283 | 1.37 | 905 | GW22905LTW |  | X | 200MM | US
88348166333 | 883481663335 | 225MM GSK 905 E VP | 304 | 1.39 | 905 | G225905LEW |  | X | 225MM | US
88348166334 | 883481663342 | 225MM GSK 905 T VP | 304 | 1.56 | 905 | G225905LTW |  | X | 225MM | US
88348166335 | 883481663359 | 90MM RET RING 905 SS | 149 | 0.08 | 905 | P09090500X |  | X | 9 | US
88348166336 | 883481663366 | 110MM RET RING 905 SS | 201.5 | 0.11 | 905 | P11090500X |  | X | 11 | US
88348166337 | 883481663373 | 75MM RET RING 905 SS | 118.5 | 0.073 | 905 | P07590500X |  | X | TOOL PARTS | US
88348166338 | 883481663380 | 125MM RET RING 905 SS | 214 | 0.145 | 905 | P12590500X |  | X | 125 ORNG | US
88348166339 | 883481663397 | 160MM RET RING 905 SS | 296 | 0.2 | 905 | PCN690500X |  | X | 160MM | US
88348166340 | 883481663403 | 180MM RET RING 905 SS | 318.5 | 0.35 | 905 | PCO190500X |  | X | 180MM | US
88348166341 | 883481663410 | 200MM RET RING 905 SS | 348 | 0.39 | 905 | PW2290500X |  | X | 200MM | US
88348166342 | 883481663427 | 225MM RET RING 905 SS | 404.5 | 0.456 | 905 | P22590500X |  | X | 225MM | US
88348166349 | 883481663496 | S363BCQ4NX11614 V3614 K5.6 ~ PEN 155F/68C QR VC250 CTD HD ~ | 479 | 3.74 | BCQ | S363BCQDSS |  | X | V36 SPRINKLERS & SUBASSEMBLIES | US
88348166351 | 883481663519 | S363BCQ4NX13614 V3614 K5.6 ~ PEN 155F/68C QR VC250 CTD HD ~ | 500 | 4.14 | BCQ | S363BCQDSU |  | X | V36 SPRINKLERS & SUBASSEMBLIES | US
88348166356 | 883481663564 | 63MM GSK 907 E VP | 104 | 0.2 | 907 | G063907LE0 |  | X | 6X3 SPCL F/731 & TOOL PARTS | US
88348166357 | 883481663571 | 63MM GSK 907 T VP | 104 | 0.22 | 907 | G063907LT0 |  | X | 6X3 SPCL F/731 & TOOL PARTS | US
88348166358 | 883481663588 | 75MM GSK 907 E VP | 105 | 0.25 | 907 | G075907LE0 |  | X | TOOL PARTS | US
88348166359 | 883481663595 | 75MM GSK 907 T VP | 105 | 0.22 | 907 | G075907LT0 |  | X | TOOL PARTS | US
88348166360 | 883481663601 | 90MM GSK 907 E VP | 107.5 | 0.26 | 907 | G090907LE0 |  | X | 9 | US
88348166361 | 883481663618 | 90MM GSK 907 T VP | 107.5 | 0.3 | 907 | G090907LT0 |  | X | 9 | US
88348166362 | 883481663625 | 110MM GSK 907 E VP | 177 | 0.49 | 907 | G110907LE0 |  | X | 11 | US
88348166363 | 883481663632 | 110MM GSK 907 T VP | 177 | 0.57 | 907 | G110907LT0 |  | X | 11 | US
88348166364 | 883481663649 | 125MM GSK 907 E VP | 191 | 0.52 | 907 | G125907LE0 |  | X | 125 ORNG | US
88348166365 | 883481663656 | 125MM GSK 907 T VP | 191 | 0.578 | 907 | G125907LT0 |  | X | 125 ORNG | US
88348166366 | 883481663663 | 140MM GSK 907 E VP | 206 | 0.52 | 907 | GC61907LE0 |  | X | 140MM | US
88348166367 | 883481663670 | 140MM GSK 907 T VP | 206 | 0.67 | 907 | GC61907LT0 |  | X | 140MM | US
88348166368 | 883481663687 | 160MM GSK 907 E VP | 223.5 | 0.71 | 907 | GCN6907LE0 |  | X | 160MM | US
88348166369 | 883481663694 | 160MM GSK 907 T VP | 223.5 | 0.82 | 907 | GCN6907LT0 |  | X | 160MM | US
88348166370 | 883481663700 | 180MM GSK 907 E VP | 253.5 | 0.71 | 907 | GCO1907LE0 | X |  | 180MM | US
88348166371 | 883481663717 | 180MM GSK 907 T VP | 253.5 | 0.95 | 907 | GCO1907LT0 |  | X | 180MM | US
88348166372 | 883481663724 | 200MM GSK 907 E VP | 283 | 1.2 | 907 | GW22907LE0 |  | X | 200MM | US
88348166373 | 883481663731 | 200MM GSK 907 T VP | 283 | 1.2 | 907 | GW22907LT0 |  | X | 200MM | US
88348166374 | 883481663748 | 225MM GSK 907 E VP | 304 | 1.17 | 907 | G225907LE0 |  | X | 225MM | US
88348166375 | 883481663755 | 225MM GSK 907 T VP | 304 | 1.34 | 907 | G225907LT0 |  | X | 225MM | US
88348166376 | 883481663762 | 800MM GSK 908 FS-E | 1559 | 4.75 | 908 | GCR39080E1 |  | X | 800MM | US
88348166377 | 883481663779 | 900MM GSK 908 FS-E | 2077.5 | 5 | 908 | GCR49080E1 |  | X | 900MM | US
88348166378 | 883481663786 | 900MM GSK 908 FS-T | 2077.5 | 5 | 908 | GCR49080T1 |  | X | 900MM | US
88348166379 | 883481663793 | 630MM GSK 908 FS-E | 1138 | 4 | 908 | GZ789080E1 |  | X | 630MM | US
88348166380 | 883481663809 | 630MM GSK 908 FS-T | 1138 | 4 | 908 | GZ789080T1 |  | X | 630MM | US
88348166411 | 883481664110 | 1 1/4x1/2 78KH MAFAM FNxMN ~ UNION | 527 | 4.32 | 78K | VB0278KBFM |  | X | 1 1/4X1/2 | US
88348166445 | 883481664455 | 6 CKV 317 T 37H-77 ARM & WT ~ & DMPR C060111209 | 7076 | 135 | 317 | V060317PT9 |  | X | 6 | US
88348166455 | 883481664554 | C0231002000X1FE0XSC ~ 20 231 SS BDY 1 SEG E SS B/N ~ | 15909 | 54 | 231 | C200231X12 |  | X | 20/508MM | US
88348166460 | 883481664608 | L0231006188ZZZZZZZF ~ 61.88 231S CLAD 4 IN MVMT | 9397 | 81 | 231 | L600231X01 |  | X | 60 | US
88348166480 | 883481664806 | 1 1/4x4 BEV ADP NPL 442H ~ 40S/304L | 221.5 | 0.9 | 442 | FB14442X44 |  | X | 1 1/4X4 | US
88348166532 | 883481665322 | 1 1/2x4 150# FLT FCD FLG ADP ~ NPL 445F 10S/304L SS GRVxFLG ~ | 1440 | 3.63 | 45F | FB4345FX14 |  | X | 1 1/2X4 | US
88348166642 | 883481666428 | 6x4 BEV ADP NPL 442 SS ~ 10S/316L | 400 | 5.5 | 442 | FE79442X16 |  | X | 6X4 | US
88348166658 | 883481666589 | 2 1/2x2 380 VERT DISCHARGE ~ VIBRATION DROP | 8156.5 | 39.9 | 380 | KC07380PE0 |  | X | 2 1/2X2 | US
88348166661 | 883481666619 | 2 1/2x2 382 STRAINER VIBRATION ISOLATION DROP | 12512.5 | 68 | 382 | KC07382PE0 |  | X | 2 1/2X2 | US
88348166670 | 883481666701 | A342BCQ54014220 48 AH2 BRD/NO~ BKT V3406 PEN 155F/68C WH ~ | 331.5 | 4.6 | ABH | A344ABH409 |  | X |  | US
88348166672 | 883481666725 | A342BCQ54013220 36 AH2 BRD/NO~ BKT V3406 PEN 155F/68C WH ASY~ | 321.5 | 4.6 | ABH | A344ABH301 |  | X |  | US
88348166698 | 883481666985 | A381PFQ41044220 48 AH2 BRD/NO~ BKT SHRT ELL V3802 CNCL PEN ~ | 338.5 | 5.09 | ABH | A381ABH40G |  | X | V38 SPRINKLERS | US
88348166732 | 883481667326 | 1/2 76K VLV 3.24 GPM LP RANGE~ CART 11 FN UNIONxFN | 455.5 | 1.26 | 76K | V00476K01V |  | X | 1/2 | US
88348166733 | 883481667333 | 1/2 76K VLV 3.83 GPM LP ~ FN UNIONxFN | 455.5 | 1.61 | 76K | V00476K01X |  | X | 1/2 | US
88348166734 | 883481667340 | 1/2 76K VLV 2.4 GPM LP FN ~ UNIONxFN | 455.5 | 1.61 | 76K | V00476K01S |  | X | 1/2 | US
88348166787 | 883481667876 | A342BCQ52013220 36 AH2 BRD/NO~ BKT V3406 PEN 155F/68C CP ASY~ | 321.5 | 4.6 | ABH | A342ABH305 |  | X | V34 SUBASSEMBLIES | US
88348166788 | 883481667883 | TA ACT SPRING RETURN DOWN NC ~ 24 VAC W/WIRE HARNESS | 492.5 | 2 | ACT | P000ACT001 |  | X | MISCELLANEOUS | US
88348166789 | 883481667890 | TA ACT SPRING UP NO 24 VAC ~ W/WIRE HARNESS ACT30041011W | 492.5 | 2 | ACT | P000ACT002 |  | X | MISCELLANEOUS | US
88348166790 | 883481667906 | TA ACT SPRING RETURN DOWN NC ~ 110 VAC W/WIRE HARNESS | 492.5 | 2 | ACT | P000ACT003 |  | X | MISCELLANEOUS | US
88348166791 | 883481667913 | TA ACT SPRING UP NO 110 VAC ~ W/WIRE HARNESS | 492.5 | 2 | ACT | P000ACT004 |  | X | MISCELLANEOUS | US
88348166792 | 883481667920 | TA ACT MOD SPRING RETURN NC ~ 24 VAC W/WIRE HARNESS | 974 | 2 | ACT | P000ACT005 |  | X | MISCELLANEOUS | US
88348166793 | 883481667937 | TA ACT MOD SPRING UP NO 24 ~ VAC W/WIRE HARNESS | 974 | 2 | ACT | P000ACT006 |  | X | MISCELLANEOUS | US
88348166820 | 883481668200 | FP-060-450-65-G-C-VI-ER-5AC-NN 6 866-465 LVL CTL VLV W/BI- ~ | 19958.5 | 165 | 866 | S060866267 |  | X | 6 | US
88348166833 | 883481668330 | 1 1/2-8 769N AUTOCONVERT DRY ~ KIT | 10966.5 | 30 | N69 | S014N69KAC |  | X | 1 1/2 | US
88348166847 | 883481668477 | L0231003600ZZZZZZZE ~ 36 231 CLAD 3 IN MVMT | 5502 | 43 | 231 | L360231S05 |  | X | 36 | US
88348166848 | 883481668484 | BC-014-72S-H-P2-Y-C-A3-EB-NN-~ VS 1 1/2 972S-H PRS RED SYS ~ | 16195.5 | 20 | 972 | S014972SHF |  | X | 1 1/2 | US
88348166849 | 883481668491 | BC-020-72S-H-P2-Y-C-A3-EB-NN-~ VS 2 972S-H PRS RED SYS ~ | 16640 | 26 | 972 | S020972SHF |  | X | 2 | US
88348166850 | 883481668507 | BC-024-72S-H-P2-Y-C-A3-EB-NN-~ VS 2 1/2 972S-H PRS RED SYS ~ | 17458.5 | 40 | 972 | S024972SHF |  | X | 2 1/2 | US
88348166851 | 883481668514 | BC-030-72S-H-P2-Y-C-A3-EB-NN-~ VS 3 972S-H PRS RED SYS ~ | 19859.5 | 70 | 972 | S030972SHF |  | X | 3 | US
88348166852 | 883481668521 | BC-040-72S-H-P2-Y-C-A3-EB-NN-~ VS 4 972S-H PRS RED SYS ~ | 23250 | 123 | 972 | S040972SHF |  | X | 4 | US
88348166853 | 883481668538 | BC-060-72S-H-P2-Y-C-A3-EB-NN-~ VS 6 972S-H PRS RED SYS ~ | 37755 | 233 | 972 | S060972SHF |  | X | 6 | US
88348166854 | 883481668545 | BC-080-72S-H-P2-Y-C-A3-EB-NN-~ VS 8 972S-H PRS RED SYS ~ | 47831.5 | 418 | 972 | S080972SHF |  | X | 8 | US
88348166923 | 883481669238 | 2 1/2 7MP MODULATOR VLV DN65 | 5127 | 39.9 | 7MP | V0247MP000 |  | X | 2 1/2 | US
88348166924 | 883481669245 | 3 7MP MODULATOR VLV DN80 | 5970 | 39.9 | 7MP | V0307MP000 |  | X | 3 | US
88348166925 | 883481669252 | 1 1/2 SWVL NUT BR FEM 1 1/2 ~ NPT IMI# 52163240 | 217.5 | 0.5 | 7MP | P0147MPF14 |  | X | 1 1/2 | US
88348166926 | 883481669269 | 2 SWVL NUT BR FEM 1 1/2 NPT ~ IMI # 52163350 | 435 | 0.5 | 7MP | P0207MPF14 |  | X | 2 | US
88348166927 | 883481669276 | 2 SWVL NUT BR FEM 2 NPT | 435 | 0.5 | 7MP | P0207MPF20 |  | X | 2 | US
88348166928 | 883481669283 | 1 1/2 SWVL NUT BR SOLDERING ~ CONNECTION | 217.5 | 0.5 | 7MP | P0147MPS14 |  | X | 1 1/2 | US
88348166929 | 883481669290 | 2 SWVL NUT BR SOLDERING ~ CONNECTION | 435 | 0.5 | 7MP | P0207MPS20 |  | X | 2 | US
88348166930 | 883481669306 | P0232001400XZDEZZZZ ~ 14 232 SS SEALING PLATE E ~ | 2530 | 3 | 232 | P140232X02 |  | X | 14 | US
88348166935 | 883481669351 | FP-030-450-60-G-C-VI-ER-NN ~ 3 866-460 LVL CTL VLV W/MOD ~ | 9101 | 61 | 866 | S030866260 |  | X | 3 | US
88348166938 | 883481669382 | TA-SLIDER 750/24 3 PT-24 ~ VAC/VDC | 1309.5 | 2 | 7FC | P0007FC070 |  | X | MISCELLANEOUS | US
88348166939 | 883481669399 | TA-SLIDER 750/24 ADV 3 PT-24 ~ VAC/VDC-W/O OPT BOARD | 1711.5 | 2 | 7FC | P0007FC08A |  | X | MISCELLANEOUS | US
88348166940 | 883481669405 | TA-SLIDER 750/24 ADV 3 PT-24 ~ VAC/VDC-KNX-TP | 2018 | 2 | 7FC | P0007FC08B |  | X | MISCELLANEOUS | US
88348166941 | 883481669412 | TA-SLIDER 750/24 ADV 3 PT-24 ~ VAC/VDC-MODBUS RS-485 | 2085.5 | 2 | 7FC | P0007FC08C |  | X | MISCELLANEOUS | US
88348166942 | 883481669429 | TA-SLIDER 750/24 ADV 3 PT-24 ~ VAC/VDC-KNX-IP | 1963 | 2 | 7FC | P0007FC08F |  | X | MISCELLANEOUS | US
88348166943 | 883481669436 | TA-SLIDER 750/24 ADV 3 PT-24 ~ VAC/VDC-BACNET/IP | 1963 | 2 | 7FC | P0007FC08G |  | X | MISCELLANEOUS | US
88348166945 | 883481669450 | TA-SLIDER 1250/24 ADV 3-PT-24~ VAC/VDC-KNX-TP+RLY | 2107 | 2 | 7FC | P0007FC08I |  | X | MISCELLANEOUS | US
88348166946 | 883481669467 | TA-SLIDER 1250/24 ADV 3-PT-24~ VAC/VDC-MODBUS RS485+RLY | 2157.5 | 2 | 7FC | P0007FC08J |  | X | MISCELLANEOUS | US
88348166947 | 883481669474 | TA-SLIDER 750/24 ADV 3 PT-24 ~ VAC/VDC-BACNET RS-485+RLY | 2157.5 | 2 | 7FC | P0007FC08K |  | X | MISCELLANEOUS | US
88348166948 | 883481669481 | TA-SLIDER 750/24 ADV 3 PT-24 ~ VAC/VDC-MODBUS/TCP+RLY | 2054.5 | 2 | 7FC | P0007FC08L |  | X | MISCELLANEOUS | US
88348166949 | 883481669498 | TA-SLIDER 750/24 ADV 3 PT-24 ~ VAC/VDC-KNX-IP+RLY | 2054.5 | 2 | 7FC | P0007FC08M |  | X | MISCELLANEOUS | US
88348166950 | 883481669504 | TA-SLIDER 750/24 ADV 3 PT-24 ~ VAC/VDC-BACNET/IP+RLY | 2054.5 | 2 | 7FC | P0007FC08N |  | X | MISCELLANEOUS | US
88348166951 | 883481669511 | TA-SLIDER 750/HV STD ~ 3-PT-115/230 VAC | 1810.5 | 2 | 7FC | P0007FC0G0 |  | X | MISCELLANEOUS | US
88348166952 | 883481669528 | TA-SLIDER 750/HV ADV 3-PT-115/ 230 VAC W/O OPT BOARD | 2213 | 2 | 7FC | P0007FC0HA |  | X | MISCELLANEOUS | US
88348166953 | 883481669535 | TA-SLIDER 750/HV ADV 3-PT-115/ 230 VAC-KNX-TP | 2517 | 2 | 7FC | P0007FC0HB |  | X | MISCELLANEOUS | US
88348166954 | 883481669542 | TA-SLIDER 750/HV ADV 3-PT-115/ 230 VAC-MODBUS RS485 | 2584.5 | 2 | 7FC | P0007FC0HC |  | X | MISCELLANEOUS | US
88348166958 | 883481669580 | TA-SLIDER 750/HV ADV 3-PT-115/ 230 VAC-BACNET RS-485 | 2568.5 | 2 | 7FC | P0007FC0HD |  | X | MISCELLANEOUS | US
88348166959 | 883481669597 | TA-SLIDER 750/HV ADV 3-PT-115/ 230 VAC-MODBUS/TCP | 2465 | 2 | 7FC | P0007FC0HE |  | X | MISCELLANEOUS | US
88348166960 | 883481669603 | TA-SLIDER 750/HV ADV 3-PT-115/ 230 VAC--KNX-IP | 2465 | 2 | 7FC | P0007FC0HF |  | X | MISCELLANEOUS | US
88348166961 | 883481669610 | TA-SLIDER 750/HV ADV 3-PT-115/ 230 VAC-BACNET/IP | 2465 | 2 | 7FC | P0007FC0HG |  | X | MISCELLANEOUS | US
88348166963 | 883481669634 | TA-SLIDER 750/HV ADV 3-PT-115/ 230 VAC-KNX-TP+RLY | 2610.5 | 2 | 7FC | P0007FC0HI |  | X | MISCELLANEOUS | US
88348166964 | 883481669641 | TA-SLIDER 750/HV ADV 3-PT-115/ 230 VAC-MODBUS RS485+RLY | 2659.5 | 2 | 7FC | P0007FC0HJ |  | X | MISCELLANEOUS | US
88348166965 | 883481669658 | TA-SLIDER 750/HV ADV 3-PT-115/ 230 VAC-BACNET RS-485+RLY | 2659.5 | 2 | 7FC | P0007FC0HK |  | X | MISCELLANEOUS | US
88348166966 | 883481669665 | TA-SLIDER 750/HV ADV 3-PT-115/ 230 VAC-MODBUS/TCP+RLY | 2553.5 | 2 | 7FC | P0007FC0HL |  | X | MISCELLANEOUS | US
88348166967 | 883481669672 | TA-SLIDER 750/HV ADV 3-PT-115/ 230 VAC-KNX-IP+RLY | 2553.5 | 2 | 7FC | P0007FC0HM |  | X | MISCELLANEOUS | US
88348166968 | 883481669689 | TA-SLIDER 750/HV ADV 3-PT-115/ 230 VAC-BACNET/IP+RLY | 2553.5 | 2 | 7FC | P0007FC0HN |  | X | MISCELLANEOUS | US
88348166969 | 883481669696 | MEASURING HOSE RED TA SCOPE ~ USE W/SPP AND SPTP | 1009.5 | 1.6 | 734 | P000734007 |  | X | MISCELLANEOUS | US
88348166970 | 883481669702 | MEASURING HOSE BLUE TA SCOPE ~ USE W/SPP AND SPTP | 1009.5 | 1.6 | 734 | P000734008 |  | X | MISCELLANEOUS | US
88348166996 | 883481669962 | 3 FLG ADP ASY 904 T VP SDR 11~ ORG FLURPLY B/N 88.9MM | 555 | 9.38 | 904 | L030904PTE |  | X | 3 | US
88348166997 | 883481669979 | 3 FLG ADP ASY 904 T VP SDR 17~ ORG FLURPLY B/N 88.9MM | 555 | 9.38 | 904 | L030904PTS |  | X | 3 | US
88348166999 | 883481669993 | 4 FLG ADP ASY 904 T VP SDR 11~ ORG FLURPLY B/N 114.3MM | 659 | 16 | 904 | L040904PTE |  |  | 4 | US
88348167000 | 883481670005 | 4 FLG ADP ASY 904 T VP SDR 17~ ORG FLURPLY B/N 114.3MM | 659 | 16 | 904 | L040904PTS |  | X | 4 | US
88348167001 | 883481670012 | 8 FLG ADP ASY 904 T VP SDR 11~ ORG FLURPLY B/N 219.1MM | 1651.5 | 31 | 904 | L080904PTE |  |  | 8 | US
88348167002 | 883481670029 | 8 FLG ADP ASY 904 T VP SDR 17~ ORG FLURPLY B/N 219.1MM | 1651.5 | 31 | 904 | L080904PTS |  | X | 8 | US
88348167008 | 883481670081 | 4x3 386A 1 STAGE PRV STATION ~ W/LOW-FLOW BYPASS BRANCH | 67776 | 451.2 | 386 | KD44386AEB |  | X | 4X3 | US
88348167013 | 883481670135 | G0231001075XZHIZZ0C ~ 10.75 x 3/4 O RNG 231 SS BDY ~ | 699 | 1.001 | 231 | G100231X03 |  | X | 10 | US
88348167186 | 883481671866 | 4 FLG ADP ASY 904 E VP SDR 17~ ORG FLURPLY B/N 114.3MM | 659 | 16 | 904 | L040904PES |  | X | 4 | US
88348167190 | 883481671903 | A381NCQ41L43220 36 AH2 BRD/NO~ BKT SHRT ELL V3806 RES CNCL ~ | 354.5 | 5.09 | ABH | A381ABH30G |  | X | V38 SPRINKLERS | US
88348167203 | 883481672030 | 1 1/4 76V VLV MN UNxFN 15.00 ~ GPM LP RANGE CART 30 W/722 ~ | 1212.5 | 6.85 | 76V | V01276V13U |  | X | 1 1/4 | US
88348167243 | 883481672436 | 2 905 HDW RPLMT KIT FLURPLY | 39 | 0.4 | 905 | K020905F00 |  | X | 2 | US
88348167244 | 883481672443 | 2 907 HDW RPLMT KIT FLURPLY | 39 | 0.4 | 907 | K020907F00 |  | X | 2 | US
88348167316 | 883481673167 | P0231001800XZFEZZZC ~ 18 231 SS SEALING PLATE E ~ | 2530 | 2 | 231 | P180231X01 |  | X | 18/457.2MM | US
88348167328 | 883481673280 | 76T CARTRIDGE 40 GPM HP RANGE~ CART 40 | 384.5 | 0.16 | 76T | P01076TCDP |  | X | 1 | US
88348167334 | 883481673341 | 3 905 HDW RPLMT KIT FLURPLY | 57 | 0.3 | 905 | K030905F00 |  | X | 3 | US
88348167335 | 883481673358 | 3 907 HDW RPLMT KIT FLURPLY | 57 | 0.3 | 907 | K030907F00 |  | X | 3 | US
88348167393 | 883481673938 | 4 905 HDW RPLMT KIT FLURPLY | 65 | 0.57 | 905 | K040905F00 |  | X | 4 | US
88348167394 | 883481673945 | 4 907 HDW RPLMT KIT FLURPLY | 65 | 0.57 | 907 | K040907F00 |  | X | 4 | US
88348167395 | 883481673952 | 6 905 HDW RPLMT KIT FLURPLY | 120 | 0.67 | 905 | K060905F00 |  | X | 6 | US
88348167396 | 883481673969 | 6 907 HDW RPLMT KIT FLURPLY | 120 | 0.57 | 907 | K060907F00 |  | X | 6 | US
88348167398 | 883481673983 | 8 905 HDW RPLMT KIT FLURPLY | 128 | 0.7 | 905 | K080905F00 |  | X | 8 | US
88348167399 | 883481673990 | 8 907 HDW RPLMT KIT FLURPLY | 128 | 0.6 | 907 | K080907F00 |  | X | 8 | US
88348167447 | 883481674478 | AB12 INTERSTITIAL SPACE BRKT ~ ASY FM ONLY CENTER MOUNT ROD ~ | 24 | 0.474 | AQB | A040AQBB12 | X |  | 4 | US
88348167454 | 883481674546 | 3 76G CART GRV VLV 103.5 GPM ~ DN80 GxG W/2 IN EXTS | 4104.5 | 20.1 | 76G | V03076G26H |  | X | 3 | US
88348167458 | 883481674584 | 3x6 BEV ADP NPL 442H 40S/316L | 534 | 5.5 | 442 | FC76442X46 |  | X | 3X6 | US
88348167484 | 883481674843 | 10x8 150# FLT FCD FLG ADP NPL~ 445F SS 10S/304L | 7319 | 55 | 45F | FF9645FX14 |  | X | 10X8 | US
88348167508 | 883481675086 | A271BCQ44014820 48 AH2-CC NO ~ BKT V2708 PEN 155F/68C WH ~ | 324.5 | 5.59 | ABH | A274ABH40B |  | X |  | US
88348167515 | 883481675154 | P0232001600XZCEZZZZ ~ 16 232 SS SEALING PLATE E 75 ~ | 2530 | 3 | 232 | P160232X03 |  | X | 16 | US
88348167542 | 883481675420 | V100795GNE1B001 10 795 KGV E ~ BEV GEAR 273MM | 25929 | 470 | 795 | V100795001 |  | X | 10 | US
88348167543 | 883481675437 | 76T CARTRIDGE 5.00 GPM HP ~ RANGE CART 30 | 385 | 0.16 | 76T | P01076TCCD |  | X | 1 | US
88348167544 | 883481675444 | 76T CARTRIDGE 16 GPM HP RANGE~ CART 40 | 385 | 0.16 | 76T | P01076TCDA |  | X | 1 | US
88348167545 | 883481675451 | V100795GNE1P001 10 795 KGV E ~ PNU 273MM | 32151 | 550 | 795 | V100795003 |  | X | 10 | US
88348167547 | 883481675475 | V100795GNE1H001 10 795 KGV E ~ HYD 273MM | 32151 | 475 | 795 | V100795005 |  | X | 10 | US
88348167549 | 883481675499 | V120795GNE1B001 12 795 KGV E ~ BEV GEAR 323.9MM | 30076.5 | 500 | 795 | V120795001 |  | X | 12 | US
88348167550 | 883481675505 | 6 FLG ADP ASY 904 T VP SDR 11~ ORG FLURPLY B/N 168.3MM | 1238.5 | 23.3 | 904 | L060904PTE |  |  | 6 | US
88348167551 | 883481675512 | 6 FLG ADP ASY 904 T VP SDR 17~ ORG FLURPLY B/N 168.3MM | 1238.5 | 23.3 | 904 | L060904PTS |  | X | 6 | US
88348167565 | 883481675659 | BC-1.5-710-P2-Y-C-V2-EB-46O- ~ NN-NS-HR 1 1/2 971 SOLENOID ~ | 7436.5 | 20 | 971 | S01497104G |  | X | 1 1/2 | US
88348167569 | 883481675697 | WW-2-710-P2-Y-C-V2-EB-46O-NN-~ NS-HR 2 971 SOLENOID CTL VLV ~ | 7502 | 23 | 971 | S02097104G |  | X | 2 | US
88348167570 | 883481675703 | WW-2.5-710-P2-Y-C-V2-EB-46O- ~ NN-NS-HR 2 1/2 971 SOLENOID ~ | 7868 | 29 | 971 | S02497104G |  | X | 2 1/2 | US
88348167572 | 883481675727 | WW-3-710-P2-Y-C-V2-EB-46O-NN-~ NS-HR 3 971 SOLENOID CTL VLV ~ | 8871.5 | 49 | 971 | S03097104G |  | X | 3 | US
88348167573 | 883481675734 | BC-4-710-P2-Y-C-V2-EB-46O-NN-~ NS-HR 4 971 SOLENOID CTL VLV ~ | 10201 | 82 | 971 | S04097104G |  | X | 4 | US
88348167574 | 883481675741 | BC-6-710-P2-Y-C-V2-EB-46O-NN-~ NS-HR 6 971 SOLENOID CTL VLV ~ | 15688 | 165 | 971 | S06097104G |  | X | 6 | US
88348167575 | 883481675758 | WW-8-710-P2-Y-C-V2-EB-46O-NN-~ NS-HR 8 971 SOLENOID CTL VLV ~ | 16491.5 | 276 | 971 | S08097104G |  | X | 8 | US
88348167588 | 883481675888 | FP-080-450-65-G-C-VI-ER-4DC-NN 8 866-465 LVL CTL VLV ~ | 28503 | 250 | 866 | S080866265 |  | X | 8 | US
88348167602 | 883481676021 | C0232001075X1HL0XS0 ~ 10.75 232 SS BDY 1 SEG L SS ~ | 10038.5 | 24 | 232 | C100232X15 |  | X | 10 | US
88348167604 | 883481676045 | C0232001275X1FL0XS0 ~ 12.75 232 SS BDY 1 SEG L SS ~ | 10567 | 27 | 232 | C120232X17 |  | X | 12 | US
88348167607 | 883481676076 | C0232001800X1BL0XS0 ~ 18 232 SS BDY 1 SEG L SS B/N ~ | 15110.5 | 50 | 232 | C180232X14 |  | X | 18/457.2MM | US
88348167609 | 883481676090 | C0232002400X1AL0XS0 ~ 24 232 SS BDY 1 SEG L SS B/N ~ | 18103.5 | 64 | 232 | C240232X24 |  | X | 24/609.6MM | US
88348167690 | 883481676908 | 22;559MM & 560MM GSK 908 FS-E | 1040.5 | 3.75 | 908 | G2209080E1 | X |  | 22/559MM | US
88348167709 | 883481677097 | 22;559MM & 560MM GSK 908 FS-T | 1040.5 | 3.75 | 908 | G2209080T1 |  | X | 22/559MM | US
88348167711 | 883481677110 | 24 CPL 908 FS-E ORG FLURPLY ~ B/N | 10410.5 | 355 | 908 | L240908PE1 |  | X | 24/609.6MM | US
88348167712 | 883481677127 | 24 CPL 908 FS-T ORG FLURPLY ~ B/N | 10410.5 | 355 | 908 | L240908PT1 |  | X | 24/609.6MM | US
88348167715 | 883481677158 | 22 CPL 908 FS-E ORG FLURPLY ~ B/N | 9663.5 | 273.91 | 908 | L220908PE1 |  | X | 22/559MM | US
88348167716 | 883481677165 | 22 CPL 908 FS-T ORG FLURPLY ~ B/N | 9663.5 | 273.91 | 908 | L220908PT1 |  | X | 22/559MM | US
88348167717 | 883481677172 | 20 CPL 908 E ORG FLURPLY B/N | 8814.5 | 231.96 | 908 | L200908PE0 |  | X | 20/508MM | US
88348167718 | 883481677189 | 20 CPL 908 T ORG FLURPLY B/N | 8814.5 | 231.96 | 908 | L200908PT0 |  | X | 20/508MM | US
88348167734 | 883481677349 | FP-025-730UF-Y-C-VI-PR-NN ~ 2 1/2 867-7UF PRS RLF VLV ~ | 7274.5 | 25 | 867 | S024867270 |  | X | 2 1/2 | US
88348167735 | 883481677356 | FP-020-730-UF-Y-C-VI-PR-NN ~ 2 867-7UF PRS RLF VLV ~ | 7229.5 | 25 | 867 | S020867270 |  | X | 2 | US
88348167737 | 883481677370 | V120795GNE1P001 12 795 KGV E ~ PNU 323.9MM | 36298.5 | 590 | 795 | V120795003 |  | X | 12 | US
88348167738 | 883481677387 | V120795GNE1H001 12 795 KGV E ~ HYD 323.9MM | 36298.5 | 530 | 795 | V120795005 |  | X | 12 | US
88348167771 | 883481677714 | 4 FLG ADP ASY 904 E VP SDR 11~ ORG FLURPLY B/N 114.3MM | 659 | 16 | 904 | L040904PEE |  |  | 4 | US
88348167790 | 883481677905 | 12 461 E SS BARE VLV 323.9MM | 18160.5 | 83.77 | 461 | V120461XE0 |  | X | 12 | US
88348167792 | 883481677929 | 12 461 T SS BARE VLV 323.9MM | 18160.5 | 83.77 | 461 | V120461XT0 |  | X | 12 | US
88348167964 | 883481679640 | 1/2 76K VLV 3.24 GPM LP RANGE~ CART 11 MN UNIONxFN | 455.5 | 1.26 | 76K | V00476K11V |  | X | 1/2 | US
88348167965 | 883481679657 | 1/2 76K VLV 3.83 GPM LP RANGE~ CART 11 MN UNIONxFN | 455.5 | 1.26 | 76K | V00476K11X |  | X | 1/2 | US
88348167967 | 883481679671 | 1/2 76K VLV 2.40 GPM LP RANGE~ CART 10 MN UNIONxFN | 455.5 | 1.26 | 76K | V00476K11S |  | X | 1/2 | US
88348167969 | 883481679695 | 1/2 76K VLV 5.88 GPM LP RANGE~ CART 20 MN UNIONxFN | 455.5 | 1.71 | 76K | V00476K12D |  | X | 1/2 | US
88348168059 | 883481680592 | 12 461 E SS VLV W/GO HW ~ 323.9MM | 21645.5 | 86.37 | 461 | V120461XE3 |  |  | 12 | US
88348168060 | 883481680608 | 12 461 T SS VLV W/GO HW ~ 323.9MM | 21645.5 | 86.37 | 461 | V120461XT3 |  | X | 12 | US
88348168205 | 883481682053 | 4 155 EXP JT 0.50 MV E CMP ~ GRV ORG CPL UPD NPL | 7009.5 | 25 | 155 | CJDC155PEZ |  | X |  | US
88348168221 | 883481682213 | 2 155 EXP JT 0.38 MV E CMP ~ GRV ORG CPL UPD NPL | 5783.5 | 25 | 155 | CECC155PEZ |  | X |  | US
88348168267 | 883481682671 | V3104 K11.2 ECLH CNCL PEN ~ 135F/57C QR BR 3/4 NPT | 118.5 | 0.384 | JAQ | S312JAQ610 | X |  | 31 1/4 | US
88348168275 | 883481682756 | 3 FLG ADP ASY 904 E VP SDR 11~ ORG FLURPLY B/N 88.9MM | 555 | 9.38 | 904 | L030904PEE |  |  | 3 | US
88348168332 | 883481683326 | 2x2x1 1/2 RD TEE 425 SS ~ 10S/316 CF8M C/E=2 3/4 ~ | 1238 | 2.134 | 425 | FB76425XC6 |  | X | 2X2X1 1/2 | US
88348168344 | 883481683449 | 3 CPL 356 EHP VP ORG | 139 | 4.3 | 356 | L030356PE0 |  |  | 3 | US
88348168345 | 883481683456 | 3 CPL 357 EHP VP ORG | 134 | 4.4 | 357 | L030357PE0 |  |  | 3 | US
88348168430 | 883481684309 | 3/4 76K MN UNIONxFN 5.26 GPM ~ LP RANGE CART 20 | 463.5 | 2.04 | 76K | V00676K12C |  | X | 3/4 | US
88348168491 | 883481684910 | 30-32/800MM 908 HDW KIT ~ FLURPLY | 673.5 | 8.42 | 908 | P300908K0F | X |  | 30 | US
88348168504 | 883481685047 | 6x4 385E AHU DROP RETURN ~ DOUBLE COIL | 51843 | 326.5 | 385 | KE79385EE0 |  | X | 6X4 | US
88348168506 | 883481685061 | SW060745W0A1H41 6 WET DEVICE ~ 745 NO PANEL RETARD CHAMBER ~ | 80969 | 660 | 745 | S060745315 |  | X | 6 | US
88348168614 | 883481686143 | 4x3 385E AHU DROP RETURN ~ DOUBLE COIL | 36925 | 185.7 | 385 | KD44385EE0 |  | X | 4X3 | US
88348168615 | 883481686150 | 3x2 1/2 385E AHU DROP RETURN ~ DOUBLE COIL | 28182 | 163.8 | 385 | KC49385EE0 |  | X | 3X2 1/2 | US
88348168616 | 883481686167 | 3x2 385E AHU DROP RETURN ~ DOUBLE COIL | 19742.5 | 128.5 | 385 | KC43385EE0 |  | X | 3X2 | US
88348168617 | 883481686174 | 2 1/2x2 385E AHU DROP RETURN ~ DOUBLE COIL | 21051 | 112.2 | 385 | KC07385EE0 |  | X | 2 1/2X2 | US
88348168618 | 883481686181 | FP-060-420-00-G-C-VI-ER-NN ~ 6 867-400 PRS REDUCING VLV ~ | 19043 | 165 | 867 | S060867220 |  | X | 6 | US
88348168619 | 883481686198 | 6x4 385F AHU DROP RETURN ~ DOUBLE COIL | 46370 | 317.5 | 385 | KE79385FE0 |  | X | 6X4 | US
88348168621 | 883481686211 | 4x3 385F AHU DROP RETURN ~ DOUBLE COIL | 29138.5 | 185.7 | 385 | KD44385FE0 |  | X | 4X3 | US
88348168623 | 883481686235 | 3x2 385F AHU DROP RETURN ~ DOUBLE COIL | 19463.5 | 123.5 | 385 | KC43385FE0 |  | X | 3X2 | US
88348168624 | 883481686242 | 4x2 1/2 385F AHU DROP RETURN ~ DOUBLE COIL | 26355 | 169.4 | 385 | KD35385FE0 |  | X | 4X2 1/2 | US
88348168625 | 883481686259 | 2 1/2x2 385F AHU DROP RETURN ~ DOUBLE COIL | 20767.5 | 106.2 | 385 | KC07385FE0 |  | X | 2 1/2X2 | US
88348168626 | 883481686266 | 4 385D AHU DROP RETURN SINGLE~ COIL | 21850 | 105.9 | 385 | K040385DE0 |  | X | 4 | US
88348168627 | 883481686273 | 3 385D AHU DROP RETURN SINGLE~ COIL | 15641.5 | 60.2 | 385 | K030385DE0 |  | X | 3 | US
88348168628 | 883481686280 | 2 385D AHU DROP RETURN SINGLE~ COIL | 7984 | 40 | 385 | K020385DE0 |  | X | 2 | US
88348168629 | 883481686297 | 2 1/2 385D AHU DROP RETURN ~ SINGLE COIL | 11609.5 | 49.1 | 385 | K024385DE0 |  | X | 2 1/2 | US
88348168630 | 883481686303 | 2 1/2 385A AHU DROP SUPPLY ~ SINGLE COIL | 14911 | 70.6 | 385 | K024385AE0 |  | X | 2 1/2 | US
88348168631 | 883481686310 | 2 385A AHU DROP SUPPLY SINGLE~ COIL | 13599.5 | 57.9 | 385 | K020385AE0 |  | X | 2 | US
88348168632 | 883481686327 | 3 385A AHU DROP SUPPLY SINGLE~ COIL | 16846.5 | 83.4 | 385 | K030385AE0 |  | X | 3 | US
88348168633 | 883481686334 | 4 385A AHU DROP SUPPLY SINGLE~ COIL | 20228 | 138.9 | 385 | K040385AE0 |  | X | 4 | US
88348168634 | 883481686341 | 6x4 385B AHU DROP SUPPLY ~ DOUBLE COIL | 48602.5 | 392.5 | 385 | KE79385BE0 |  | X | 6X4 | US
88348168635 | 883481686358 | 4x3 385B AHU DROP SUPPLY ~ DOUBLE COIL | 38165 | 248.3 | 385 | KD44385BE0 |  | X | 4X3 | US
88348168636 | 883481686365 | 4x2 1/2 385B AHU DROP SUPPLY ~ DOUBLE COIL | 34642 | 191.5 | 385 | KD35385BE0 |  | X | 4X2 1/2 | US
88348168637 | 883481686372 | 3x2 385B AHU DROP SUPPLY ~ DOUBLE COIL | 30876 | 171.1 | 385 | KC43385BE0 |  | X | 3X2 | US
88348168638 | 883481686389 | 3x2 1/2 385B AHU DROP SUPPLY ~ DOUBLE COIL | 35013 | 180.8 | 385 | KC49385BE0 |  | X | 3X2 1/2 | US
88348168639 | 883481686396 | 2 1/2x2 385B AHU DROP SUPPLY ~ DOUBLE COIL | 32325 | 164.1 | 385 | KC07385BE0 |  | X | 2 1/2X2 | US
88348168640 | 883481686402 | 6x4 385C AHU DROP SUPPLY ~ DOUBLE COIL | 45744 | 382.5 | 385 | KE79385CE0 |  | X | 6X4 | US
88348168642 | 883481686426 | 4x3 385C AHU DROP SUPPLY ~ DOUBLE COIL | 32695 | 234.3 | 385 | KD44385CE0 |  | X | 4X3 | US
88348168643 | 883481686433 | 3x2 385C AHU DROP SUPPLY ~ DOUBLE COIL | 26713 | 151.1 | 385 | KC43385CE0 |  | X | 3X2 | US
88348168645 | 883481686457 | 4x2 1/2 385C AHU DROP SUPPLY ~ DOUBLE COIL | 31192.5 | 203.5 | 385 | KD35385CE0 |  | X | 4X2 1/2 | US
88348168646 | 883481686464 | 2 1/2x2 385C AHU DROP SUPPLY ~ DOUBLE COIL | 26747.5 | 144.1 | 385 | KC07385CE0 |  | X | 2 1/2X2 | US
88348168663 | 883481686631 | 3/4 7CP VLV FEMxFEM W/SLIDER ~ 160 ACTUATOR | 1031 | 2.55 | 7CP | V0067CPSFF |  | X | 3/4 | US
88348168664 | 883481686648 | 1x1 7CP FEMxFEM VLV W/SLIDER ~ 160 ACTUATOR | 1174 | 3.1 | 7CP | V0107CPSFF |  | X | 1 | US
88348168689 | 883481686891 | 3 FLG ADP ASY 904 E VP SDR 17~ ORG FLURPLY B/N 88.9MM | 555 | 9.38 | 904 | L030904PES |  | X | 3 | US
88348168690 | 883481686907 | 6 FLG ADP ASY 904 E VP SDR 11~ ORG FLURPLY B/N 168.3MM | 1238.5 | 23.3 | 904 | L060904PEE |  |  | 6 | US
88348168691 | 883481686914 | 6 FLG ADP ASY 904 E VP SDR 17~ ORG FLURPLY B/N 168.3MM | 1238.5 | 23.3 | 904 | L060904PES |  | X | 6 | US
88348168692 | 883481686921 | 8 FLG ADP ASY 904 E VP SDR 17~ ORG FLURPLY B/N 219.1MM | 1651.5 | 31 | 904 | L080904PES |  | X | 8 | US
88348168694 | 883481686945 | 8 FLG ADP ASY 904 E VP SDR 11~ ORG FLURPLY B/N 219.1MM | 1651.5 | 31 | 904 | L080904PEE |  |  | 8 | US
88348168708 | 883481687089 | V35 CVR PL SUBASY 165F/74C ~ BRUSHED BRASS | 48 | 0.2 | 6D0 | S3506D00D0 |  | X | 35 | US
88348168722 | 883481687225 | 3300&3500 24-36 CUTOFF ~ STEPPED BLADE | 1270.5 | 10 | 310 | R111310036 |  | X | TOOL CRIB | US
88348168776 | 883481687768 | 4x2 1/2 385E AHU DROP RETURN ~ DOUBLE COIL | 28061 | 167.8 | 385 | KD35385EE0 |  | X | 4X2 1/2 | US
88348168824 | 883481688246 | 2 CAP 860C CAST ZN E/E=2.44 | 101 | 1.38 | 860 | F020860SC0 |  |  | 2 | US
88348168826 | 883481688260 | 2 CAP 860HC SCH 80 CAST ZN ~ E/E=2.44 | 107 | 1.51 | 860 | F020860SCH |  |  | 2 | US
88348168827 | 883481688277 | 2 1/2 CAP 860C CAST ZN ~ E/E=2.69 | 135.5 | 1.95 | 860 | F024860SC0 |  |  | 2 1/2 | US
88348168828 | 883481688284 | 2 1/2 CAP 860HC SCH 80 CAST ~ ZN E/E=2.69 | 143.5 | 2.1 | 860 | F024860SCH |  |  | 2 1/2 | US
88348168830 | 883481688307 | 3 CAP 860C CAST ZN E/E=2.94 | 181 | 2.61 | 860 | F030860SC0 |  |  | 3 | US
88348168831 | 883481688314 | 3 CAP 860HC SCH 80 CAST ZN ~ E/E=2.94 | 197 | 3 | 860 | F030860SCH |  |  | 3 | US
88348168832 | 883481688321 | 4 CAP 860C CAST ZN E/E=3.44 | 291 | 4.35 | 860 | F040860SC0 |  |  | 4 | US
88348168833 | 883481688338 | 4 CAP 860HC SCH 80 CAST ZN ~ E/E=3.44 | 320 | 4.99 | 860 | F040860SCH |  |  | 4 | US
88348168860 | 883481688604 | 2 45 LR ELL 811S CF8M 40S/316~ C/E=2 3/4 | 288.5 | 3.04 | 811 | F020811X46 |  |  | 2 | US
88348168861 | 883481688611 | 2 1/2 45 LR ELL 811S CF8M ~ 40S/316 C/E=3 | 384 | 4.16 | 811 | F024811X46 |  |  | 2 1/2 | US
88348168862 | 883481688628 | 3 45 LR ELL 811S CF8M 40S/316~ C/E=3 3/8 | 527.5 | 5.82 | 811 | F030811X46 |  |  | 3 | US
88348168863 | 883481688635 | 4 45 LR ELL 811S CF8M 40S/316~ C/E=4 | 917 | 10.53 | 811 | F040811X46 |  |  | 4 | US
88348168867 | 883481688673 | 2 90 LR ELL 890S CF8M 40S/316~ C/E=4 3/8 | 374 | 4.23 | 890 | F020890X46 |  |  | 2 | US
88348168868 | 883481688680 | 2 1/2 90 LR ELL 890S CF8M ~ 40S/316 C/E=5 1/8 | 532 | 6.19 | 890 | F024890X46 |  |  | 2 1/2 | US
88348168871 | 883481688710 | 3 90 LR ELL 890S CF8M 40S/316~ C/E=5 7/8 | 742 | 8.83 | 890 | F030890X46 |  |  | 3 | US
88348168872 | 883481688727 | 4 90 LR ELL 890S CF8M 40S/316~ C/E=7 1/2 | 1396.5 | 17.17 | 890 | F040890X46 |  |  | 4 | US
88348168875 | 883481688758 | 2 TEE 820S CF8M 40S/316 ~ C/E=4 3/8 | 572.5 | 6.9 | 820 | F020820X46 |  |  | 2 | US
88348168876 | 883481688765 | 2 1/2 TEE 820S CF8M 40S/316 ~ C/E=5 1/8 | 891.5 | 10.72 | 820 | F024820X46 |  |  | 2 1/2 | US
88348168877 | 883481688772 | 3 TEE 820S CF8M 40S/316 ~ C/E=5 7/8 | 1278 | 15.44 | 820 | F030820X46 |  |  | 3 | US
88348168878 | 883481688789 | 4 TEE 820S CF8M 40S/316 ~ C/E=7 1/2 | 2278 | 28.3 | 820 | F040820X46 |  |  | 4 | US
88348168989 | 883481689892 | 8 416 T SS SWING CKV NO DRAIN~ TAP 219.1MM | 9000 | 85 | 416 | V080416XT0 |  | X | 8 | US
88348168996 | 883481689960 | 10 416 E SS SWING CKV NO ~ DRAIN TAP 273MM | 24083 | 130 | 416 | V100416XE0 |  | X | 10 | US
88348168999 | 883481689991 | 10 416 T SS SWING CKV NO ~ DRAIN TAP 273MM | 24082 | 130 | 416 | V100416XT0 |  | X | 10 | US
88348169054 | 883481690546 | P0232004200SZKEZZZZ ~ 42 232 SS SEALING PLATE E ~ | 2700.5 | 5 | 232 | P420232S08 |  | X | 42 | US
88348169056 | 883481690560 | BC-1.5-720-0B-P2-Y-N-A5-UC- ~ 000-NN-NV-HR-cC 1 1/2 972 PRS~ | 12488 | 20 | 972 | S014972X0F |  | X | 1 1/2 | US
88348169057 | 883481690577 | BC-2-720-0B-P2-Y-N-A5-UC-000-~ NN-NV-HR-cC 2 972 PRS RED VLV~ | 14672 | 23 | 972 | S020972X0F |  | X | 2 | US
88348169058 | 883481690584 | BC-2.5-720-0B-P2-Y-N-A5-UC- ~ 000-NN-VN-HR-cC 2 1/2 972 PRS~ | 18450.5 | 29 | 972 | S024972X0F |  | X | 2 1/2 | US
88348169059 | 883481690591 | BC-3-720-0B-P2-Y-N-A5-UC-000-~ NN-NV-HR-cC 3 972 PRS RED VLV~ | 22499 | 49 | 972 | S030972X0F |  | X | 3 | US
88348169060 | 883481690607 | BC-4-720-0B-P2-Y-N-A5-UC-000-~ NN-NV-HR-cE 4 972 PRS RED VLV~ | 25422.5 | 82 | 972 | S040972X0F |  | X | 4 | US
88348169061 | 883481690614 | BC-6-720-P2-Y-N-A5-EB-NN-V ~ 6 972 PRS RED VLV Y-PATTERN ~ | 46566.5 | 165 | 972 | S060972X0F |  | X | 6 | US
88348169062 | 883481690621 | BC-8-720-P2-Y-N-A5-EB-NN-V ~ 8 972 PRS RED VLV Y-PATTERN ~ | 69615 | 165 | 972 | S080972X0F |  | X | 8 | US
88348169064 | 883481690645 | BC-1.5-720-P2-Y-N-A3-EB-NN-V ~ 1 1/2 972 PRS RED VLV ~ | 19956.5 | 20 | 972 | S014972XHF |  | X | 1 1/2 | US
88348169065 | 883481690652 | BC-2.5-720-P2-Y-N-A3-UC-NN-V ~ 2 1/2 972 PRS RED VLV ~ | 22893 | 29 | 972 | S024972XHF |  | X | 2 1/2 | US
88348169066 | 883481690669 | BC-2-720-P2-Y-N-A3-EB-NN-V ~ 2 972 PRS RED VLV Y-PATTERN ~ | 22771 | 23 | 972 | S020972XHF |  | X | 2 | US
88348169067 | 883481690676 | BC-3-720-P2-Y-N-A3-EB-NN-V ~ 3 972 PRS RED VLV Y-PATTERN ~ | 30267.5 | 49 | 972 | S030972XHF |  | X | 3 | US
88348169068 | 883481690683 | BC-4-720-P2-Y-N-A3-EB-NN-V ~ 4 972 PRS RED VLV Y-PATTERN ~ | 48808.5 | 82 | 972 | S040972XHF |  | X | 4 | US
88348169069 | 883481690690 | BC-6-720-P2-Y-N-A3-EB-NN-V ~ 6 972 PRS RED VLV Y-PATTERN ~ | 75285 | 165 | 972 | S060972XHF |  | X | 6 | US
88348169070 | 883481690706 | BC-8-720-P2-Y-N-A3-EB-NN-V ~ 8 972 PRS RED VLV Y-PATTERN ~ | 109701.5 | 165 | 972 | S080972XHF |  | X | 8 | US
88348169071 | 883481690713 | BC-1.5-70F-P2-Y-N-A5-UC ~ 1 1/2 968-F-SS STR Y-PATTERN ~ | 6664 | 17.2 | 968 | S014968X0F |  | X | 1 1/2 | US
88348169072 | 883481690720 | BC-2.5-70F-P2-Y-N-A5-UC ~ 2 1/2 968-F-SS STR Y-PATTERN ~ | 11934 | 28.2 | 968 | S024968X0F |  | X | 2 1/2 | US
88348169073 | 883481690737 | BC-2-70F-P2-Y-N-A5-UC ~ 2 968-F-SS STR Y-PATTERN ~ | 8331.5 | 22 | 968 | S020968X0F |  | X | 2 | US
88348169074 | 883481690744 | BC-3-70F-P2-Y-N-A5-UC ~ 3 968-F-SS STR Y-PATTERN ~ | 15170 | 44 | 968 | S030968X0F |  | X | 3 | US
88348169075 | 883481690751 | BC-4-70F-P2-Y-N-A5-UC ~ 4 968-F-SS STR Y-PATTERN ~ | 17400.5 | 75 | 968 | S040968X0F |  | X | 4 | US
88348169076 | 883481690768 | BC-6-70F-P2-Y-N-A5-UC ~ 6 968-F-SS STR Y-PATTERN ~ | 30012.5 | 128 | 968 | S060968X0F |  | X | 6 | US
88348169077 | 883481690775 | BC-8-70F-P2-Y-N-A5-UC ~ 8 968-F-SS STR Y-PATTERN ~ | 48595 | 210 | 968 | S080968X0F |  | X | 8 | US
88348169078 | 883481690782 | BC-8-70F-P2-Y-N-A3-UC ~ 8 968-F-SS STR Y-PATTERN ~ | 81852 | 210 | 968 | S080968XHF |  | X | 8 | US
88348169079 | 883481690799 | BC-1.5-70F-P2-Y-N-A3-UC ~ 1 1/2 968-F-SS STR Y-PATTERN ~ | 12858 | 17.2 | 968 | S014968XHF |  | X | 1 1/2 | US
88348169080 | 883481690805 | BC-2.5-70F-P2-Y-N-A3-UC ~ 2 1/2 968-F-SS STR Y-PATTERN ~ | 15621 | 28.2 | 968 | S024968XHF |  | X | 2 1/2 | US
88348169081 | 883481690812 | BC-3-70F-P2-Y-N-A3-UC ~ 3 968-F-SS STR Y-PATTERN ~ | 21625.5 | 44 | 968 | S030968XHF |  | X | 3 | US
88348169082 | 883481690829 | BC-2-70F-P2-Y-N-A3-UC ~ 2 968-F-SS STR Y-PATTERN ~ | 14041 | 22 | 968 | S020968XHF |  | X | 2 | US
88348169083 | 883481690836 | BC-4-70F-P2-Y-N-A3-UC ~ 4 968-F-SS STR Y-PATTERN ~ | 36795 | 75 | 968 | S040968XHF |  | X | 4 | US
88348169084 | 883481690843 | BC-6-70F-P2-Y-N-A3-UC ~ 6 968-F-SS STR Y-PATTERN ~ | 53829 | 128 | 968 | S060968XHF |  | X | 6 | US
88348169085 | 883481690850 | BC-1.5-720-55-P2-Y-C-V2-EB- ~ 46VC-NN-NSV-HR 1 1/2 972-55 ~ | 10675 | 20 | 972 | S014972H5G |  | X | 1 1/2 | US
88348169086 | 883481690867 | BC-2-720-55-P2-Y-C-V2-EB-46C-~ NN-NSV-HR 2 972-55 SOL CTL ~ | 10776 | 23 | 972 | S020972H5G |  | X | 2 | US
88348169087 | 883481690874 | BC-2.5-720-55-P2-Y-C-V2-EB- ~ 46VC-NN-NSV-HR 2 1/2 972-55 ~ | 11030.5 | 29 | 972 | S024972H5G |  | X | 2 1/2 | US
88348169088 | 883481690881 | BC-3-720-55-P2-Y-C-V2-EB-46C-~ NN-NSV-HR 3 972-55 SOL CTL ~ | 12127.5 | 49 | 972 | S030972H5G |  | X | 3 | US
88348169089 | 883481690898 | BC-4-720-55-P2-Y-C-V2-EB-46C-~ NN-NSV-HR 4 972-55 SOL CTL ~ | 13537 | 149 | 972 | S040972H5G |  | X | 4 | US
88348169090 | 883481690904 | BC-6-720-55-P2-Y-C-V2-EB-46C-~ NN-NSV-HR 6 972-55 SOL CTL ~ | 18851 | 165 | 972 | S060972H5G |  | X | 6 | US
88348169091 | 883481690911 | BC-8-720-55-P2-Y-C-V2-EB-46C-~ NN-NSV-HR 8 972-55 SOL CTL ~ | 39861.5 | 165 | 972 | S080972H5G |  | X | 8 | US
88348169120 | 883481691208 | 3/4 155 EXP JT 2.09 MV E NEU ~ GRV ORG CPL UPD NPL | 5842 | 23.446 | 155 | CASN155PEZ |  | X |  | US
88348169121 | 883481691215 | 1 155 EXP JT 2.09 MV E NEU ~ GRV ORG CPL UPD NPL | 6330 | 26.51 | 155 | CBSN155PEZ |  | X |  | US
88348169123 | 883481691239 | 1 1/2 155 EXP JT 2.09 MV E ~ NEU GRV ORG CPL UPD NPL | 9007 | 39.254 | 155 | CDSN155PEZ |  | X |  | US
88348169124 | 883481691246 | 3x1 MEC-T 920N E GLV IGS GRV ~ 88.9x33.7MM | 118 | 2.8 | 92N | CC3892NGEI |  | X | 3X1 | US
88348169125 | 883481691253 | 3x1 MEC-T 920N E ORG IGS GRV ~ 88.9x33.7MM | 96.5 | 2.8 | 92N | CC3892NPEI |  |  | 3X1 | US
88348169128 | 883481691284 | 1 1/4 155 EXP JT 2.09 MV E ~ NEU GRV ORG CPL UPD NPL | 7970.5 | 39.21 | 155 | CCSN155PEZ |  | X |  | US
88348169133 | 883481691338 | 1 7MP W/SLIDER 160 ACT FEMxFEM | 1300 | 3.1 | 7MP | V0107MPSFF |  | X | 1 | US
88348169152 | 883481691529 | 1x3 GRV ADP NPL 443H 40S/304L | 213.5 | 0.4 | 443 | FA87443X44 |  | X | 1X3 | US
88348169220 | 883481692205 | A271KEQH2074220 48 AH2 BRD/NO~ BKT LONG LP ELL V2740 RES PEN~ | 318.5 | 4.6 | ABH | A272ABH408 |  | X | 27 1/4 | US
88348169237 | 883481692373 | K9YBFBF00000BFAM0LBFBF000 ~ 799 COIL PACK ~ | 631.5 | 3.8 | 799 | K00A799DZL |  | X |  | US
88348169238 | 883481692380 | K9YCFCF00000CFBM0LCFCF000 ~ 799 COIL PACK ~ | 919.5 | 7 | 799 | K00A799DZM |  | X |  | US
88348169310 | 883481693103 | 76T CARTRIDGE 1.54 GPM HP ~ RANGE CART 10 | 180.5 | 0.16 | 76T | P00476TCAP |  | X | 1/2 | US
88348169406 | 883481694063 | 2x4 845FS CF8M FLG ADP NPL ~ 150# FLT FCD 40S/316 | 482.5 | 6.57 | 845 | FB84845XCF |  |  | 2X4 | US
88348169407 | 883481694070 | 2 1/2x4 845FS CF8M FLG ADP ~ NPL 150# FLT FCD 40S/316 | 693.5 | 9.99 | 845 | FC26845XCF |  |  | 2 1/2X4 | US
88348169408 | 883481694087 | 3x4 845FS CF8M FLG ADP NPL ~ 150# FLT FCD 40S/316 | 825 | 11.99 | 845 | FC75845XCF |  |  | 3X4 | US
88348169409 | 883481694094 | 4x6 845FS CF8M FLG ADP NPL ~ 150# FLT FCD 40S/316 | 1386.5 | 19.07 | 845 | FD87845XCF |  |  | 4X6 | US
88348169410 | 883481694100 | 6x6 845FS CF8M FLG ADP NPL ~ 150# FLT FCD 40S/316 | 2110 | 29.54 | 845 | FE98845XCF |  |  | 6X6 | US
88348169411 | 883481694117 | 2x4 845RS CF8M FLG ADP NPL ~ 150# RSD FCD 40S/316 | 503 | 6.81 | 845 | FB84845XCR |  | X | 2X4 | US
88348169412 | 883481694124 | 2 1/2x4 845RS CF8M FLG ADP ~ NPL 150# RSD FCD 40S/316 | 710.5 | 10.14 | 845 | FC26845XCR |  |  | 2 1/2X4 | US
88348169413 | 883481694131 | 4x6 845RS CF8M FLG ADP NPL ~ 150# RSD FCD 40S/316 | 1429.5 | 19.29 | 845 | FD87845XCR |  |  | 4X6 | US
88348169424 | 883481694247 | PS10-1 PRESSURE TYPE WATERFLOW INDICATOR SPDT | 711 | 1.2 | 760 | S000760300 |  | X | MISCELLANEOUS | US
88348169425 | 883481694254 | PS40-1 LOW PRESSURE INDICATOR~ 10-60 PSI SPDT | 711 | 1.2 | 760 | S000760301 |  | X | MISCELLANEOUS | US
88348169426 | 883481694261 | PS10-2 PRESSURE TYPE WATERFLOW INDICATOR DPDT | 796 | 1.2 | 760 | S000760302 | X |  | MISCELLANEOUS | US
88348169427 | 883481694278 | PS40-2 HIGH/LOW PRESSURE ~ INDICATOR 10-60 PSI DPDT | 796 | 1.2 | 760 | S000760303 |  | X | MISCELLANEOUS | US
88348169428 | 883481694285 | PS15-2 HIGH/LOW PRESSURE ~ INDICATOR 5-30 PSI DPDT | 1150.5 | 1.2 | 760 | S000760304 | X |  | MISCELLANEOUS | US
88348169441 | 883481694414 | C0230001075X1HE0X00 ~ 10.75 230S SS BDY 1 SEG E ~ | 8485 | 23 | 230 | C100230X06 |  | X | 10 | US
88348169443 | 883481694438 | G0230001800SZHEZZZZ ~ 18 x 3/4 O RNG 230 CS BDY E ~ | 763 | 1.3 | 230 | G180230S01 |  | X | 18/457.2MM | US
88348169444 | 883481694445 | G0232001075SZKEZZZZ ~ 10.75 x 1 O RNG 232 CS BDY E ~ | 638 | 1.01 | 232 | G100232S02 |  | X | 10 | US
88348169446 | 883481694469 | G0230001300SZHEZZZZ ~ 13 x 3/4 O RNG 230 CS BDY E ~ | 679 | 1.01 | 230 | G140230S04 |  | X | 14 | US
88348169447 | 883481694476 | G0230004800SZFEZZZZ ~ 48 x 1 1/4 O RNG 230 CS BDY E~ | 1270.5 | 7 | 230 | G480230S01 |  | X | 48 | US
88348169449 | 883481694490 | G0230002800SZHEZZZZ ~ 28 x 1 1/4 O RNG 230 CS BDY E~ | 997.5 | 4 | 230 | G300230S04 |  | X | 30 | US
88348169476 | 883481694766 | S363CFQ4NX27013 V3610 K5.6 ~ HSW 200F/93C QR VC250 CTD ~ | 644.5 | 6.74 | CFQ | S363CFQGVL |  | X | V36 SPRINKLERS & SUBASSEMBLIES | US
88348169531 | 883481695312 | 8x6 845FS CF8M FLG ADP NPL ~ 150# FLT FCD 40S/316 | 3300 | 45.08 | 845 | FF47845XCF |  |  | 8X6 | US
88348169532 | 883481695329 | 6x6 845RS CF8M FLG ADP NPL ~ 150# RSD FCD 40S/316 | 2187.5 | 30.09 | 845 | FE98845XCR |  |  | 6X6 | US
88348169533 | 883481695336 | 8x6 845RS CF8M FLG ADP NPL ~ 150# RSD FCD 40S/316 | 3342 | 45.86 | 845 | FF47845XCR |  |  | 8X6 | US
88348169539 | 883481695398 | 2x4 846FS CF8M FLG ADP NPL ~ 300# FLT FCD 40S/316 | 621 | 8.36 | 846 | FB84846XCF |  |  | 2X4 | US
88348169541 | 883481695411 | 2 1/2x4 846FS CF8M FLG ADP ~ NPL 300# FLT FCD 40S/316 | 890 | 11.9 | 846 | FC26846XCF |  |  | 2 1/2X4 | US
88348169542 | 883481695428 | 3x4 846FS CF8M FLG ADP NPL ~ 300# FLT FCD 40S/316 | 1145.5 | 16.09 | 846 | FC75846XCF |  |  | 3X4 | US
88348169543 | 883481695435 | 4x6 846FS CF8M FLG ADP NPL ~ 300# FLT FCD 40S/316 | 1978 | 28.75 | 846 | FD87846XCF |  |  | 4X6 | US
88348169545 | 883481695459 | 6x6 846FS CF8M FLG ADP NPL ~ 300# FLT FCD 40S/316 | 3530.5 | 49.8 | 846 | FE98846XCF |  |  | 6X6 | US
88348169546 | 883481695466 | 8x6 846FS CF8M FLG ADP NPL ~ 300# FLT FCD 40S/316 | 5168.5 | 77.29 | 846 | FF47846XCF |  |  | 8X6 | US
88348169553 | 883481695534 | 2x4 846RS CF8M FLG ADP NPL ~ 300# RSD FCD 40S/316 | 629.5 | 8.42 | 846 | FB84846XCR |  |  | 2X4 | US
88348169554 | 883481695541 | 2 1/2x4 846RS CF8M FLG ADP ~ NPL 300# RSD FCD 40S/316 | 900 | 12.02 | 846 | FC26846XCR |  |  | 2 1/2X4 | US
88348169555 | 883481695558 | 3x4 846RS CF8M FLG ADP NPL ~ 300# RSD FCD 40S/316 | 1159 | 16.05 | 846 | FC75846XCR |  |  | 3X4 | US
88348169556 | 883481695565 | 4x6 846RS CF8M FLG ADP NPL ~ 300# RSD FCD 40S/316 | 2004.5 | 29 | 846 | FD87846XCR |  |  | 4X6 | US
88348169557 | 883481695572 | 6x6 846RS CF8M FLG ADP NPL ~ 300# RSD FCD 40S/316 | 3572.5 | 50.42 | 846 | FE98846XCR |  |  | 6X6 | US
88348169558 | 883481695589 | 8x6 846RS CF8M FLG ADP NPL ~ 300# RSD FCD 40S/316 | 5208.5 | 75.7 | 846 | FF47846XCR |  |  | 8X6 | US
88348169592 | 883481695923 | G0230001613SZHEZZZZ ~ 16.13 x 3/4 O RNG 230 CS BDY ~ | 744 | 1.01 | 230 | G160230S04 |  | X | 16 | US
88348169593 | 883481695930 | G0230001413SZHEZZZZ ~ 14.13 x 3/4 O RNG 230 CS BDY ~ | 679 | 1.01 | 230 | G140230S05 |  | X | 14 | US
88348169645 | 883481696456 | G0230002800XZHEZZZZ ~ 28 x 1 1/4 O RNG 230 SS BDY E~ | 1298 | 4 | 230 | G300230X07 |  | X | 30 | US
88348169655 | 883481696555 | C0231004800X2HT0XXD ~ 48 231 SS BDY 2 SEG T SS B/N ~ | 178991 | 520 | 231 | C480231X08 |  | X | 48 | US
88348169674 | 883481696746 | S363CCS4NX13013 V3609 K5.6 ~ HSW 155F/68C SR VC250 CTD HD ~ | 483 | 3.94 | CCS | S363CCSD33 |  | X | V36 SPRINKLERS & SUBASSEMBLIES | US
88348169701 | 883481697019 | C0232002800S1HEPSS0 ~ 28 232 CS BDY ORG 1 SEG E ~ | 22370.5 | 139 | 232 | C300232S62 |  | X | 30 | US
88348169702 | 883481697026 | C0232001275S1FEPSS0 ~ 12.75 232 CS BDY ORG 1 SEG E ~ | 7611.5 | 27 | 232 | C120232S45 |  | X | 12 | US
88348169703 | 883481697033 | C0230001075S1HEPS00 ~ 10.75 230 CS BDY ORG 1 SEG E ~ | 5883 | 23 | 230 | C100230S19 |  | X | 10 | US
88348169705 | 883481697057 | C0232000863S1HEPSS0 ~ 8.63 232 CS BDY ORG 1 SEG E ~ | 6954.5 | 20 | 232 | C080232S25 |  | X | 8 | US
88348169706 | 883481697064 | D0232002800SZHZZZSZ ~ 28 232 CS RNG 200 PSI | 516 | 3 | 232 | D300232S22 |  | X | 30 | US
88348169710 | 883481697101 | C0232000350X1KE0XS0 ~ 3.5 232S SS BDY 1 SEG E SS ~ | 5456 | 5 | 232 | C030232X09 |  | X | 3 | US
88348169716 | 883481697163 | C0232000450X1KE0XS0 ~ 4.5 232 SS BDY 1 SEG E SS B/N~ | 5647.5 | 5 | 232 | C040232X16 |  | X | 4 | US
88348169751 | 883481697514 | C0232001075S1HEPSS0 ~ 10.75 232 CS BDY ORG 1 SEG E ~ | 7335.5 | 24 | 232 | C100232S25 |  | X | 10 | US
88348169753 | 883481697538 | C0230001275S1HEPS00 ~ 12.75 230 CS BDY ORG 1 SEG E ~ | 6124 | 27 | 230 | C120230S20 |  | X | 12 | US
88348169755 | 883481697552 | C0230002800S1HEPS00 ~ 28 230 CS BDY ORG 1 SEG E ~ | 17360 | 132 | 230 | C300230S54 |  | X | 30 | US
88348169756 | 883481697569 | C0230001800S1HEPS00 18 230 CS BDY ORG 1 SEG E ~ | 7127 | 47 | 230 | C180230S29 |  | X | 18/457.2MM | US
88348169758 | 883481697583 | C0232002200S1FEPSS0 ~ 22 232 CS BDY ORG 1 SEG E ~ | 16112.5 | 79 | 232 | C240232S77 |  | X | 24/609.6MM | US
88348169762 | 883481697620 | C0232003400S2JEPSS0 ~ 34 232 CS BDY ORG 2 SEG E ~ | 41102 | 330 | 232 | C360232S63 |  | X | 36 | US
88348169766 | 883481697668 | C0233003400S2JEPSS0 ~ 34 233 CS BDY ORG 2 SEG E ~ | 62737.5 | 336 | 233 | C360233S36 |  | X | 36 | US
88348169772 | 883481697729 | C0230000863S1HEPS00 ~ 8.63 230 CS BDY ORG 1 SEG E ~ | 4981.5 | 20 | 230 | C080230S17 |  | X | 8 | US
88348169791 | 883481697910 | SLIDER 500 W/5M CABLE INPUT ~ 0(2)-10 VDC | 1035 | 0.5 | 7MP | P0007MPS50 |  | X | MISCELLANEOUS | US
88348169792 | 883481697927 | SLIDER 500 PLUS W/5M CABLE ~ INPUT 0(2)-10 VDC W/BINARY ~ | 1419.5 | 0.5 | 7MP | P0007MPS5P |  | X | MISCELLANEOUS | US
88348169798 | 883481697989 | 3 90 ELL H10 IPS PLE SDR 9 ~ BLK PE100/PE4710 | 126 | 1.65 | H10 | F030H10B09 |  |  | 3 | US
88348169799 | 883481697996 | 2 90 ELL H10 IPS PLE SDR 9 ~ BLK PE100/PE4710 | 73.5 | 0.64 | H10 | F020H10B09 |  |  | 2 | US
88348169800 | 883481698009 | 4 90 ELL H10 IPS PLE SDR 9 ~ BLK PE100/PE4710 | 153.5 | 3.02 | H10 | F040H10B09 |  |  | 4 | US
88348169801 | 883481698016 | 6 90 ELL H10 IPS PLE SDR 9 ~ BLK PE100/PE4710 | 362.5 | 7.67 | H10 | F060H10B09 |  |  | 6 | US
88348169810 | 883481698108 | C0233000863X1KL0XX0 ~ 8.63 233 SS BDY 1 SEG L SS ~ | 38075 | 43 | 233 | C080233X08 |  | X | 8 | US
88348169814 | 883481698146 | 3x4 845RS CF8M FLG ADP NPL ~ 150# RSD FCD 40S/316 | 860 | 10.14 | 845 | FC75845XCR |  |  | 3X4 | US
88348169818 | 883481698184 | 4 45 ELL H11 IPS PLE SDR 9 ~ BLK PE100/PE4710 | 156 | 2.11 | H11 | F040H11B09 |  |  | 4 | US
88348169821 | 883481698214 | 2 45 ELL H11 IPS PLE SDR 9 ~ BLK PE100/PE4710 | 73.5 | 0.51 | H11 | F020H11B09 |  |  | 2 | US
88348169822 | 883481698221 | 3 45 ELL H11 IPS PLE SDR 9 ~ BLK PE100/PE4710 | 114.5 | 1.19 | H11 | F030H11B09 |  |  | 3 | US
88348169823 | 883481698238 | 6 45 ELL H11 IPS PLE SDR 9 ~ BLK PE100/PE4710 | 325.5 | 5.03 | H11 | F060H11B09 |  |  | 6 | US
88348169858 | 883481698580 | 6 45 ELL 351 CPVC SCH 80 ~ C/E=3 1/2 | 375.5 | 3.4 | 351 | F06035100C |  |  | 6 | US
88348169859 | 883481698597 | 8 45 ELL 351 CPVC SCH 80 ~ C/E=4 1/4 | 863 | 6.2 | 351 | F08035100C |  |  | 8 | US
88348169860 | 883481698603 | 6 TEE 352 CPVC SCH 80 ~ C/E=6 1/2 | 518.5 | 11.5 | 352 | F06035200C |  |  | 6 | US
88348169861 | 883481698610 | 8 TEE 352 CPVC SCH 80 ~ C/E=7 3/4 | 1181.5 | 13.8 | 352 | F08035200C |  |  | 8 | US
88348169869 | 883481698696 | GO/NO GO PGS-300 CABLE 2-12 ~ FOR PVC/CPVC PIPE | 79 | 0.5 | GDC | R155GDCASY |  |  | 15 5/8 | US
88348169870 | 883481698702 | 1100 2-4 CUTTER | 131.5 | 0.07 | 110 | R110110001 |  |  | 11 | US
88348169871 | 883481698719 | 1100 6-12 CUTTER | 145.5 | 0.08 | 110 | R110110002 |  |  | 11 | US
88348169875 | 883481698757 | 2 TEE H20 IPS PLE SDR 9 BLK ~ PE100/PE4710 | 79 | 0.86 | H20 | F020H20B09 |  |  | 2 | US
88348169876 | 883481698764 | 3 TEE H20 IPS PLE SDR 9 BLK ~ PE100/PE4710 | 125.5 | 2.14 | H20 | F030H20B09 |  |  | 3 | US
88348169877 | 883481698771 | 4 TEE H20 IPS PLE SDR 9 BLK ~ PE100/PE4710 | 174 | 3.79 | H20 | F040H20B09 |  |  | 4 | US
88348169878 | 883481698788 | 6 TEE H20 IPS PLE SDR 9 BLK ~ PE100/PE4710 | 421.5 | 10.14 | H20 | F060H20B09 |  |  | 6 | US
88348169901 | 883481699013 | 6x4 RD H50 IPS PLE SDR 9 BLK ~ PE100/PE4710 | 199.5 | 3.97 | H50 | FE79H50B09 |  |  | 6X4 | US
88348169902 | 883481699020 | 2 90 ELL 350 CPVC SCH 80 C/E=5 | 143 | 1.3 | 350 | F02035000P |  |  | 2 | US
88348169903 | 883481699037 | 10 90 ELL 350 CPVC SCH 80 ~ C/E=13 1/2 | 3929 | 46.1 | 350 | F10035000P |  |  | 10 | US
88348169904 | 883481699044 | 12 90 ELL 350 CPVC SCH 80 ~ C/E=15 1/2 | 5399.5 | 75.8 | 350 | F12035000P |  |  | 12 | US
88348169905 | 883481699051 | 2 CPL 357 EHP VP ORG | 105 | 3.3 | 357 | L020357PE0 |  |  | 2 | US
88348169906 | 883481699068 | 2 1/2 CPL 357 EHP VP ORG | 118.5 | 3.6 | 357 | L024357PE0 |  |  | 2 1/2 | US
88348169907 | 883481699075 | 4 CPL 357 EHP VP ORG | 186.5 | 6.1 | 357 | L040357PE0 |  |  | 4 | US
88348169908 | 883481699082 | 6 CPL 357 EHP VP ORG | 312 | 7.9 | 357 | L060357PE0 |  |  | 6 | US
88348169909 | 883481699099 | 8 CPL 357 EHP VP ORG | 492 | 18.1 | 357 | L080357PE0 |  |  | 8 | US
88348169911 | 883481699112 | 2 CPL 357 EHP VP GLV | 125 | 3.3 | 357 | L020357GE0 |  | X | 2 | US
88348169912 | 883481699129 | 2 1/2 CPL 357 EHP VP GLV | 141 | 3.6 | 357 | L024357GE0 |  | X | 2 1/2 | US
88348169913 | 883481699136 | 3 CPL 357 EHP VP GLV | 160 | 4.4 | 357 | L030357GE0 |  | X | 3 | US
88348169915 | 883481699150 | 4 CPL 357 EHP VP GLV | 223.5 | 6.1 | 357 | L040357GE0 |  | X | 4 | US
88348169916 | 883481699167 | 6 CPL 357 EHP VP GLV | 374 | 8.8 | 357 | L060357GE0 |  | X | 6 | US
88348169917 | 883481699174 | 8 CPL 357 EHP VP GLV | 590.5 | 18.1 | 357 | L080357GE0 |  | X | 8 | US
88348169920 | 883481699204 | A271BCQ42014820 48 AH2-CC BRD~ NO BKT V2708 PEN 155F/68C CP ~ | 324.5 | 5.59 | ABH | A272ABH409 | X |  | 27 1/4 | US
88348169928 | 883481699280 | 1 1/2-3 R(WD-705-V-UL-PN16/25~ NSF)DI SINGLE CHAMBER ACT ASY~ | 1908.5 | 8 | 972 | P014972ACT |  | X | 1 1/2 | US
88348169929 | 883481699297 | 2 1/2 NSF ACT ASY W/V-PORT ~ F/2 1/2 GRV ONLY | 2196.5 | 16 | 972 | P024972ACG |  | X | 2 1/2 | US
88348169930 | 883481699303 | 3 NSF ACT ASY W/V-PORT F/THD/~ FLG/GRV | 2482.5 | 16 | 972 | P030972ACT |  | X | 3 | US
88348169931 | 883481699310 | 4 NSF ACT ASY W/V-PORT F/THD/~ FLG/GRV | 3483.5 | 26 | 972 | P040972ACT |  | X | 4 | US
88348169932 | 883481699327 | 6 NSF ACT ASY W/V-PORT F/THD/~ FLG/GRV | 8429 | 80 | 972 | P060972ACT |  | X | 6 | US
88348169933 | 883481699334 | 1 1/2-2 1/2 SEAL DISC WSR ~ F/THD/FLG & 1 1/2-2 GRV ONLY | 93 | 1.001 | 972 | P014972SDW |  | X | 1 1/2 | US
88348169935 | 883481699358 | 2 1/2 SEAL DISC WSR F/2 1/2 ~ GRV ONLY | 120 | 1.001 | 972 | P024972SDG |  | X | 2 1/2 | US
88348169936 | 883481699365 | 3 SEAL DISC WSR F/THD/FLG/GRV | 126 | 1.001 | 972 | P030972SDW |  | X | 3 | US
88348169937 | 883481699372 | 4 SEAL DISC WSR F/THD/FLG/GRV | 167 | 1.001 | 972 | P040972SDW |  | X | 4 | US
88348169938 | 883481699389 | 6 SEAL DISC WSR F/THD/FLG/GRV | 338.5 | 1.001 | 972 | P060972SDW |  | X | 6 | US
88348169940 | 883481699402 | 2 1/2 NSF ELASTOMER KIT F/ ~ 2 1/2 GRV ONLY | 265.5 | 2 | 972 | P024972EKG |  | X | 2 1/2 | US
88348169943 | 883481699433 | 6(WD-700-PN16-NSF61) ~ ELASTOMERS KIT F/DRINKING ~ | 786 | 1.5 | 972 | P060972EK0 |  | X | 6 | US
88348169945 | 883481699457 | 1 1/2-14 PILOT #2PBL-WDF-T-N-~ N F/720 | 2607.5 | 5 | 972 | P080972PIL |  | X | 8 | US
88348169946 | 883481699464 | 50042S56R0 PILOT X-RWD-16N-B-~ N F/972S | 4720 | 5 | 972 | P000972SPI |  | X | MISCELLANEOUS | US
88348169947 | 883481699471 | PILOT PC-3Q-WD-M F/73Q & 794 | 2238.5 | 5 | 973 | P000973PIL |  | X | MISCELLANEOUS | US
88348169948 | 883481699488 | 3 CPL 356 EHP VP GLV | 165 | 4.3 | 356 | L030356GE0 |  | X | 3 | US
88348169949 | 883481699495 | 2 1/2 CPL 356 EHP VP ORG | 125 | 3.5 | 356 | L024356PE0 |  |  | 2 1/2 | US
88348169950 | 883481699501 | 2 1/2 CPL 356 EHP VP GLV | 151 | 3.5 | 356 | L024356GE0 |  | X | 2 1/2 | US
88348169951 | 883481699518 | 4 CPL 356 EHP VP ORG | 194 | 5.9 | 356 | L040356PE0 |  |  | 4 | US
88348169952 | 883481699525 | 4 CPL 356 EHP VP GLV | 233.5 | 5.9 | 356 | L040356GE0 |  | X | 4 | US
88348169953 | 883481699532 | 6 CPL 356 EHP VP ORG | 326.5 | 8.1 | 356 | L060356PE0 |  |  | 6 | US
88348169954 | 883481699549 | 6 CPL 356 EHP VP GLV | 392.5 | 8.1 | 356 | L060356GE0 |  | X | 6 | US
88348169955 | 883481699556 | 8 CPL 356 EHP VP ORG | 518.5 | 17.6 | 356 | L080356PE0 |  |  | 8 | US
88348169956 | 883481699563 | 8 CPL 356 EHP VP GLV | 624.5 | 17.6 | 356 | L080356GE0 |  | X | 8 | US
88348169957 | 883481699570 | 10 CPL 356 EHP VP ORG | 940.5 | 22.8 | 356 | L100356PE0 |  |  | 10 | US
88348169958 | 883481699587 | 10 CPL 356 EHP VP GLV | 1128.5 | 22.8 | 356 | L100356GE0 |  | X | 10 | US
88348169964 | 883481699648 | 48x1/2 NPT AH2-CC WITH 9 INCH~ NIPPLE NO UL MARKING | 228.5 | 3.6 | AQB | A48HAQB92C |  | X | 48X1/2 | US
88348169965 | 883481699655 | 48x3/4 NPT AH2-CC WITH 9 INCH~ NIPPLE NO UL MARKING | 228.5 | 3.6 | AQB | A48TAQB92C |  | X | 48X3/4 | US
88348169966 | 883481699662 | 72x1/2 NPT AH2-CC WITH 9 INCH~ NIPPLE NO UL MARKING | 273 | 4.1 | AQB | A72HAQB92C |  | X | 72X1/2 | US
88348169987 | 883481699877 | 6x2 1/2 380 VERT DISCHARGE ~ VIBRATION DROP | 20813 | 116.2 | 380 | KE65380PE0 |  | X | 6X2 1/2 | US
88348169998 | 883481699983 | 2 1/2x2 CPL 358 E VP ORG | 125 | 3.8 | 358 | LC07358PE0 |  |  | 2 1/2X2 | US
88348169999 | 883481699990 | 2 1/2x2 CPL 358 E VP GLV | 151 | 3.8 | 358 | LC07358GE0 |  | X | 2 1/2X2 | US
88348170000 | 883481700009 | 3x2 CPL 358 E VP ORG | 139 | 5.1 | 358 | LC43358PE0 |  |  | 3X2 | US
88348170008 | 883481700085 | 3x2 1/2 CPL 358 E VP ORG | 139 | 4.8 | 358 | LC49358PE0 |  |  | 3X2 1/2 | US
88348170009 | 883481700092 | 3x2 1/2 CPL 358 E VP GLV | 165 | 4.8 | 358 | LC49358GE0 |  | X | 3X2 1/2 | US
88348170010 | 883481700108 | 4x2 CPL 358 E VP ORG | 194 | 6.8 | 358 | LD29358PE0 |  |  | 4X2 | US
88348170011 | 883481700115 | 4x2 CPL 358 E VP GLV | 233.5 | 6.8 | 358 | LD29358GE0 |  | X | 4X2 | US
88348170014 | 883481700146 | 4x2 1/2 CPL 358 E VP ORG | 194 | 6.8 | 358 | LD35358PE0 |  |  | 4X2 1/2 | US
88348170015 | 883481700153 | 4x2 1/2 CPL 358 E VP GLV | 233.5 | 6.8 | 358 | LD35358GE0 |  | X | 4X2 1/2 | US
88348170019 | 883481700191 | 6x4 CPL 358 E VP ORG | 326.5 | 9.6 | 358 | LE79358PE0 |  |  | 6X4 | US
88348170020 | 883481700207 | 6x4 CPL 358 E VP GLV | 392.5 | 9.6 | 358 | LE79358GE0 |  | X | 6X4 | US
88348170021 | 883481700214 | 8x6 CPL 358 E VP ORG | 518.5 | 22.5 | 358 | LF47358PE0 |  |  | 8X6 | US
88348170022 | 883481700221 | 8x6 CPL 358 E VP GLV | 624.5 | 22.5 | 358 | LF47358GE0 |  | X | 8X6 | US
88348170023 | 883481700238 | 10x8 CPL 358 E VP ORG | 940.5 | 29.2 | 358 | LF96358PE0 |  |  | 10X8 | US
88348170024 | 883481700245 | 10x8 CPL 358 E VP GLV | 1128.5 | 29.2 | 358 | LF96358GE0 |  | X | 10X8 | US
88348170026 | 883481700269 | 3x2 CPL 358 E VP GLV | 165 | 5.1 | 358 | LC43358GE0 |  | X | 3X2 | US
88348170027 | 883481700276 | 4x3 CPL 358 E VP ORG | 194 | 6.9 | 358 | LD44358PE0 |  |  | 4X3 | US
88348170028 | 883481700283 | 4x3 CPL 358 E VP GLV | 233.5 | 6.9 | 358 | LD44358GE0 |  | X | 4X3 | US
88348170047 | 883481700474 | 2x12 GRV ADP NPL 443H 40S/304L | 384 | 3.65 | 443 | FB88443X44 |  | X | 2X12 | US
88348170048 | 883481700481 | 3x12 GRV ADP NPL 443H 40S/304L | 517.5 | 7.5 | 443 | FC79443X44 |  | X | 3X12 | US
88348170055 | 883481700559 | 1 1/2 7MP W/SLIDER 500 FEMxFEM | 3439 | 7.72 | 7MP | V0147MP7FF |  | X | 1 1/2 | US
88348170056 | 883481700566 | 1 1/2 7MP W/SLIDER 500 PLUS ~ FEMxFEM | 3823.5 | 7.72 | 7MP | V0147MP8FF |  | X | 1 1/2 | US
88348170057 | 883481700573 | 1 1/2 7MP W/SLIDER 500 PLUS ~ FEMxSWT | 3823.5 | 7.72 | 7MP | V0147MP8FS |  | X | 1 1/2 | US
88348170058 | 883481700580 | 1 1/2 7MP W/SLIDER 500 FEMxSWT | 3439 | 7.72 | 7MP | V0147MP7FS |  | X | 1 1/2 | US
88348170059 | 883481700597 | 1 1/2 7MP W/SLIDER 500 SWTxSWT | 3439 | 7.72 | 7MP | V0147MP7SS |  | X | 1 1/2 | US
88348170060 | 883481700603 | 1 1/2 7MP W/SLIDER 500 PLUS ~ SWTxSWT | 3823.5 | 7.72 | 7MP | V0147MP8SS |  | X | 1 1/2 | US
88348170061 | 883481700610 | 1 1/2 7MP W/SLIDER 500 SWTxFEM | 3439 | 7.72 | 7MP | V0147MP7SF |  | X | 1 1/2 | US
88348170062 | 883481700627 | 1 1/2 7MP W/SLIDER 500 PLUS ~ SWTxFEM | 3823.5 | 7.72 | 7MP | V0147MP8SF |  | X | 1 1/2 | US
88348170065 | 883481700658 | V100795GNT1P2A1 10 795 KGV T ~ PNU 5-240V AC/DC WP ENC LS ~ | 32752.5 | 550 | 795 | V100795018 |  | X | 10 | US
88348170066 | 883481700665 | V120795GNT1P2A1 12 795 KGV T ~ PNU 5-240V AC/DC WP ENC LS ~ | 36900.5 | 590 | 795 | V120795018 |  | X | 12 | US
88348170067 | 883481700672 | 6x6x3 RD TEE 353 CPVC SCH 80 ~ GRV C/E=6 1/2 | 797.5 | 7.1 | 353 | FF0535300C |  |  | 6X6X3 | US
88348170068 | 883481700689 | 8x8x4 RD TEE 353 CPVC SCH 80 ~ GRV C/E=7 3/4 | 1414.5 | 12.6 | 353 | FF6835300C |  |  | 8X8X4 | US
88348170069 | 883481700696 | 10x10x6 RD TEE 353 CPVC SCH ~ 80 GRV C/E=13.59 C/BE=13.83 | 5470.5 | 69.2 | 353 | FG1435300P |  | X | 10X10X6 | US
88348170070 | 883481700702 | 12x12x8 RD TEE 353 CPVC SCH ~ 80 GRV C/E=15.57 C/BE=16.08 | 7851.5 | 107.2 | 353 | FG6035300P |  | X | 12X12X8 | US
88348170071 | 883481700719 | 12x12x10 RD TEE 353 CPVC SCH ~ 80 GRV C/E=15.57 C/BE=16.38 | 7851.5 | 113 | 353 | FG6235300P |  | X | 12X12X10 | US
88348170072 | 883481700726 | 2 45 ELL 351 CPVC SCH 80 ~ C/E=4 1/2 | 143 | 1.2 | 351 | F02035100P |  | X | 2 | US
88348170073 | 883481700733 | 1 1/2x2 7MP W/SLIDER 500 ~ FEMxFEM | 4034 | 7.72 | 7MP | VJ867MP7FF |  | X | 1 1/2X2 | US
88348170074 | 883481700740 | 10 45 ELL 351 CPVC SCH 80 ~ C/E=10.20 | 3633 | 39.6 | 351 | F10035100P |  | X | 10 | US
88348170075 | 883481700757 | 1 1/2x2 7MP W/SLIDER 500 PLUS~ FEMxFEM | 4418.5 | 7.72 | 7MP | VJ867MP8FF |  | X | 1 1/2X2 | US
88348170076 | 883481700764 | 12 45 ELL 351 CPVC SCH 80 ~ C/E=11.62 | 5350 | 50.7 | 351 | F12035100P |  | X | 12 | US
88348170077 | 883481700771 | 1 1/2x2 7MP W/SLIDER 500 PLUS~ FEMxSWT | 4418.5 | 7.72 | 7MP | VJ867MP8FS |  | X | 1 1/2X2 | US
88348170078 | 883481700788 | 1 1/2x2 7MP W/SLIDER 500 ~ FEMxSWT | 4034 | 7.72 | 7MP | VJ867MP7FS |  | X | 1 1/2X2 | US
88348170079 | 883481700795 | 2 TEE 352 CPVC SCH 80 C/E=5 | 219 | 1.9 | 352 | F02035200P |  |  | 2 | US
88348170080 | 883481700801 | 10 TEE 352 CPVC SCH 80 ~ C/E=13 1/2 | 4468 | 68 | 352 | F10035200P |  |  | 10 | US
88348170081 | 883481700818 | 12 TEE 352 CPVC SCH 80 ~ C/E=15 1/2 | 5766.5 | 89.4 | 352 | F12035200P |  | X | 12 | US
88348170082 | 883481700825 | 2 7MP W/SLIDER 500 FEMxFEM | 4034 | 8.6 | 7MP | V0207MP7FF |  | X | 2 | US
88348170083 | 883481700832 | 2 7MP W/SLIDER 500 PLUS ~ FEMxFEM | 4418.5 | 8.6 | 7MP | V0207MP8FF |  | X | 2 | US
88348170084 | 883481700849 | 2 7MP W/SLIDER 500 FEMxSWT | 4034 | 8.6 | 7MP | V0207MP7FS |  | X | 2 | US
88348170085 | 883481700856 | 2 7MP W/SLIDER 500 PLUS ~ FEMxSWT | 4418.5 | 8.6 | 7MP | V0207MP8FS |  | X | 2 | US
88348170087 | 883481700870 | 8x8x2 RD TEE 354 CPVC SCH 80 ~ GRVxGRVxSOC C/E=7 3/4 | 1373 | 13.01 | 354 | FF6235400C |  |  | 8X8X2 | US
88348170088 | 883481700887 | 2 7MP W/SLIDER 500 PLUS ~ SWTxSWT | 4418.5 | 8.6 | 7MP | V0207MP8SS |  | X | 2 | US
88348170089 | 883481700894 | 2 7MP W/SLIDER 500 SWTxSWT | 4034 | 8.6 | 7MP | V0207MP7SS |  | X | 2 | US
88348170090 | 883481700900 | 2 7MP W/SLIDER 500 SWTxFEM | 4034 | 8.6 | 7MP | V0207MP7SF |  | X | 2 | US
88348170091 | 883481700917 | 2 7MP W/SLIDER 500 PLUS ~ SWTxFEM | 4418.5 | 8.6 | 7MP | V0207MP8SF |  | X | 2 | US
88348170092 | 883481700924 | 2x2x1 1/2 RD TEE 354 CPVC SCH~ 80 GRVxGRVxSOC C/E=4.78 ~ | 389.5 | 1.7 | 354 | FB7635400P |  | X | 2X2X1 1/2 | US
88348170132 | 883481701327 | A342BCQ54013120 36 AH1 BRD/NO~ BKT V3406 PEN 155F/68C WH ~ | 268.5 | 4.6 | ABH | A344ABH302 |  | X |  | US
88348170141 | 883481701419 | 76T CARTRIDGE 4.49 GPM LP ~ RANGE CART 30 | 278.5 | 0.16 | 76T | P01076TC3C |  | X | 1 | US
88348170220 | 883481702201 | 3100 8-14 GROOVING KNIFE | 1588.5 | 0.25 | 310 | R117310MCH |  | X | 117 ORNG | US
88348170221 | 883481702218 | 3100 8-14 CUTOFF STEPPED BLADE | 1081.5 | 0.7 | 310 | R111310014 |  | X | TOOL CRIB | US
88348170222 | 883481702225 | 16-36 GROOVING KNIFE FOR ~ 3100 3300 3500 | 1462 | 0.32 | 310 | R151310MCH |  | X | TOOL PARTS | US
88348170223 | 883481702232 | 3100&3300 16-22 CUTOFF ~ STEPPED BLADE | 1228.5 | 0.65 | 310 | R111310022 |  | X | TOOL CRIB | US
88348170238 | 883481702386 | 8 45 LR ELL 811HC SCH 80 CAST~ ZN C/E=7 1/4 | 3302.5 | 56.64 | 811 | F080811SCH |  |  | 8 | US
88348170245 | 883481702454 | 2 1/2x2 CONC RD 850C CAST ZN ~ E/E=4 | 196.5 | 2.47 | 850 | FC07850SC0 |  |  | 2 1/2X2 | US
88348170246 | 883481702461 | 3x2 CONC RD 850C CAST ZN E/E=4 | 235.5 | 2.87 | 850 | FC43850SC0 |  |  | 3X2 | US
88348170247 | 883481702478 | 3x2 1/2 CONC RD 850C CAST ZN ~ E/E=4 | 245.5 | 3.12 | 850 | FC49850SC0 |  |  | 3X2 1/2 | US
88348170250 | 883481702508 | 4x2 CONC RD 850C CAST ZN E/E=4 | 348.5 | 4.06 | 850 | FD29850SC0 |  |  | 4X2 | US
88348170254 | 883481702546 | 4x2 1/2 CONC RD 850C CAST ZN ~ E/E=4 | 348.5 | 4.98 | 850 | FD35850SC0 |  |  | 4X2 1/2 | US
88348170255 | 883481702553 | 4x3 CONC RD 850C CAST ZN E/E=4 | 364 | 5.56 | 850 | FD44850SC0 |  |  | 4X3 | US
88348170256 | 883481702560 | 6x4 CONC RD 850C CAST ZN E/E=4 | 541.5 | 7.64 | 850 | FE79850SC0 |  |  | 6X4 | US
88348170258 | 883481702584 | 8x6 CONC RD 850C CAST ZN E/E=5 | 962.5 | 13.47 | 850 | FF47850SC0 |  |  | 8X6 | US
88348170273 | 883481702737 | V2740 K4.9 RES PEN 175F/79C ~ QR BRIGHT WHITE RAL9003 | 55 | 0.163 | KEQ | S271KEQHW0 | X |  | V2701 & V2705 SUBASSEMBLIES | US
88348170319 | 883481703192 | G0231001800XZFLZZ0C ~ 18 x 3/4 O RNG 231 SS BDY L ~ | 832.5 | 1.4 | 231 | G180231X03 |  | X | 18/457.2MM | US
88348170320 | 883481703208 | P0231001800XZFLZZ0C ~ 18 231 SS SEALING PLATE L ~ | 2530 | 2 | 231 | P180231X02 |  | X | 18/457.2MM | US
88348170376 | 883481703765 | 4x1 MEC-T 920N E GLV IGS GRV ~ 114.3x33.7MM | 141 | 3.1 | 92N | CD2292NGEI |  | X | 4X1 | US
88348170377 | 883481703772 | 4x1 MEC-T 920N E ORG IGS GRV ~ 114.3x33.7MM | 118 | 3.1 | 92N | CD2292NPEI |  |  | 4X1 | US
88348170388 | 883481703888 | K9TEFEF00000EFEM0MEMEF000 ~ 799 COIL PACK ~ | 1688 | 13.827 | 799 | K00A799D27 |  | X |  | US
88348170397 | 883481703970 | A271BCQ44053220 36 AH2 BRD/NO~ BKT LONG ELL V2708 PEN ~ | 297 | 5.59 | ABH | A274ABH309 |  | X |  | US
88348170398 | 883481703987 | A271BCQ44056220 72 AH2 BRD/NO~ BKT LONG ELL V2708 PEN ~ | 359 | 5.59 | ABH | A274ABH702 |  | X |  | US
88348170399 | 883481703994 | 3x2 CONC RD 850HC SCH 80 CAST~ ZN E/E=4 | 255 | 3.28 | 850 | FC43850SCH |  |  | 3X2 | US
88348170400 | 883481704007 | 3x2 1/2 CONC RD 850HC SCH 80 ~ CAST ZN E/E=4 | 270 | 3.59 | 850 | FC49850SCH |  |  | 3X2 1/2 | US
88348170401 | 883481704014 | 4x2 CONC RD 850HC SCH 80 CAST~ ZN E/E=4 | 372.5 | 4.57 | 850 | FD29850SCH |  |  | 4X2 | US
88348170402 | 883481704021 | 4x2 1/2 CONC RD 850HC SCH 80 ~ CAST ZN E/E=4 | 380 | 4.79 | 850 | FD35850SCH |  |  | 4X2 1/2 | US
88348170403 | 883481704038 | 6x4 CONC RD 850HC SCH 80 CAST~ ZN E/E=4 | 643.5 | 9.23 | 850 | FE79850SCH |  |  | 6X4 | US
88348170404 | 883481704045 | 8x6 CONC RD 850HC CAST SCH 80~ ZN E/E=5 | 1067.5 | 17.48 | 850 | FF47850SCH |  |  | 8X6 | US
88348170405 | 883481704052 | 4x3 CONC RD 850HC CAST SCH 80~ ZN E/E=4 | 385 | 5.71 | 850 | FD44850SCH |  |  | 4X3 | US
88348170406 | 883481704069 | 2 1/2x2 CONC RD 850HC SCH 80 ~ CAST ZN E/E=4 | 211.5 | 2.65 | 850 | FC07850SCH |  |  | 2 1/2X2 | US
88348170410 | 883481704106 | 6 90 LR ELL 890S CF8M 40S/316~ C/E=10 3/4 | 3617.5 | 40.34 | 890 | F060890X46 |  |  | 6 | US
88348170411 | 883481704113 | 8 90 LR ELL 890S CF8M 40S/316~ C/E=14 1/4 | 6628.5 | 76.03 | 890 | F080890X46 |  |  | 8 | US
88348170413 | 883481704137 | 6 45 LR ELL 811S CF8M 40S/316~ C/E=5 1/2 | 2311.5 | 23.77 | 811 | F060811X46 |  |  | 6 | US
88348170414 | 883481704144 | 8 45 LR ELL 811S CF8M 40S/316~ C/E=7 1/4 | 4049 | 45.37 | 811 | F080811X46 |  |  | 8 | US
88348170415 | 883481704151 | 6 TEE 820S CF8M 40S/316 ~ C/E=10 3/4 | 5697 | 65.51 | 820 | F060820X46 |  |  | 6 | US
88348170416 | 883481704168 | 8 TEE 820S CF8M 40S/316 ~ C/E=14 1/4 | 10812.5 | 128.38 | 820 | F080820X46 |  |  | 8 | US
88348170417 | 883481704175 | 6 CAP 860C CAST ZN E/E=4.69 | 612 | 10.08 | 860 | F060860SC0 |  |  | 6 | US
88348170418 | 883481704182 | 8 CAP 860C CAST ZN E/E=5.94 | 1035.5 | 17.56 | 860 | F080860SC0 |  |  | 8 | US
88348170420 | 883481704205 | 6 CAP 860HC SCH 80 CAST ZN ~ E/E=4.69 | 708 | 12.27 | 860 | F060860SCH |  |  | 6 | US
88348170421 | 883481704212 | 8 CAP 860HC SCH 80 CAST ZN ~ E/E=5.94 | 1264 | 22.41 | 860 | F080860SCH |  |  | 8 | US
88348170471 | 883481704717 | 2 1/2 7MP W/SLIDER 750 FLGxFLG | 6436 | 41.9 | 7MP | V0247MP070 |  | X | 2 1/2 | US
88348170477 | 883481704779 | 3 7MP W/SLIDER 750 FLGxFLG | 7279 | 41.9 | 7MP | V0307MP070 |  | X | 3 | US
88348170479 | 883481704793 | 2 1/2x2 1/2x1 RD TEE 354 CPVC~ SCH 80 GRVxGRVxSOC C/E=3.75 ~ | 302.5 | 1.7 | 354 | FC1535400B |  |  | 2 1/2X2 1/2X1 | US
88348170480 | 883481704809 | 2 1/2x2 1/2x1 1/4 RD TEE 354 ~ CPVC SCH 80 GRVxGRVxSOC ~ | 302.5 | 1.6 | 354 | FC1635400B |  | X | 2 1/2X2 1/2X1 1/4 | US
88348170482 | 883481704823 | 2 1/2x2 1/2x1 1/2 RD TEE 354 ~ CPVC SCH 80 GRVxGRVxSOC ~ | 302.5 | 1.6 | 354 | FC1735400B |  |  | 2 1/2X2 1/2X1 1/2 | US
88348170492 | 883481704922 | 3x3x1 RD TEE 354 CPVC SCH 80 ~ GRVxGRVxSOC C/E=4.25 C/BE=4.56 | 339.5 | 2.3 | 354 | FC6235400B |  |  | 3X3X1 | US
88348170493 | 883481704939 | 3x3x1 1/4 RD TEE 354 CPVC SCH~ 80 GRVxGRVxSOC C/E=4.25 ~ | 339.5 | 2.2 | 354 | FC6335400B |  | X | 3X3X1 1/4 | US
88348170494 | 883481704946 | 3x3x1 1/2 RD TEE 354 CPVC SCH~ 80 GRVxGRVxSOC C/E=4.25 ~ | 339.5 | 2.2 | 354 | FC6435400B |  |  | 3X3X1 1/2 | US
88348170495 | 883481704953 | 4x4x1 RD TEE 354 CPVC SCH 80 ~ GRVxGRVxSOC C/E=5.00 C/BE=5.31 | 551.5 | 3.5 | 354 | FD6735400B |  |  | 4X4X1 | US
88348170496 | 883481704960 | 4x4x1 1/4 RD TEE 354 CPVC SCH~ 80 GRVxGRVxSOC C/E=5.00 ~ | 551.5 | 3.5 | 354 | FD6935400B |  | X | 4X4X1 1/4 | US
88348170497 | 883481704977 | 4x4x1 1/2 RD TEE 354 CPVC SCH~ 80 GRVxGRVxSOC C/E=5.00 ~ | 551.5 | 3.5 | 354 | FD7235400B |  |  | 4X4X1 1/2 | US
88348170498 | 883481704984 | 6x6x1 RD TEE 354 CPVC SCH 80 ~ GRVxGRVxSOC C/E=6.50 C/BE=6.81 | 853 | 8.1 | 354 | FE9935400B |  |  | 6X6X1 | US
88348170499 | 883481704991 | 6x6x1 1/4 RD TEE 354 CPVC SCH~ 80 GRVxGRVxSOC C/E=6.50 ~ | 853 | 8 | 354 | FK2135400B |  | X | 6X6X1 1/4 | US
88348170500 | 883481705004 | 6x6x1 1/2 RD TEE 354 CPVC SCH~ 80 GRVxGRVxSOC C/E=6.50 ~ | 853 | 8 | 354 | FF0035400B |  |  | 6X6X1 1/2 | US
88348170501 | 883481705011 | 8x8x1 RD TEE 354 CPVC SCH 80 ~ GRVxGRVxSOC C/E=7.75 C/BE=8.06 | 1484 | 14 | 354 | FF5935400B |  | X | 8X8X1 | US
88348170503 | 883481705035 | 8x8x1 1/4 RD TEE 354 CPVC SCH~ 80 GRVxGRVxSOC C/E=7.75 ~ | 1484 | 13.9 | 354 | FF6035400B |  | X | 8X8X1 1/4 | US
88348170505 | 883481705059 | 8x8x1 1/2 RD TEE 354 CPVC SCH~ 80 GRVxGRVxSOC C/E=7.75 ~ | 1484 | 13.9 | 354 | FF6135400B |  | X | 8X8X1 1/2 | US
88348170514 | 883481705141 | 2x2x1 1/4 RD TEE 354 CPVC SCH~ 80 GRVxGRVxSOC C/E=5.05 ~ | 389.5 | 1.9 | 354 | FB7535400P |  | X | 2X2X1 1/4 | US
88348170515 | 883481705158 | 2x2x1 RD TEE 354 CPVC SCH 80 ~ GRVxGRVxSOC C/E=4.47 C/BE=2.42 | 389.5 | 1.7 | 354 | FB7335400P |  | X | 2X2X1 | US
88348170517 | 883481705172 | 6x6 RSD FCD FLG ADP NPL 359F ~ CPVC SCH 80 | 740 | 4.8 | 359 | FE9835900P |  |  | 6X6 | US
88348170520 | 883481705202 | 8x7 RSD FCD FLG ADP NPL 359F ~ CPVC SCH 80 | 1720.5 | 7 | 359 | FU6235900P |  |  | 8X7 | US
88348170521 | 883481705219 | 3x4 1/2 RSD FCD FLG ADP NPL ~ 359F CPVC SCH 80 | 316.5 | 1.8 | 359 | FP3335900P |  |  | 3X4 1/2 | US
88348170522 | 883481705226 | 10x8 3/8 RSD FCD FLG ADP NPL ~ 359F CPVC SCH 80 | 5799 | 12 | 359 | FCX935900P |  | X | 10X8 3/8 | US
88348170523 | 883481705233 | 2x4 RSD FCD FLG ADP NPL 359F ~ CPVC SCH 80 | 186.5 | 1.001 | 359 | FB8435900P |  |  | 2X4 | US
88348170524 | 883481705240 | 2 1/2x4 1/4 RSD FCD FLG ADP ~ NPL 359F CPVC SCH 80 | 283 | 1.5 | 359 | FCY035900P |  |  | 2 1/2X4 1/4 | US
88348170526 | 883481705264 | 12x9 1/4 RSD FCD FLG ADP NPL ~ 359F CPVC SCH 80 | 8475.5 | 18.5 | 359 | FCY135900P |  | X | 12X9 1/4 | US
88348170551 | 883481705516 | 4x5 1/8 RSD FCD FLG ADP NPL ~ 359F CPVC SCH 80 | 449.5 | 3 | 359 | FS8435900P |  |  | 4X5 1/8 | US
88348170554 | 883481705547 | 2 1/2x2 ECC RD 851C CAST ZN ~ E/E=4 | 246.5 | 2.39 | 851 | FC07851SC0 |  |  | 2 1/2X2 | US
88348170555 | 883481705554 | 3x2 ECC RD 851C CAST ZN E/E=4 | 269 | 2.84 | 851 | FC43851SC0 |  |  | 3X2 | US
88348170556 | 883481705561 | 3x2 1/2 ECC RD 851C CAST ZN ~ E/E=4 | 279 | 3.01 | 851 | FC49851SC0 |  |  | 3X2 1/2 | US
88348170557 | 883481705578 | 4x2 ECC RD 851C CAST ZN E/E=4 | 330 | 3.98 | 851 | FD29851SC0 |  |  | 4X2 | US
88348170558 | 883481705585 | 4x2 1/2 ECC RD 851C CAST ZN ~ E/E=4 | 338 | 4.05 | 851 | FD35851SC0 |  |  | 4X2 1/2 | US
88348170559 | 883481705592 | 4x3 ECC RD 851C CAST ZN E/E=4 | 344 | 4.15 | 851 | FD44851SC0 |  |  | 4X3 | US
88348170560 | 883481705608 | 6x4 ECC RD 851C CAST ZN ~ E/E=5 1/2 | 720 | 9.6 | 851 | FE79851SC0 |  |  | 6X4 | US
88348170561 | 883481705615 | 8x6 ECC RD 851C CAST ZN E/E=6 | 1154.5 | 15.79 | 851 | FF47851SC0 |  |  | 8X6 | US
88348170562 | 883481705622 | 2 1/2x2 ECC RD 851HC SCH 80 ~ CAST ZN E/E=4 | 254.5 | 2.54 | 851 | FC07851SCH |  |  | 2 1/2X2 | US
88348170563 | 883481705639 | 3x2 ECC RD 851HC SCH 80 CAST ~ ZN E/E=4 | 286.5 | 3.22 | 851 | FC43851SCH |  |  | 3X2 | US
88348170564 | 883481705646 | 3x2 1/2 ECC RD 851HC SCH 80 ~ CAST ZN E/E=4 | 299 | 3.45 | 851 | FC49851SCH |  |  | 3X2 1/2 | US
88348170565 | 883481705653 | 4x2 ECC RD 851HC SCH 80 CAST ~ ZN E/E=4 | 365 | 4.84 | 851 | FD29851SCH |  |  | 4X2 | US
88348170566 | 883481705660 | 4x2 1/2 ECC RD 851HC SCH 80 ~ CAST ZN E/E=4 | 372.5 | 4.92 | 851 | FD35851SCH |  |  | 4X2 1/2 | US
88348170567 | 883481705677 | 4x3 ECC RD 851HC SCH 80 CAST ~ ZN E/E=4 | 375.5 | 4.93 | 851 | FD44851SCH |  |  | 4X3 | US
88348170568 | 883481705684 | 6x4 ECC RD 851HC SCH 80 CAST ~ ZN E/E=5 1/2 | 814 | 11.8 | 851 | FE79851SCH |  |  | 6X4 | US
88348170569 | 883481705691 | 8x6 ECC RD 851HC SCH 80 CAST ~ ZN E/E=6 | 1351.5 | 20.25 | 851 | FF47851SCH |  |  | 8X6 | US
88348170613 | 883481706131 | 76T CARTRIDGE 26 GPM HP RANGE~ CART 40 | 385 | 0.16 | 76T | P01076TCDI |  | X | 1 | US
88348170614 | 883481706148 | 76T CARTRIDGE 34 GPM HP RANGE~ CART 40 | 385 | 0.16 | 76T | P01076TCDM |  | X | 1 | US
88348170725 | 883481707251 | V35 CVR PL SUBASY 135F/57C ~ BRIGHT WHITE RAL9003 | 48 | 0.2 | 6A0 | S3506A00W0 | X |  | 35 | US
88348170728 | 883481707282 | 1 IGS STAMPING GO/NO-GO GRV ~ DIA GAUGE | 62 | 0.051 | 210 | R036210MCH |  |  | 3 3/4 | US
88348170781 | 883481707817 | 31x1/2 AH1-CC BRD HOSE ASY ~ ORG NPT 10/BX | 152.5 | 3.3 | AQB | A31HAQBP1C |  | X | 31X1/2 | US
88348170782 | 883481707824 | 36x1/2 AH1-CC BRD HOSE ASY ~ ORG NPT 10/BX | 161.5 | 3.6 | AQB | A36HAQBP1C | X |  | 36X1/2 | US
88348170783 | 883481707831 | 48x1/2 AH1-CC BRD HOSE ASY ~ ORG NPT | 171 | 3.3 | AQB | A48HAQBP1C | X |  | 48X1/2 | US
88348170803 | 883481708036 | 60x1/2 AH1-CC BRD HOSE ASY ~ ORG NPT | 193.5 | 5 | AQB | A60HAQBP1C | X |  | 60X1/2 | US
88348170804 | 883481708043 | 72x1/2 AH1-CC BRD HOSE ASY ~ ORG NPT | 213 | 5.7 | AQB | A72HAQBP1C | X |  | 72X1/2 | US
88348170805 | 883481708050 | 31x3/4 AH1-CC BRD HOSE ASY ~ ORG NPT 10/BX | 152.5 | 3.3 | AQB | A31TAQBP1C | X |  | 31X3/4 | US
88348170806 | 883481708067 | 36x3/4 AH1-CC BRD HOSE ASY ~ ORG NPT | 161.5 | 3.6 | AQB | A36TAQBP1C | X |  | 36X3/4 | US
88348170807 | 883481708074 | 48x3/4 AH1-CC BRD HOSE ASY ~ ORG NPT | 171 | 3.3 | AQB | A48TAQBP1C | X |  | 48X3/4 | US
88348170808 | 883481708081 | 60x3/4 AH1-CC BRD HOSE ASY ~ ORG NPT | 193.5 | 5 | AQB | A60TAQBP1C |  | X | 60X3/4 | US
88348170809 | 883481708098 | 72x3/4 AH1-CC BRD HOSE ASY ~ ORG NPT | 213 | 5.7 | AQB | A72TAQBP1C |  | X | 72X3/4 | US
88348170847 | 883481708470 | 10 155 EXP JT 0.50 MV E EXP ~ GRV ORG CPL UPD NPL | 14362.5 | 282 | 155 | CPDE155PEZ |  | X |  | US
88348170851 | 883481708517 | 8 155 EXP JT 0.50 MV E EXP ~ GRV ORG CPL UPD NPL | 11896.5 | 87.5 | 155 | CODE155PEZ |  | X |  | US
88348170984 | 883481709842 | C0234001838X2HE0XX0 ~ 18.38 234 SS BDY 2 SEG E ~ | 13599 | 34 | 234 | C180234X04 |  | X | 18/457.2MM | US
88348170986 | 883481709866 | 2 159 ZN FLEXIBLE LOOP ~ F/STEAM ASY | 6380 | 15.83 | 159 | F020159S00 |  |  | 2 | US
88348170987 | 883481709873 | 2 1/2 159 ZN FLEXIBLE LOOP ~ F/STEAM ASY | 7044.5 | 24 | 159 | F024159S00 |  |  | 2 1/2 | US
88348170988 | 883481709880 | 3 159 ZN FLEXIBLE LOOP ~ F/STEAM ASY | 8913.5 | 34 | 159 | F030159S00 |  |  | 3 | US
88348170989 | 883481709897 | 4 159 ZN FLEXIBLE LOOP ~ F/STEAM ASY | 11130 | 58 | 159 | F040159S00 |  |  | 4 | US
88348170990 | 883481709903 | 6 159 ZN FLEXIBLE LOOP ~ F/STEAM ASY | 20964 | 134 | 159 | F060159S00 |  |  | 6 | US
88348170991 | 883481709910 | 8 159 ZN FLEXIBLE LOOP ~ F/STEAM ASY | 33051.5 | 278 | 159 | F080159S00 |  |  | 8 | US
88348171030 | 883481710305 | 60x1/2 NPT AH2-CC BRD HOSE ~ L/BKT W/1/2 ELBOW PNT C/E=4 ~ | 263.5 | 3.6 | AQB | A60HAQB2CE |  | X | 60X1/2 | US
88348171032 | 883481710329 | BC-1.5-750-82-M6-P2-Y-C-VI-EB~ NN-NV-HR 1 1/2 975-82 LVL CTL~ | 15244.5 | 20 | 975 | S01497500G |  | X | 1 1/2 | US
88348171033 | 883481710336 | BC-2-750-82-M6-P2-Y-C-VI-EB- ~ NN-NV-HR 2 975-82 LVL CTL ~ | 15309 | 23 | 975 | S02097500G |  | X | 2 | US
88348171034 | 883481710343 | BC-2.5-750-82-M6-P2-Y-C-VI-EB~ -NN-NV-HR 2 1/2 975-82 LVL ~ | 15673.5 | 29 | 975 | S02497500G |  | X | 2 1/2 | US
88348171035 | 883481710350 | BC-3-750-82-M6-P2-Y-C-VI-EB- ~ NN-NV-HR 3 975-82 LVL CTL VLV~ | 16792 | 49 | 975 | S03097500G |  | X | 3 | US
88348171036 | 883481710367 | BC-4-750-82-M6-P2-Y-C-VI-EB- ~ NN-NV-HR 4 975-82 LVL CTL VLV~ | 18204.5 | 82 | 975 | S04097500G |  | X | 4 | US
88348171037 | 883481710374 | BC-6-750-82-M6-P2-Y-C-VI-EB- ~ NN-NV-HR 6 975-82 LVL CTL VLV~ | 24795 | 165 | 975 | S06097500G |  | X | 6 | US
88348171038 | 883481710381 | BC-8-750-82-M6-P2-Y-C-VI-EB- ~ NN-NV-HR 8 975-82 LVL CTL VLV~ | 29801 | 276 | 975 | S08097500G |  | X | 8 | US
88348171065 | 883481710657 | A381PFQ41014220 48 AH2 BRD/NO~ BKT V3802 CNCL 200F/93C BR ~ | 306.5 | 5.09 | ABH | A381ABH40H |  | X | V38 SPRINKLERS | US
88348171110 | 883481711104 | 76T CARTRIDGE 9.00 GPM HP ~ RANGE CART 30 | 385 | 0.16 | 76T | P01076TCCM |  | X | 1 | US
88348171168 | 883481711685 | 1/4x4 P-T PORT EXT MALExFEM ~ LARGE BR | 67.5 | 0.5 | 78Y | P01278Y4XT |  | X | 1 1/4 | US
88348171254 | 883481712545 | 6 CKV 317 E 37H-77 ARM & SPG~ C060111211 | 5924 | 108 | 317 | V060317PE2 |  | X | 6 | US
88348171317 | 883481713177 | A271BFQ42014220 48 AH2 BRD/NO~ BKT V2708 PEN 200F/93C CP ASY~ | 275.5 | 5.09 | ABH | A272ABH40A |  | X | 27 1/4 | US
88348171346 | 883481713467 | 76T CARTRIDGE 11.62 GPM LP ~ RANGE CART 30 | 278.5 | 0.16 | 76T | P01076TC3R |  | X | 1 | US
88348171347 | 883481713474 | 76T CARTRIDGE 5.24 GPM LP ~ RANGE CART 30 | 278.5 | 0.16 | 76T | P01076TC3E |  | X | 1 | US
88348171351 | 883481713511 | 3 76G CART GRV VLV HP 55.0 ~ DN80 GxG | 3780 | 20 | 76G | V03076G15Q |  | X | 3 | US
88348171389 | 883481713894 | 48x3/4 AH2-CC BRD HOSE ASY ~ ORG NPT W/3/4 SHORT ELB C/E=4~ | 240 | 3.6 | AQB | A48TAQBP2E |  | X | 48X3/4 | US
88348171423 | 883481714235 | 8 155 EXP JT 1.50 MV E CMP ~ GRV ORG CPL 316 B/N UPD NPL | 22531.5 | 131 | 155 | COMC155PEX |  | X |  | US
88348171471 | 883481714716 | 76T CARTRIDGE 6.96 GPM HP ~ RANGE CART 20 | 180.5 | 0.16 | 76T | P00476TCBF |  | X | 1/2 | US
88348171473 | 883481714730 | 3x2 RD H50 IPS PLE SDR 9 BLK ~ PE100/PE4710 | 75.5 | 0.85 | H50 | FC43H50B09 |  | X | 3X2 | US
88348171474 | 883481714747 | 4x2 RD H50 IPS PLE SDR 9 BLK ~ PE100/PE4710 | 100 | 1.43 | H50 | FD29H50B09 |  | X | 4X2 | US
88348171475 | 883481714754 | 4x3 RD H50 IPS PLE SDR 9 BLK ~ PE100/PE4710 | 100 | 1.66 | H50 | FD44H50B09 |  | X | 4X3 | US
88348171476 | 883481714761 | 6x3 RD H50 IPS PLE SDR 9 BLK ~ PE100/PE4710 | 199.5 | 3.69 | H50 | FE71H50B09 |  | X | 6X3 | US
88348171495 | 883481714952 | A381PCQ41014629 48 AH2 BRD/NO~ BKT V3808 CNCL 155F/68C BR ~ | 339 | 5.1 | ABH | A381ABH40I |  | X | V38 SPRINKLERS | US
88348171559 | 883481715591 | C0232005200S2FEPSS0 ~ 52 232 CS BDY ORG 2 SEG E ~ | 51678 | 448 | 232 | C540232S49 |  | X | 54 | US
88348171624 | 883481716246 | C0230003863S1HEPS00 ~ 38.63 230 CS BDY ORG 1 SEG E ~ | 19569 | 154 | 230 | C360230S51 |  | X | 36 | US
88348171627 | 883481716277 | 28/710MM GSK 908 FS-T | 1352.5 | 4.25 | 908 | G2809080T1 |  | X | 28 | US
88348171661 | 883481716611 | TA-SCOPE DP SENSOR DPS-VISIO | 8320 | 1.76 | DPS | P000DPS001 |  | X | MISCELLANEOUS | US
88348171708 | 883481717083 | 6 155 EXP JT 2.25 MV E EXP ~ GRV ORG CPL UPD NPL | 14194 | 60.3 | 155 | CMTE155PEZ |  | X |  | US
88348171782 | 883481717823 | G0232002575SZFEZZZZ ~ 25.75x1 1/4 O RNG 232 CS BDY ~ | 932 | 4 | 232 | G240232S08 |  | X | 24/609.6MM | US
88348171793 | 883481717939 | 48x1/2 AH2-CC BRD HOSE ASY ~ W/13 NPL ORG NPT NO UL MARK | 243.5 | 4.3 | AQB | A48HAQBP23 |  | X | 48X1/2 | US
88348171886 | 883481718868 | FP-060-400Y-2M-V-C-VI-ER-4DC-~ NN-ADV 6 869Y-2M ELC RELEASE ~ | 22266 | 165 | 869 | S060869Y2M |  | X | 6 | US
88348171927 | 883481719278 | V2744 K5.6 RES HSW 175F/79C ~ QR BRIGHT WH RAL9003 1/2 NPT | 73.5 | 0.24 | LEQ | S271LEQ4W0 |  | X | V2701 & V2705 SUBASSEMBLIES | US
88348171928 | 883481719285 | V2738 K4.2 RES HSW 175F/79C ~ QR BRIGHT WH RAL9003 1/2 NPT | 68 | 0.243 | LEQ | S271LEQAW1 |  | X | V2701 & V2705 SUBASSEMBLIES | US
88348171974 | 883481719742 | 8 155 EXP JT 1.50 MV E EXP ~ GRV ORG CPL UPD NPL | 15938.5 | 131 | 155 | COME155PEZ |  | X |  | US
88348172010 | 883481720106 | FP-060-43T-H-C-A3-ER-NB ~ 6 867-43T PRS RELIEF TORRENT ~ | 16196.5 | 192 | 867 | S0608673T0 |  | X | 6 | US
88348172077 | 883481720779 | 1/2 BLV P89 BR PLExPLE | 37 | 0.64 | P89 | V004P89C00 |  |  | 1/2 | US
88348172078 | 883481720786 | 3/4 BLV P89 BR PLExPLE | 49 | 0.92 | P89 | V006P89C00 |  |  | 3/4 | US
88348172079 | 883481720793 | 1 BLV P89 BR PLExPLE | 71.5 | 1.36 | P89 | V010P89C00 |  |  | 1 | US
88348172080 | 883481720809 | 1 1/4 BLV P89 BR PLExPLE | 131.5 | 2.03 | P89 | V012P89C00 |  |  | 1 1/4 | US
88348172081 | 883481720816 | 1 1/2 BLV P89 BR PLExPLE | 192 | 3.7 | P89 | V014P89C00 |  |  | 1 1/2 | US
88348172082 | 883481720823 | 2 BLV P89 BR PLExPLE | 317.5 | 5.42 | P89 | V020P89C00 |  |  | 2 | US
88348172121 | 883481721219 | G0231001075XZHLZZ0C ~ 10.75x3/4 O RNG 231 SS BDY L ~ | 699 | 0.1 | 231 | G100231X04 |  | X | 10 | US
88348172131 | 883481721318 | 8 90 LR ELL 890HC SCH 80 CAST~ ZN C/E=14 1/4 | 5281 | 94.67 | 890 | F080890SCH |  |  | 8 | US
88348172143 | 883481721431 | K9YAFAF00000AFAM0LAFAF000 ~ 799 COIL PACK ~ | 590 | 3.2 | 799 | K00A79949I |  | X |  | US
88348172145 | 883481721455 | K9YCFCF00000CFCM0LCFCF000 ~ 799 COIL PACK ~ | 919.5 | 7 | 799 | K00A79949K |  | X |  | US
88348172147 | 883481721479 | K9YDFDF00000DFDM0LDFDF000 ~ 799 COIL PACK ~ | 1193.5 | 9.4 | 799 | K00A79949L |  | X |  | US
88348172152 | 883481721523 | A342GCQ64013220 36 AH2 BRD/NO~ BKT V3412 ECLH PEN 155F/68C ~ | 334 | 5.08 | ABH | A344ABH303 |  | X |  | US
88348172153 | 883481721530 | A271BCQ44013820 36 AH2-CC BRD~ NO BKT V2708 PEN 155F/68C WH ~ | 285 | 5.59 | ABH | A274ABH30A |  | X |  | US
88348172155 | 883481721554 | 6 155 EXP JT 0.75 MV E CMP ~ GRV ORG CPL UPD NPL | 10269 | 100 | 155 | CMFC155PEZ |  | X |  | US
88348172156 | 883481721561 | 6 155 EXP JT 1.50 MV E CMP ~ GRV ORG CPL UPD NPL | 12232 | 100 | 155 | CMMC155PEZ |  | X |  | US
88348172174 | 883481721745 | A381PFQ41014120 48 AH1 BRD/NO~ BKT V3802 CNCL 200F/93C BR ~ | 255 | 5.09 | ABH | A381ABH40J |  | X | V38 SPRINKLERS | US
88348172179 | 883481721790 | 4x4 BEV ADP NPL 442 SS ~ 10S/304L | 317 | 2.8 | 442 | FD65442X14 |  | X | 4X4 | US
88348172184 | 883481721844 | 3/4x1 76K VLV 4.49 GPM LP ~ RANGE CART 20 MN UNIONxFN | 515.5 | 2.24 | 76K | VA6176K12A |  | X | 3/4X1 | US
88348172194 | 883481721943 | BC-1.5-750-67-P2-Y-C-VI-EB-NN- NV-HR 1 1/2 975-67 LVL CTL ~ | 11642.5 | 20 | 975 | S01497567G |  | X | 1 1/2 | US
88348172195 | 883481721950 | BC-2-750-67-P2-Y-C-VI-EB-NN- ~ NV-HR 2 975-67 LVL CTL VLV ~ | 11710 | 23 | 975 | S02097567G |  | X | 2 | US
88348172196 | 883481721967 | BC-2.5-750-67-P2-Y-C-VI-EB-NN~ -NV-HR 2 1/2 975-67 LVL CTL ~ | 12076.5 | 29 | 975 | S02497567G |  | X | 2 1/2 | US
88348172197 | 883481721974 | BC-3-750-67-P2-Y-C-VI-EB-NN- ~ NV-HR 3 975-67 LVL CTL VLV ~ | 13219.5 | 49 | 975 | S03097567G |  | X | 3 | US
88348172198 | 883481721981 | BC-4-750-67-P2-Y-C-VI-EB-NN- ~ NV-HR 4 975-67 LVL CTL VLV ~ | 14615.5 | 82 | 975 | S04097567G |  | X | 4 | US
88348172199 | 883481721998 | BC-6-750-67-P2-Y-C-VI-EB-NN- ~ NV-HR 6 975-67 LVL CTL VLV ~ | 21159 | 165 | 975 | S06097567G |  | X | 6 | US
88348172200 | 883481722001 | BC-8-750-67-P2-Y-C-VI-EB-NN- ~ NV-HR 8 975-67 LVL CTL VLV ~ | 26163 | 276 | 975 | S08097567G |  | X | 8 | US
88348172218 | 883481722186 | A271BCQ42043220 36 AH2 BRD/NO~ BKT SHRT ELBOW V2708 PEN ~ | 297 | 5.09 | ABH | A272ABH304 |  | X | 27 1/4 | US
88348172227 | 883481722278 | 2 1/2x2 RD ADP 361 CPVC SCH 80 GRVxSOC E/E=6.28 | 249.5 | 2 | 361 | FC0736100P |  |  | 2 1/2X2 | US
88348172228 | 883481722285 | 3x2 RD ADP 361 CPVC SCH 80 ~ GRVxSOC E/E=5.87 | 417.5 | 2.5 | 361 | FC4336100P |  |  | 3X2 | US
88348172247 | 883481722476 | C0232004200X2FT0XX0 ~ 42 232 SS BDY 2 SEG T SS B/N ~ | 102360 | 432 | 232 | C420232X12 |  | X | 42 | US
88348172313 | 883481723138 | A271BFS42014220 48 AH2 BRD/NO~ BKT V2707 PEN 200F/93C CP ASY~ | 271 | 4.6 | ABH | A272ABH40C |  | X | 27 1/4 | US
88348172400 | 883481724005 | 31x3/4 NPT BRD AH2 HOSE 300PSI & 90 LONG ELBOW L/BKT | 222 | 2.2 | AQB | A31TAQB307 |  | X | 31X3/4 | US
88348172408 | 883481724081 | A381PCQ41064220 48 AH2 BRD/NO~ BKT LOW PROFILE SHORT ELBOW ~ | 338.5 | 5.09 | ABH | A381ABH40K |  | X | V38 SPRINKLERS | US
88348172422 | 883481724227 | 8-10(TORRENT VLV) NR ~ DIAPHRAGM ASY | 5737.5 | 5 | 867 | S080867TK1 |  | X | 8 | US
88348172479 | 883481724791 | 4x12 GRV ADP NPL 443 SS ~ 10S/304L | 474.5 | 5.7 | 443 | FD90443X14 |  | X | 4X12 | US
88348172642 | 883481726429 | 1 1/4 CPL 475 FS-E CF8M 42.4MM | 536.5 | 2.4 | 475 | L012475XE1 |  | X | 1 1/4 | US
88348172643 | 883481726436 | G0234003000XZDEZZZZ ~ 30 x 7/8 GSK 234 SS BDY E ~ | 593.5 | 4 | 234 | G300234X03 |  | X | 30 | US
88348172648 | 883481726481 | A271BCQ42056220 72 AH2 BRD/NO~ BKT LONG ELL V2708 PEN ~ | 359 | 5.59 | ABH | A272ABH705 |  | X | 27 1/4 | US
88348172700 | 883481727006 | A381PCQ41015820 60 AH2-CC BRD~ NO BKT V3802 CNCL 155F/68C BR~ | 348.5 | 5.1 | ABH | A381ABH607 |  | X | V38 SPRINKLERS | US
88348172976 | 883481729765 | 3100 8-18&225-450MM DEPTH GRV~ GAUGE ASY | 1123 | 1.01 | 310 | R900310ASY |  | X | 90 | US
88348173062 | 883481730624 | 2 155 EXP JT 0.57 MV E NEU ~ GRV ORG CPL UPD NPL | 6054.5 | 8.6 | 155 | CEEN155PEZ |  | X |  | US
88348173066 | 883481730662 | 2 1/2 155 EXP JT 0.57 MV E ~ NEU GRV ORG CPL UPD NPL | 6257 | 12 | 155 | CFEN155PEZ |  | X |  | US
88348173071 | 883481730716 | A381PCQ41014720 48 AH1-CC BRD~ NO BKT V3802 CNCL 155F/68C BR~ | 274.5 | 5.1 | ABH | A381ABH40N | X |  | V38 SPRINKLERS | US
88348173074 | 883481730747 | 1 1/2 76B VLV FNxFN 11.00 GPM~ LP RANGE CART 30 W/722 | 1169.5 | 5.53 | 76B | V01476B03Q |  | X | 1 1/2 | US
88348173075 | 883481730754 | 8 TEE 820C CAST ZN C/E=14 1/4 | 6757 | 124.56 | 820 | F080820SC0 |  |  | 8 | US
88348173076 | 883481730761 | 8 TEE 820HC SCH 80 CAST ZN ~ C/E=14 1/4 | 8066 | 155.43 | 820 | F080820SCH |  |  | 8 | US
88348173158 | 883481731584 | 6 76G CART GRV VLV 236.0 GPM ~ DN150 GxG DELTA P 3.48 | 11453 | 80.9 | 76G | V06076G118 |  | X | 6 | US
88348173236 | 883481732369 | KIT 2 1/2-3 ACV GRV DRN CON ~ 751 | 590 | 13 | 751 | S024751KG7 |  | X | 2 1/2 | US
88348173237 | 883481732376 | KIT 4 ACV GRV DRN CON 751 | 755.5 | 11.2 | 751 | S040751KG7 |  | X | 4 | US
88348173238 | 883481732383 | KIT 6 ACV GRV DRN CON 751 | 755.5 | 12 | 751 | S060751KG7 |  | X | 6 | US
88348173239 | 883481732390 | KIT 8 ACV GRV DRN CON 751 | 755.5 | 22 | 751 | S080751KG7 |  | X | 8 | US
88348173263 | 883481732635 | 1/2 76T VLV FNxFN 5.26 GPM LP~ RANGE CART 20 | 333.5 | 1.24 | 76T | V00476T02C |  | X | 1/2 | US
88348173378 | 883481733786 | 10 CPL 357 EHP VP ORG | 895 | 23.5 | 357 | L100357PE0 |  |  | 10 | US
88348173379 | 883481733793 | 10 CPL 357 EHP VP GLV | 1073.5 | 23.5 | 357 | L100357GE0 |  | X | 10 | US
88348173380 | 883481733809 | 12 CPL 357 EHP VP GLV | 1288 | 25.6 | 357 | L120357GE0 |  | X | 12 | US
88348173381 | 883481733816 | 12 CPL 357 EHP VP ORG | 1073.5 | 25.6 | 357 | L120357PE0 |  |  | 12 | US
88348173388 | 883481733885 | 12 CPL 356 EHP VP ORG | 1141 | 24.9 | 356 | L120356PE0 |  |  | 12 | US
88348173389 | 883481733892 | 12 CPL 356 EHP VP GLV | 1369.5 | 24.9 | 356 | L120356GE0 |  | X | 12 | US
88348173429 | 883481734295 | P0230006000SZKEZZZZ ~ 60 230 SS SEALING PLATE E ~ | 2566 | 10 | 230 | P600230S03 |  | X | 60 | US
88348173433 | 883481734332 | C0233003200X1FE0XD0 ~ 32 233 SS BDY 1 SEG E SS B/N ~ | 96992 | 169 | 233 | C300233X15 |  | X | 30 | US
88348173436 | 883481734363 | 28/711MM GSK 908 FS-E | 1352.5 | 4.25 | 908 | G2809080E1 | X |  | 28 | US
88348173443 | 883481734431 | 31x1/2 AH1-CC BRD HOSE ASY ~ GLV NPT 10/BX | 175 | 3.3 | AQB | A31HAQBG1C |  | X | 31X1/2 | US
88348173444 | 883481734448 | 36x1/2 AH1-CC BRD HOSE ASY ~ GLV NPT | 183.5 | 3.6 | AQB | A36HAQBG1C |  | X | 36X1/2 | US
88348173445 | 883481734455 | 48x1/2 AH1-CC BRD HOSE ASY ~ GLV NPT | 193.5 | 4.3 | AQB | A48HAQBG1C |  | X | 48X1/2 | US
88348173446 | 883481734462 | 60x1/2 AH1-CC BRD HOSE ASY ~ GLV NPT | 213 | 5 | AQB | A60HAQBG1C |  | X | 60X1/2 | US
88348173447 | 883481734479 | 72x1/2 AH1-CC BRD HOSE ASY ~ GLV NPT | 236 | 5.7 | AQB | A72HAQBG1C |  | X | 72X1/2 | US
88348173448 | 883481734486 | 31x3/4 AH1-CC BRD HOSE ASY ~ GLV NPT 10/BX | 175 | 3.3 | AQB | A31TAQBG1C |  | X | 31X3/4 | US
88348173449 | 883481734493 | 36x3/4 AH1-CC BRD HOSE ASY ~ GLV NPT | 183.5 | 3.6 | AQB | A36TAQBG1C |  | X | 36X3/4 | US
88348173450 | 883481734509 | 48x3/4 AH1-CC BRD HOSE ASY ~ GLV NPT | 193.5 | 4.3 | AQB | A48TAQBG1C |  | X | 48X3/4 | US
88348173451 | 883481734516 | 60x3/4 AH1-CC BRD HOSE ASY ~ GLV NPT | 213 | 5 | AQB | A60TAQBG1C |  | X | 60X3/4 | US
88348173452 | 883481734523 | 72x3/4 AH1-CC BRD HOSE ASY ~ GLV NPT | 236 | 5.7 | AQB | A72TAQBG1C |  | X | 72X3/4 | US
88348173453 | 883481734530 | 36x1/2 AH2-CC BRD HOSE ASY ~ GLV NPT | 226 | 3.6 | AQB | A36HAQBG2C |  | X | 36X1/2 | US
88348173454 | 883481734547 | 48x1/2 AH2-CC BRD HOSE ASY ~ GLV NPT | 235.5 | 4.3 | AQB | A48HAQBG2C |  | X | 48X1/2 | US
88348173456 | 883481734561 | 60x1/2 AH2-CC BRD HOSE ASY ~ GLV NPT | 258 | 5 | AQB | A60HAQBG2C |  | X | 60X1/2 | US
88348173457 | 883481734578 | 72x1/2 AH2-CC BRD HOSE ASY ~ GLV NPT | 278.5 | 5.7 | AQB | A72HAQBG2C |  | X | 72X1/2 | US
88348173459 | 883481734592 | 31x3/4 AH2-CC BRD HOSE GLV ASY NPT 10/BX | 217.5 | 3.3 | AQB | A31TAQBG2C |  | X | 31X3/4 | US
88348173460 | 883481734608 | 36x3/4 AH2-CC BRD HOSE ASY ~ GLV NPT | 226 | 3.6 | AQB | A36TAQBG2C |  | X | 36X3/4 | US
88348173461 | 883481734615 | 48x3/4 AH2-CC BRD HOSE ASY ~ GLV NPT | 235.5 | 4.3 | AQB | A48TAQBG2C |  | X | 48X3/4 | US
88348173462 | 883481734622 | 60x3/4 AH2-CC BRD HOSE ASY ~ GLV NPT | 258 | 5 | AQB | A60TAQBG2C |  | X | 60X3/4 | US
88348173463 | 883481734639 | 72x3/4 AH2-CC BRD HOSE ASY ~ GLV NPT | 278.5 | 5.7 | AQB | A72TAQBG2C |  | X | 72X3/4 | US
88348173470 | 883481734707 | A271BCQ42013620 36 AH2-300 BRD NO BKT V2708 PEN 155F/68C CP ~ | 285.5 | 5.59 | ABH | A272ABH306 |  | X | 27 1/4 | US
88348173484 | 883481734844 | K9YASAS00000ASAM0LASAS000 ~ 799 COIL PACK ~ | 593.5 | 3.1 | 799 | K00A7995EO |  | X |  | US
88348173485 | 883481734851 | K9YBSBS00000BSAM0LBSBS000 ~ 799 COIL PACK ~ | 627.5 | 3.7 | 799 | K00A7995EP |  | X |  | US
88348173486 | 883481734868 | K9YCSCS00000CSAM0LCSCS000 ~ 799 COIL PACK ~ | 915 | 7.182 | 799 | K00A7995EQ |  | X |  | US
88348173487 | 883481734875 | K9YBSBS00000BSBM0LBSBS000 ~ 799 COIL PACK ~ | 627.5 | 3.7 | 799 | K00A7995ER |  | X |  | US
88348173489 | 883481734899 | K9YCSCS00000CSCM0LCSCS000 ~ 799 COIL PACK ~ | 915 | 6.9 | 799 | K00A7995ET |  | X |  | US
88348173490 | 883481734905 | K9YDSDS00000DSDM0LDSDS000 ~ 799 COIL PACK ~ | 1189 | 9.1 | 799 | K00A7995EU |  | X |  | US
88348173491 | 883481734912 | P0232001075XZHIZZZZ ~ 10.75 232 SS SEALING PLATE I ~ | 2530 | 2.4 | 232 | P100232X02 |  | X | 10 | US
88348173492 | 883481734929 | K9YESES00000ESEM0LESES000 ~ 799 COIL PACK ~ | 1593.5 | 15.2 | 799 | K00A7995EV |  | X |  | US
88348173493 | 883481734936 | K9YFSFS00000FSFM0LFSFS000 ~ 799 COIL PACK ~ | 2110.5 | 19.3 | 799 | K00A7995EW |  | X |  | US
88348173494 | 883481734943 | K9YBFBF00000BFBM0LBFBF000 ~ 799 COIL PACK ~ | 631.5 | 3.8 | 799 | K00A7995EX |  | X |  | US
88348173495 | 883481734950 | K9YCFCF00000CFAM0LCFCF000 ~ 799 COIL PACK ~ | 919.5 | 7.282 | 799 | K00A7995EY |  | X |  | US
88348173496 | 883481734967 | K9YEFEF00000EFEM0LEFEF000 ~ 799 COIL PACK ~ | 1598.5 | 15.6 | 799 | K00A7995EZ |  | X |  | US
88348173497 | 883481734974 | K9YFFFF00000FFFM0LFFFF000 ~ 799 COIL PACK ~ | 2117.5 | 19.8 | 799 | K00A7995E0 |  | X |  | US
88348173498 | 883481734981 | K9YAFAF0AEAEAFAM0LAFAF000 ~ 799 COIL PACK ~ | 857.5 | 4.1 | 799 | K00A7995E1 |  | X |  | US
88348173499 | 883481734998 | K9YBFBF0BEBEBFAM0LBFBF000 ~ 799 COIL PACK ~ | 1030.5 | 5.8 | 799 | K00A7995E2 |  | X |  | US
88348173500 | 883481735001 | K9YBFBF0BEBEBFBM0LBFBF000 ~ 799 COIL PACK ~ | 1030.5 | 5.8 | 799 | K00A7995E3 |  | X |  | US
88348173501 | 883481735018 | K9YCFCF0CECECFAM0LCFCF000 ~ 799 COIL PACK ~ | 1544.5 | 10.182 | 799 | K00A7995E4 |  | X |  | US
88348173502 | 883481735025 | K9YCFCF0CECECFBM0LCFCF000 ~ 799 COIL PACK ~ | 1544.5 | 9.9 | 799 | K00A7995E5 |  | X |  | US
88348173503 | 883481735032 | K9YCFCF0CECECFCM0LCFCF000 ~ 799 COIL PACK ~ | 1544.5 | 9.9 | 799 | K00A7995E6 |  | X |  | US
88348173504 | 883481735049 | K9YDFDF0DEDEDFDM0LDFDF000 ~ 799 COIL PACK ~ | 2322.5 | 13.4 | 799 | K00A7995E7 |  | X |  | US
88348173505 | 883481735056 | K9YEFEF0EEEEEFEM0LEFEF000 ~ 799 COIL PACK ~ | 3108 | 24.4 | 799 | K00A7995E8 |  | X |  | US
88348173506 | 883481735063 | K9YFFFF0FEFEFFFM0LFFFF000 ~ 799 COIL PACK ~ | 4780.5 | 29.3 | 799 | K00A7995E9 |  | X |  | US
88348173507 | 883481735070 | K9TASAS00000ASAM0LASAS000 ~ 799 COIL PACK ~ | 535.5 | 2.4 | 799 | K00A7995FA |  | X |  | US
88348173509 | 883481735094 | K9TBSBS00000BSBM0LBSBS000 ~ 799 COIL PACK ~ | 568 | 3.28 | 799 | K00A7995FC |  | X |  | US
88348173510 | 883481735100 | K9TCSCS00000CSAM0LCSCS000 ~ 799 COIL PACK ~ | 818.5 | 4.562 | 799 | K00A7995FD |  | X |  | US
88348173513 | 883481735131 | K9TCSCS00000CSCM0LCSCS000 ~ 799 COIL PACK ~ | 818.5 | 4.28 | 799 | K00A7995FF |  | X |  | US
88348173514 | 883481735148 | K9TDSDS00000DSDM0LDSDS000 ~ 799 COIL PACK ~ | 1075 | 7.85 | 799 | K00A7995FG |  | X |  | US
88348173516 | 883481735162 | K9TESES00000ESEM0LESES000 ~ 799 COIL PACK ~ | 1414 | 10.48 | 799 | K00A7995FH |  | X |  | US
88348173517 | 883481735179 | K9TFSFS00000FSFM0LFSFS000 ~ 799 COIL PACK ~ | 1900 | 16.7 | 799 | K00A7995FI |  | X |  | US
88348173518 | 883481735186 | K9TAFAF00000AFAM0LAFAF000 ~ 799 COIL PACK ~ | 532 | 2.54 | 799 | K00A7995FJ |  | X |  | US
88348173519 | 883481735193 | K9TBFBF00000BFBM0LBFBF000 ~ 799 COIL PACK ~ | 571.5 | 3.41 | 799 | K00A7995FK |  | X |  | US
88348173520 | 883481735209 | K9TCFCF00000CFAM0LCFCF000 ~ 799 COIL PACK ~ | 823.5 | 4.752 | 799 | K00A7995FL |  | X |  | US
88348173522 | 883481735223 | K9TCFCF00000CFCM0LCFCF000 ~ 799 COIL PACK ~ | 823.5 | 4.47 | 799 | K00A7995FN |  | X |  | US
88348173523 | 883481735230 | K9TDFDF00000DFDM0LDFDF000 ~ 799 COIL PACK ~ | 1079.5 | 8.3 | 799 | K00A7995FO |  | X |  | US
88348173524 | 883481735247 | K9TEFEF00000EFEM0LEFEF000 ~ 799 COIL PACK ~ | 1419 | 11.23 | 799 | K00A7995FP |  | X |  | US
88348173525 | 883481735254 | K9TFFFF00000FFFM0LFFFF000 ~ 799 COIL PACK ~ | 1907 | 17.52 | 799 | K00A7995FQ |  | X |  | US
88348173526 | 883481735261 | K9TAFAF0AEAEAFAM0LAFAF000 ~ 799 COIL PACK ~ | 800 | 3.44 | 799 | K00A7995FR |  | X |  | US
88348173528 | 883481735285 | K9TBFBF0BEBEBFBM0LBFBF000 ~ 799 COIL PACK ~ | 970.5 | 5.41 | 799 | K00A7995FT |  | X |  | US
88348173529 | 883481735292 | K9TCFCF0CECECFAM0LCFCF000 ~ 799 COIL PACK ~ | 1448 | 7.652 | 799 | K00A7995FU |  | X |  | US
88348173531 | 883481735315 | K9TCFCF0CECECFCM0LCFCF000 ~ 799 COIL PACK ~ | 1448 | 7.37 | 799 | K00A7995FW |  | X |  | US
88348173532 | 883481735322 | K9TDFDF0DEDEDFDM0LDFDF000 ~ 799 COIL PACK ~ | 2208.5 | 12.3 | 799 | K00A7995FX |  | X |  | US
88348173533 | 883481735339 | K9TEFEF0EEEEEFEM0LEFEF000 ~ 799 COIL PACK ~ | 2928.5 | 20.03 | 799 | K00A7995FY |  | X |  | US
88348173534 | 883481735346 | K9TFFFF0FEFEFFFM0LFFFF000 ~ 799 COIL PACK ~ | 4570 | 27.02 | 799 | K00A7995FZ |  | X |  | US
88348173567 | 883481735674 | C0230006800S2GEPS00 ~ 68 230 CS BDY ORG 2 SEG E ~ | 46042.5 | 536 | 230 | C660230S47 |  | X | 66 | US
88348173568 | 883481735681 | C0230003200S1DEPS00 ~ 32 230 CS BDY ORG 1 SEG E ~ | 9133.5 | 70 | 230 | C300230S57 |  | X | 30 | US
88348173569 | 883481735698 | C0230002800S1DEPS00 ~ 28 230 CS BDY ORG 1 SEG E ~ | 9133.5 | 70 | 230 | C300230S58 |  | X | 30 | US
88348173590 | 883481735902 | 4-8x3/4 NPT OTLT 924 E PNT FEM | 745 | 2.4 | 924 | C040924PE1 |  |  | 4 | US
88348173591 | 883481735919 | 4-8x3/4 NPT OTLT 924 T PNT FEM | 898 | 2.4 | 924 | C040924PT1 |  | X | 4 | US
88348173592 | 883481735926 | 10-Fx3/4 NPT OTLT 924 E PNT ~ FEM | 745 | 3.78 | 924 | C100924PE1 |  |  | 10 | US
88348173732 | 883481737326 | 1 1/4 76T FNxFN 21.0 GPM LP ~ RANGE CART 40 | 706.5 | 3.45 | 76T | V01276T04F |  | X | 1 1/4 | US
88348173741 | 883481737418 | 8x4 ECC RD 451H 40S/316L FF ~ W/TNG E/E=12.00 | 28425 | 24 | 451 | FF38451X46 |  | X | 8X4 | US
88348173748 | 883481737487 | A381NCQ41L42220 31 AH2 BRD/NO~ BKT SHRT ELL V3806 RES CNCL ~ | 343 | 5.09 | ABH | A381ABH20D |  | X | V38 SPRINKLERS | US
88348173761 | 883481737616 | 2 1/2x2 1/2x2 RD TEE 825C ~ CAST ZN C/E=3 3/4 | 466 | 6.93 | 825 | FC20825SC0 |  |  | 2 1/2X2 1/2X2 | US
88348173763 | 883481737630 | 2 1/2x2 1/2x2 RD TEE 825HC ~ SCH 80 CAST ZN C/E=3 3/4 | 481.5 | 7.38 | 825 | FC20825SCH |  |  | 2 1/2X2 1/2X2 | US
88348173767 | 883481737678 | 3x3x2 RD TEE 825C CAST ZN ~ C/E=4 1/4 | 627 | 9.26 | 825 | FC68825SC0 |  |  | 3X3X2 | US
88348173768 | 883481737685 | 3x3x2 1/2 RD TEE 825C CAST ZN~ C/E=4 1/4 | 661.5 | 9.93 | 825 | FC71825SC0 |  |  | 3X3X2 1/2 | US
88348173769 | 883481737692 | 3x3x2 1/2 RD TEE 825HC SCH 80~ CAST ZN C/E=4 1/4 | 711 | 11.05 | 825 | FC71825SCH |  |  | 3X3X2 1/2 | US
88348173770 | 883481737708 | 3x3x2 RD TEE 825HC SCH 80 ~ CAST ZN C/E=4 1/4 | 693 | 10.67 | 825 | FC68825SCH |  |  | 3X3X2 | US
88348173771 | 883481737715 | 2 1/2x2 1/2x2 RD TEE 825S ~ CF8M 40S/316 C/E=3 3/4 | 707.5 | 6.98 | 825 | FC20825X46 |  |  | 2 1/2X2 1/2X2 | US
88348173772 | 883481737722 | 3x3x2 RD TEE 825S CF8M ~ 40S/316 C/E=4 1/4 | 947.5 | 9.37 | 825 | FC68825X46 |  |  | 3X3X2 | US
88348173773 | 883481737739 | 3x3x2 1/2 RD TEE 825S CF8M ~ 40S/316 C/E=4 1/4 | 996.5 | 9.98 | 825 | FC71825X46 |  |  | 3X3X2 1/2 | US
88348173785 | 883481737852 | 1 HF 76T FNxFN 24.00 GPM LP ~ RANGE CART 40 | 706.5 | 3.44 | 76T | V01H76T04H |  | X |  | US
88348173797 | 883481737975 | G0230002950SZHEZZZZ ~ 29.5 x 1 1/4 O RNG 230 CS BDY~ | 997.5 | 4 | 230 | G300230S06 |  | X | 30 | US
88348173819 | 883481738194 | V-US-DPRV-005-6 ~ 1/2 935-H DIRECT ACT PRS RED ~ | 543 | 2.1 | 935 | S0049353FF |  | X | 1/2 | US
88348173824 | 883481738248 | V-US-DPRV-007-6 ~ 3/4 935-H DIRECT ACT PRS RED ~ | 580 | 2.4 | 935 | S0069353FF |  | X | 3/4 | US
88348173825 | 883481738255 | V-US-DPRV-010-6 ~ 1 935-H DIRECT ACT PRS RED ~ | 743 | 3.1 | 935 | S0109353FF |  | X | 1 | US
88348173826 | 883481738262 | V-US-DPRV-014-6 ~ 1 1/4 935-H DIRECT ACT PRS ~ | 1517 | 5.8 | 935 | S0129353FF |  | X | 1 1/4 | US
88348173827 | 883481738279 | V-US-DPRV-015-6 ~ 1 1/2 935-H DIRECT ACT PRS ~ | 1946.5 | 7.4 | 935 | S0149353FF |  | X | 1 1/2 | US
88348173828 | 883481738286 | V-US-DPRV-020-6 ~ 2 935-H DIRECT ACT PRS RED ~ | 2250.5 | 9.8 | 935 | S0209353FF |  | X | 2 | US
88348173962 | 883481739627 | C0230005750S2HIFS00 ~ 57.5 230 CS BDY FBE 2 SEG I ~ | 43521 | 502 | 230 | C600230S51 |  | X | 60 | US
88348173985 | 883481739856 | 4x4x2 RD TEE 825HC SCH 80 ~ CAST ZN C/E=5 | 1167 | 17.09 | 825 | FD74825SCH |  |  | 4X4X2 | US
88348173986 | 883481739863 | 4x4x2 1/2 RD TEE 825HC SCH 80~ CAST ZN C/E=5 | 1139.5 | 17.27 | 825 | FD77825SCH |  |  | 4X4X2 1/2 | US
88348173987 | 883481739870 | 4x4x3 RD TEE 825HC SCH 80 ~ CAST ZN C/E=5 | 1215 | 18.03 | 825 | FD79825SCH |  |  | 4X4X3 | US
88348173988 | 883481739887 | 6x6x3 RD TEE 825HC SCH 80 ~ CAST ZN C/E=6 1/2 | 2293 | 38.12 | 825 | FF05825SCH |  |  | 6X6X3 | US
88348173989 | 883481739894 | 6x6x4 RD TEE 825HC SCH 80 ~ CAST ZN C/E=6 1/2 | 2316 | 38.85 | 825 | FF09825SCH |  |  | 6X6X4 | US
88348173990 | 883481739900 | 8x8x4 RD TEE 825HC SCH 80 ~ CAST ZN C/E=7 3/4 | 3710.5 | 66.27 | 825 | FF68825SCH |  |  | 8X8X4 | US
88348173991 | 883481739917 | 8x8x6 RD TEE 825HC SCH 80 ~ CAST ZN C/E=7 3/4 | 3762 | 67.55 | 825 | FF73825SCH |  |  | 8X8X6 | US
88348174037 | 883481740371 | RG1200 2-3 UP ROLL | 115.5 | 1.001 | 120 | R9S2120U03 |  |  |  | US
88348174039 | 883481740395 | RG1200 4-6 UP ROLL | 115.5 | 1.001 | 120 | R9S4120U06 |  |  |  | US
88348174040 | 883481740401 | RG1200 2-3 LWR ROLL | 234 | 3 | 120 | R9S2120L03 |  |  |  | US
88348174041 | 883481740418 | RG1200 4-6 LWR ROLL | 234 | 3 | 120 | R9S4120L06 |  |  |  | US
88348174042 | 883481740425 | RG1200/RG1210 2 GRV GAUGE ~ CONFIRMATION 60.3MM | 45 | 0.101 | 120 | R020120GGE |  |  | 2 | US
88348174043 | 883481740432 | RG1200/RG1210 2 1/2-3 GRV ~ GAUGE CONFIRMATION 73-88.9MM | 45 | 0.101 | 120 | R024120GGE |  |  | 2 1/2 | US
88348174044 | 883481740449 | RG1200/RG1210 4-6 GRV GAUGE ~ CONFIRMATION 114.3-168.3MM | 45 | 0.101 | 120 | R040120GGE |  |  | 4 | US
88348174045 | 883481740456 | RG1200/RG1210 ADJ RATCHET W/ ~ SWIVEL HDL | 442.5 | 2 | 120 | R000120RCH |  |  | MISCELLANEOUS | US
88348174046 | 883481740463 | RG1200 GEAR (12x26 TEETH) | 170.5 | 0.6 | 120 | R0001200GR |  |  | MISCELLANEOUS | US
88348174047 | 883481740470 | RG1200/RG1210 SHEAR PIN PUNCH | 55.5 | 0.2 | 120 | R000120PNH |  | X | MISCELLANEOUS | US
88348174048 | 883481740487 | RG1200 IN PLACE HAND GROOVING~ TOOL F/OGS-200 GRV | 4055.5 | 47 | 120 | R0201200CR |  |  | 2 | US
88348174077 | 883481740777 | V100795GNE1P2A1 10 795 KGV E ~ PNU 5-240V AC/DC WP ENC LS ~ | 32752.5 | 550.5 | 795 | V100795017 |  | X | 10 | US
88348174084 | 883481740845 | 1x3/4 V9 CPL E TYPE A PLT B/N~ CS | 23.5 | 0.36 | V09 | LA83V091EA |  | X | 1X3/4 | US
88348174091 | 883481740913 | C0230002475S1DIBS00 ~ 24.75 230 CS BDY T-N140-1211 ~ | 8338.5 | 59 | 230 | C240230S51 |  | X | 24/609.6MM | US
88348174095 | 883481740951 | 1 1/2x6 THD ADP NPL 440H SS ~ 40S/316L | 320 | 1.4 | 440 | FB45440X46 |  | X | 1 1/2X6 | US
88348174133 | 883481741330 | V4702 K16.8 ESFR PEN 155F/68C~ QR BR IGS W/V9 COUPLING | 79.5 | 0.739 | SCQ | S47KSCQ810 | X |  |  | US
88348174134 | 883481741347 | V4702 K16.8 ESFR PEN 200F/93C~ QR BR IGS W/V9 COUPLING | 79.5 | 0.739 | SFQ | S47KSFQ810 | X |  |  | US
88348174138 | 883481741385 | G0231002400XZDEZZ0C ~ 24 x 7/8 O RNG 231 SS BDY E ~ | 970.5 | 2 | 231 | G240231X08 |  | X | 24/609.6MM | US
88348174173 | 883481741736 | RG1200 SHEAR PIN 10/BOX SHIP ~ AS FULL BOX ONLY | 24.5 | 0.101 | 120 | R000120PIN |  |  | MISCELLANEOUS | US
88348174235 | 883481742351 | 1x1 V9 CPL E TYPE A PLT B/N ~ CS | 23.5 | 0.36 | V09 | LK27V091EA |  | X | 1X1 | US
88348174264 | 883481742641 | A271BJQ42016220 72 AH2 BRD/NO~ BKT V2708 PEN 286F/141C CP ~ | 328 | 5.59 | ABH | A272ABH706 |  | X | 27 1/4 | US
88348174281 | 883481742818 | 1x1/2 V9 CPL E TYPE A PLT B/N~ CS | 23.5 | 0.36 | V09 | LK26V091EA |  | X | 1X1/2 | US
88348174343 | 883481743433 | 3x1 1/2x1 1/4 MEC-CSS 920N E ~ ORG GRV 88.9x48.3x42.4MM; ~ | 432.5 | 5 | 92N | CK3092NPED |  | X | 3X1 1/2X1 1/4 | US
88348174344 | 883481743440 | 3x1 1/4 GRVx1 FEM MEC-CSS 920N E ORG 88.9x42.4x33.7MM ~ | 432.5 | 4.7 | 92N | CV7292NPED |  | X | 3X1 1/4X1 | US
88348174385 | 883481743853 | 6 155 EXP JT .75 MV E EXP GRV~ ORG CPL UPD NPL | 10269 | 100 | 155 | CMFE155PEZ |  | X |  | US
88348174387 | 883481743877 | 6 155 EXP JT 1.00 MV E EXP GRV ORG CPL UPD NPL | 10923.5 | 70 | 155 | CMIE155PEZ |  | X |  | US
88348174458 | 883481744584 | A271BFQ42014820 48 AH2-CC BRD~ NO BKT V2708 PEN 200F/93C CP ~ | 324.5 | 5.59 | ABH | A272ABH40D |  | X | 27 1/4 | US
88348174466 | 883481744669 | A342BEQ52014220 48 AH2 BRD/NO~ BKT V3406 PEN 175F/79C CP ASY~ | 331.5 | 4.6 | ABH | A342ABH405 |  | X | V34 SUBASSEMBLIES | US
88348174502 | 883481745024 | 50T LARGE DIAM ROLL GROOVER | 202706.5 | 4900 | 50T | R14050T3ZR |  |  | 14 | US
88348174605 | 883481746052 | K9YASAS00000ASAM0MASAS020 ~ 799 COIL PACK ~ | 869 | 6.68 | 799 | K00A7995JD |  | X |  | US
88348174608 | 883481746083 | K9YBSBS00000BSBM0MBSBS020 ~ 799 COIL PACK ~ | 905 | 7.08 | 799 | K00A7995JE |  | X |  | US
88348174610 | 883481746106 | K9YCSCS00000CSCM0MCSCS020 ~ 799 COIL PACK ~ | 1198.5 | 10.02 | 799 | K00A7995JF |  | X |  | US
88348174613 | 883481746137 | K9YDSDS00000DSDM0MDSDS020 ~ 799 COIL PACK ~ | 1486.5 | 12.18 | 799 | K00A7995JG |  | X |  | US
88348174617 | 883481746175 | K9YFSFS00000FSFM0MFSFS020 ~ 799 COIL PACK ~ | 2438.5 | 22.28 | 799 | K00A7995JH |  | X |  | US
88348174621 | 883481746212 | K9TBSBS00000BSBM0MBSBS020 ~ 799 COIL PACK ~ | 845 | 6.66 | 799 | K00A7995JI |  | X |  | US
88348174622 | 883481746229 | K9TCSCS00000CSCM0MCSCS020 ~ 799 COIL PACK ~ | 1102 | 7.4 | 799 | K00A7995JJ |  | X |  | US
88348174624 | 883481746243 | K9TDSDS00000DSDM0MDSDS020 ~ 799 COIL PACK ~ | 1372.5 | 10.93 | 799 | K00A7995JK |  | X |  | US
88348174625 | 883481746250 | K9TFSFS00000FSFM0MFSFS020 ~ 799 COIL PACK ~ | 2228 | 19.68 | 799 | K00A7995JL |  | X |  | US
88348174631 | 883481746311 | K9YDSDF04B4BDFDM0MDMDS000 ~ 799 COIL PACK ~ | 2447.5 | 16.677 | 799 | K00A7995JO |  | X |  | US
88348174637 | 883481746373 | K9YAFAF0AEAEAFAM0MAMAF020 ~ 799 COIL PACK ~ | 1236 | 7.937 | 799 | K00A7995JP |  | X |  | US
88348174638 | 883481746380 | K9YBFBF0BEBEBFAM0MAMBF020 ~ 799 COIL PACK ~ | 1413.5 | 9.965 | 799 | K00A7995JQ |  | X |  | US
88348174640 | 883481746403 | K9YBFBF0BEBEBFBM0MBMBF020 ~ 799 COIL PACK ~ | 1413.5 | 9.994 | 799 | K00A7995JR |  | X |  | US
88348174641 | 883481746410 | K9YCFCF0CECECFAM0MAMCF020 ~ 799 COIL PACK ~ | 1948 | 14.247 | 799 | K00A7995JS |  | X |  | US
88348174643 | 883481746434 | K9YCFCF0CECECFBM0MBMCF020 ~ 799 COIL PACK ~ | 1948 | 14.39 | 799 | K00A7995JT |  | X |  | US
88348174644 | 883481746441 | K9YCFCF0CECECFCM0MCMCF020 ~ 799 COIL PACK ~ | 1948 | 14.064 | 799 | K00A7995JU |  | X |  | US
88348174646 | 883481746465 | K9YDFDF0DEDEDFDM0MDMDF020 ~ 799 COIL PACK ~ | 2714 | 18.265 | 799 | K00A7995JV |  | X |  | US
88348174647 | 883481746472 | K9YEFEF0EEEEEFEM0MEMEF020 ~ 799 COIL PACK ~ | 3632.5 | 29.377 | 799 | K00A7995JW |  | X |  | US
88348174648 | 883481746489 | K9YFFFF0FEFEFFFM0MFMFF020 ~ 799 COIL PACK ~ | 5266 | 34.797 | 799 | K00A7995JX |  | X |  | US
88348174649 | 883481746496 | K9TCFCF00000CFCM0MCMCF020 ~ 799 COIL PACK ~ | 1227 | 8.634 | 799 | K00A7995JY |  | X |  | US
88348174650 | 883481746502 | K9TDFDF00000DFDM0MDMDF020 ~ 799 COIL PACK ~ | 1471.5 | 13.165 | 799 | K00A7995JZ |  | X |  | US
88348174651 | 883481746519 | K9TAFAF0AEAEAFAM0MAMAF020 ~ 799 COIL PACK ~ | 1178.5 | 7.277 | 799 | K00A7995J0 |  | X |  | US
88348174654 | 883481746540 | K9TBFBF0BEBEBFBM0MBMBF020 ~ 799 COIL PACK ~ | 1353.5 | 9.604 | 799 | K00A7995J2 |  | X |  | US
88348174655 | 883481746557 | K9TCFCF0CECECFAM0MAMCF020 ~ 799 COIL PACK ~ | 1852 | 11.717 | 799 | K00A7995J3 |  | X |  | US
88348174656 | 883481746564 | K9TCFCF0CECECFCM0MCMCF020 ~ 799 COIL PACK ~ | 1852 | 11.534 | 799 | K00A7995J4 |  | X |  | US
88348174657 | 883481746571 | K9TDFDF0DEDEDFDM0MDMDF020 ~ 799 COIL PACK ~ | 2600 | 17.165 | 799 | K00A7995J5 |  | X |  | US
88348174658 | 883481746588 | K9TEFEF0EEEEEFEM0MEMEF020 ~ 799 COIL PACK ~ | 3453 | 25.007 | 799 | K00A7995J6 |  | X |  | US
88348174660 | 883481746601 | K9TFFFF0FEFEFFFM0MFMFF020 ~ 799 COIL PACK ~ | 5055.5 | 32.517 | 799 | K00A7995J7 |  | X |  | US
88348174674 | 883481746748 | A342BCQ52014220 48 AH2 BRD/NO~ BKT V3406 PEN 155F/68C CP ASY~ | 331.5 | 4.6 | ABH | A342ABH408 |  | X | V34 SUBASSEMBLIES | US
88348174710 | 883481747103 | 4 CAP 60 ORG 2 TAP OFF CENTER~ 114.3MM | 1199 | 2.5 | 060 | FD29060P0C |  | X | 4X2 | US
88348174760 | 883481747608 | S363CCS4NX06013 V3609 K5.6 ~ HSW 155F/68C SR VC250 CTD HD ~ | 385.5 | 2.54 | CCS | S363CCSAAI |  | X | V36 SPRINKLERS & SUBASSEMBLIES | US
88348174761 | 883481747615 | S363CCS4NX06413 V3609 K5.6 ~ HSW 155F/68C SR VC250 CTD HD ~ | 385.5 | 2.64 | CCS | S363CCSAAJ |  | X | V36 SPRINKLERS & SUBASSEMBLIES | US
88348174787 | 883481747875 | G0232001800XZHEZZZZ ~ 18 x 1 1/8 O RNG 232 SS BDY E~ | 835.5 | 3.1 | 232 | G180232X05 |  | X | 18/457.2MM | US
88348174830 | 883481748308 | A381NCQ41L13220 36 AH2 BRD/NO~ BKT V3806 RES CNCL PEN ~ | 323 | 5.09 | ABH | A381ABH30J |  | X | V38 SPRINKLERS | US
88348174835 | 883481748353 | S363CFQ4NX24013 V3610 K5.6 ~ HSW 200F/93C QR VC250 CTD ~ | 578.5 | 6.14 | CFQ | S363CFQI58 |  | X | V36 SPRINKLERS & SUBASSEMBLIES | US
88348174849 | 883481748490 | 10 45 ELL 411H 40S/316L SS FF~ W/TNG C/E=8.50 | 11741.5 | 58.3 | 411 | F100411X46 |  | X | 10 | US
88348174909 | 883481749091 | 76T CARTRIDGE 5.6 GPM LP ~ RANGE CART 30 | 278.5 | 0.16 | 76T | P01076TC3F |  | X | 1 | US
88348174910 | 883481749107 | 76T CARTRIDGE 6.54 GPM LP ~ RANGE CART 30 | 278.5 | 0.16 | 76T | P01076TC3H |  | X | 1 | US
88348174912 | 883481749121 | 76T CARTRIDGE 8.81 GPM LP ~ RANGE CART 30 | 278.5 | 0.16 | 76T | P01076TC3L |  | X | 1 | US
88348174933 | 883481749336 | A381NCQ41L12120 31 AH1 BRD/NO~ BKT V3806 RES CNCL PEN ~ | 261 | 5.09 | ABH | A381ABH20E |  | X | V38 SPRINKLERS | US
88348174934 | 883481749343 | A381NCQ41L14120 48 AH1 BRD/NO~ BKT V3806 RES CNCL PEN ~ | 282 | 5.09 | ABH | A381ABH40P |  | X | V38 SPRINKLERS | US
88348174939 | 883481749398 | V3428 K8.0 ECLH PEN 200F/93C ~ QR BLK RAL9004 3/4 NPT | 144.5 | 0.28 | GFQ | S342GFQ5B0 |  | X | V34 SUBASSEMBLIES | US
88348174989 | 883481749893 | 2 VQR PREACTION ELC 769N ~ W/BLK TRIM | 24844.5 | 50 | N69 | S020N6950B |  | X | 2 | US
88348174990 | 883481749909 | 8 VQR PREACTION ELC 769N ~ W/BLK TRIM LPCB | 41554 | 180 | N69 | S080N6950B |  | X | 8 | US
88348174998 | 883481749985 | A271BCQ44012820 31 AH2-CC BRD~ NO BKT V2708 PEN 155F/68C WH ~ | 275.5 | 5.59 | ABH | A274ABH206 |  | X |  | US
88348175021 | 883481750219 | 60x1/2 AH1 NPT BRD HOSE L/BKT~ W/9 REDUCER | 191 | 2.2 | AQB | A60HAQB1A9 |  | X | 60X1/2 | US
88348175048 | 883481750486 | 1 1/4x4 BEV ADP NPL 442H ~ 40S/316L | 278.5 | 1.001 | 442 | FB14442X46 |  | X | 1 1/4X4 | US
88348175075 | 883481750752 | 3/4 CTSxIPS DIELC ADP NPL P47~ SWTxPLE CST | 114 | 0.42 | P47 | F006P47C00 |  |  | 3/4 | US
88348175076 | 883481750769 | 1/2 CTSxIPS DIELC ADP NPL P47~ SWTxPLE CST | 97.5 | 0.31 | P47 | F004P47C00 |  |  | 1/2 | US
88348175078 | 883481750783 | 1 CTSxIPS DIELC ADP NPL P47 ~ SWTxPLE CST | 155 | 0.63 | P47 | F010P47C00 |  | X | 1 | US
88348175079 | 883481750790 | 1 1/4 CTSxIPS DIELC ADP NPL ~ P47 SWTxPLE CST | 203.5 | 0.8 | P47 | F012P47C00 |  | X | 1 1/4 | US
88348175088 | 883481750882 | 1/2 CTSxIPS DIELC ADP 90 ELL ~ P97 SWTxPLE CST | 93.5 | 0.29 | P97 | F004P97C00 |  |  | 1/2 | US
88348175092 | 883481750929 | 3/4 CTSxIPS DIELC ADP 90 ELL ~ P97 SWTxPLE CST | 113.5 | 0.39 | P97 | F006P97C00 |  |  | 3/4 | US
88348175093 | 883481750936 | 1 CTSxIPS DIELC ADP 90 ELL ~ P97 SWTxPLE CST | 163.5 | 0.62 | P97 | F010P97C00 |  |  | 1 | US
88348175094 | 883481750943 | 1 1/4 CTSxIPS DIELC ADP 90 ~ ELL P97 SWTxPLE CST | 213 | 0.87 | P97 | F012P97C00 |  | X | 1 1/4 | US
88348175097 | 883481750974 | A381PFQ41013220 36 AH2 BRD/NO~ BKT V3802 CNCL 200F/93C BR ~ | 296 | 5.5 | ABH | A381ABH30K |  | X | V38 SPRINKLERS | US
88348175116 | 883481751162 | G0231000663XZKLZZ0B ~ 6.63 x 5/8 O RNG 231 SS BDY L~ | 604.5 | 1.01 | 231 | G060231X04 |  | X | 6 | US
88348175118 | 883481751186 | G0231000450XZKEZZ0A ~ 4.5 x 1/2 O RNG 231 SS BDY E ~ | 604.5 | 0.2 | 231 | G040231X07 |  | X | 4 | US
88348175162 | 883481751629 | C0232004125S2KEBSS0 ~ 41.25 232 CS BDY T-N140-1211 ~ | 58625 | 575 | 232 | C420232S50 |  | X | 42 | US
88348175214 | 883481752145 | C0230003150X2KI0X00 ~ 31.5 230 SS BDY 2 SEG I ~ | 53229.5 | 332 | 230 | C300230X19 |  | X | 30 | US
88348175264 | 883481752640 | A271KCQH4014220 48 AH2 BRD/NO~ BKT V2740 RES PEN 155F/68C ~ | 287 | 5.1 | ABH | A274ABH40C |  | X |  | US
88348175314 | 883481753142 | A271CEQ44014220 48 AH2 BRD/NO~ BKT V2710 HSW 175F/79C WH ~ | 309 | 5.09 | ABH | A274ABH40D |  | X |  | US
88348175321 | 883481753210 | 1/2 76W 6-WAY VLV STD FLOW ~ CV1.45 FEMxFEM W/O ACT | 1022.5 | 2.81 | 76W | V00476WN00 |  | X | 1/2 | US
88348175322 | 883481753227 | 1/2 76W 6-WAY VLV HIGH FLOW ~ CV3.24 FEMxFEM W/O ACT | 1358 | 4.79 | 76W | V00476WH00 |  | X | 1/2 | US
88348175323 | 883481753234 | 3/4 76W TA 6-WAY VLV STD FLOW~ CV3.24 FEMxFEM W/O ACT | 1537 | 4.41 | 76W | V00676WN00 |  | X | 3/4 | US
88348175325 | 883481753258 | TA-M106 CO ACT 24VAC 3 POINT | 992.5 | 1.1 | 76W | P00076W060 |  | X | MISCELLANEOUS | US
88348175328 | 883481753289 | 1/2 76W 6-WAY VLV STD FLOW ~ CV1.45 FEMxFEM W/TA M106 CO ~ | 2012 | 3.91 | 76W | V00476WN60 |  | X | 1/2 | US
88348175329 | 883481753296 | 1/2 76W 6-WAY VLV HIGH FLOW ~ CV3.24 FEMxFEM W/TA-M160 ACT ~ | 2120 | 5.89 | 76W | V00476WH60 |  | X | 1/2 | US
88348175331 | 883481753319 | 3/4 76W 6-WAY VLV STD FLOW ~ CV3.24 FEMxFEM W/TA M106 CO ~ | 2526.5 | 5.51 | 76W | V00676WN60 |  | X | 3/4 | US
88348175335 | 883481753357 | 8 155 EXP JT 3.00 MV E EXP GRV ORG CPL UPD NPL | 21995 | 245 | 155 | COZE155PEZ |  | X |  | US
88348175336 | 883481753364 | A271CEQ44015220 60 AH2 BRD/NO~ BKT V2710 HSW 175F/79C WH ~ | 337.5 | 5.09 | ABH | A274ABH60E |  | X |  | US
88348175425 | 883481754255 | FP-030-43T-H-C-A3-ER-NB ~ 3 867-43T PRS RELIEF TORRENT ~ | 9120 | 75 | 867 | S0308673T0 |  | X | 3 | US
88348175426 | 883481754262 | FP-040-43T-H-C-A3-ER-NB ~ 4 867-43T PRS RELIEF TORRENT ~ | 12175 | 96 | 867 | S0408673T0 |  | X | 4 | US
88348175427 | 883481754279 | FP-080-43T-H-C-A3-ER-NB ~ 8 867-43T PRS RELIEF TORRENT ~ | 22597 | 331 | 867 | S0808673T0 |  | X | 8 | US
88348175467 | 883481754675 | 1/2 NPT SHORT LOW PROF ELBOW ~ REDUCER 10/BOX | 66 | 0.752 | AQB | A004AQBDEL | X |  | 1/2 | US
88348175470 | 883481754705 | 3/4 NPT SHORT LOW PROF ELBOW ~ REDUCER 10/BOX | 66 | 0.771 | AQB | A006AQBDEL | X |  | 3/4 | US
88348175471 | 883481754712 | 1/2 NPT LONG LOW PROF ELBOW ~ REDUCER 10/BX | 66 | 0.94 | AQB | A004AQBDE1 | X |  | 1/2 | US
88348175473 | 883481754736 | 3/4 NPT LONG LOW PRO ELBOW ~ REDUCER 10/BOX | 66 | 1.1 | AQB | A006AQBDE1 |  | X | 3/4 | US
88348175515 | 883481755153 | A381PAQ41013220 36 AH2 BRD/NO~ BKT V3802 CNCL 135F/57C BR ~ | 296 | 5.1 | ABH | A381ABH30L |  | X | V38 SPRINKLERS | US
88348175536 | 883481755368 | S363BCS4NX19214 V3613 K5.6 ~ PEN 155F/68C SR VC250 CTD HD ~ | 490 | 5.24 | BCS | S363BCSPPA |  | X | V36 SPRINKLERS & SUBASSEMBLIES | US
88348175546 | 883481755467 | A271BJQ42013220 36 AH2 BRD/NO~ BKT V2708 PEN 286F/141C CP ~ | 265.5 | 5.09 | ABH | A272ABH307 |  | X | 27 1/4 | US
88348175555 | 883481755559 | S363BFQ44031414 V3614 K5.6 ~ PEN 200F/93C QR WH 31 1/2 IN ~ | 553 | 7.64 | BFQ | S363BFQABC |  | X | V36 SPRINKLERS & SUBASSEMBLIES | US
88348175558 | 883481755580 | S363BFQ44029014 V3614 K5.6 ~ PEN 200F/93C QR WH 29 IN EXT | 553 | 7.14 | BFQ | S363BFQABF |  | X | V36 SPRINKLERS & SUBASSEMBLIES | US
88348175730 | 883481757300 | C0231000350X1KE0XSA ~ 3.5 231 SS BDY 1 SEG E SS B/N~ | 5308 | 5 | 231 | C030231X07 |  | X | 3 | US
88348175732 | 883481757324 | C0231000450X1KE0XSA ~ 4.5 231 SS BDY 1 SEG E SS B/N~ | 5533 | 5 | 231 | C040231X16 |  | X | 4 | US
88348175734 | 883481757348 | C0231000663X1KE0XSB ~ 6.63 231 SS BDY 1 SEG E ~ | 6255 | 12 | 231 | C060231X19 |  | X | 6 | US
88348175816 | 883481758161 | 12x8 BEV ADP NPL 442H SS ~ 40S/304L | 1587.5 | 29.18 | 442 | FG35442X44 |  | X | 12X8 | US
88348175822 | 883481758222 | A381PEQ41015220 60 AH2 BRD/NO~ BKT V3802 CNCL PEN 175F/79C ~ | 334 | 6 | ABH | A381ABH609 |  | X | V38 SPRINKLERS | US
88348175828 | 883481758284 | 76T CARTRIDGE 15.00 GPM HP ~ RANGE CART 30 | 385 | 0.16 | 76T | P01076TCCU |  | X | 1 | US
88348175870 | 883481758703 | 1144440 VSRS WATER FLOW IND ~ FOR 1-2 PIPE W/RETARD | 940 | 2.6 | 747 | S010747313 | X |  | 1 | US
88348175873 | 883481758734 | VSR-6 WATER FLOW INDICATOR | 947.5 | 6.59 | 760 | S060760327 | X |  | 6 | US
88348175875 | 883481758758 | VSR-4 WATER FLOW INDICATOR | 947.5 | 5.2 | 760 | S040760325 | X |  | 4 | US
88348175877 | 883481758772 | OSYSU-2 VALVE SUPERVISRY ~ DEVICE-WEATHERPROOF DPDT-OS | 768 | 2.8 | 760 | S000760331 | X |  | MISCELLANEOUS | US
88348175886 | 883481758864 | VSR-2 1/2 WATER FLOW INDICATOR | 947.5 | 4.1 | 760 | S024760322 | X |  | 2 1/2 | US
88348175887 | 883481758871 | VSR-2 WATER FLOW INDICATOR | 947.5 | 4.1 | 760 | S020760321 | X |  | 2 | US
88348175889 | 883481758895 | VSR-3 WATER FLOW INDICATOR | 947.5 | 4.6 | 760 | S030760324 | X |  | 3 | US
88348175893 | 883481758932 | PCVS-2 VALVE SUPERVISRY DEVICE-WEATHERPROOF DPDT PIV ~ | 716.5 | 2 | 760 | S000760332 |  | X | MISCELLANEOUS | US
88348175895 | 883481758956 | VSR-8 WATER FLOW INDICATOR | 1039 | 7.7 | 760 | S080760328 |  | X | 8 | US
88348175897 | 883481758970 | BT-120 BATTERY 12V-12AH | 1469 | 12 | 760 | S000760365 |  | X | MISCELLANEOUS | US
88348175903 | 883481759038 | PFC-4410RC UL/ULC RED CABINET | 19452 | 21 | 760 | S000760321 |  | X | MISCELLANEOUS | US
88348175905 | 883481759052 | PTS-C PLUG TYPE SUPERVISORY ~ INDICATOR | 1503.5 | 1.7 | 760 | S000760347 |  | X | MISCELLANEOUS | US
88348175906 | 883481759069 | BT-80 BATTERY 12V-8AH | 639 | 2 | 760 | S000760366 |  | X | MISCELLANEOUS | US
88348176089 | 883481760898 | A271BCQ42055220 60 AH2 BRD/NO~ BKT LONG ELL V2708 PEN ~ | 334.5 | 5.59 | ABH | A272ABH603 |  | X | 27 1/4 | US
88348176090 | 883481760904 | A271BEQ42055220 60 AH2 BRD/NO~ BKT LONG ELL V2708 PEN ~ | 334.5 | 5.59 | ABH | A272ABH604 |  | X | 27 1/4 | US
88348176146 | 883481761468 | SLIDER 500 I/O W/BINARY INPUT~ VDC OUTPUT 5M CABLE | 1238 | 0.5 | 7MP | P0007MPS5I |  | X | MISCELLANEOUS | US
88348176199 | 883481761994 | SLIDER 160 I/O W/BINARY INPUT~ VDC OUTPUT 5M CABLE | 575.5 | 0.5 | 7MP | P0007MPS1I |  | X | MISCELLANEOUS | US
88348176276 | 883481762762 | A271BFQ42015220 60 AH2 BRD/NO~ BKT V2708 PEN 200F/93C CP ASY~ | 303.5 | 5.59 | ABH | A272ABH606 |  | X | 27 1/4 | US
88348176277 | 883481762779 | A271BFQ42015820 60 AH2-CC BRD~ NO BKT V2708 PEN 200F/93C CP ~ | 350.5 | 5.59 | ABH | A272ABH605 |  | X | 27 1/4 | US
88348176278 | 883481762786 | A342BCQ52015220 60 AH2 BRD/NO~ BKT V3406 PEN 155F/68C CP ASY~ | 359.5 | 4.6 | ABH | A342ABH603 |  | X | V34 SUBASSEMBLIES | US
88348176309 | 883481763097 | S363BCQ52023614 V3616 K8.0 ~ PEN 155F/68C QR CP 23 3/4 IN ~ | 491.5 | 6.14 | BCQ | S363BCQZBB |  | X | V36 SPRINKLERS & SUBASSEMBLIES | US
88348176312 | 883481763127 | 12 416 E SS SWING CKV NO ~ DRAIN TAP 323.9MM | 28534 | 206 | 416 | V120416XE0 |  | X | 12 | US
88348176320 | 883481763202 | V4702 K16.8 ESFR PEN 155F/68C~ QR BR GRV 3/4 IGS | 56 | 0.51 | SCQ | S47GSCQ810 |  | X |  | US
88348176321 | 883481763219 | V4702 K16.8 ESFR PEN 200F/93C~ QR BR GRV 3/4 IGS | 56 | 0.51 | SFQ | S47GSFQ810 |  | X |  | US
88348176412 | 883481764124 | A271BCQ42014720 48 AH1-CC BRD~ NO BKT V2708 PEN 155F/68C CP ~ | 244.5 | 5.59 | ABH | A272ABH40F | X |  | 27 1/4 | US
88348176444 | 883481764445 | 8x8x4 RD TEE 825S CF8M ~ 40S/316 C/E=7 3/4 | 5220.5 | 57.98 | 825 | FF68825X46 |  |  | 8X8X4 | US
88348176445 | 883481764452 | 8x8x6 RD TEE 825S CF8M ~ 40S/316 C/E=7 3/4 | 5284 | 58.75 | 825 | FF73825X46 |  |  | 8X8X6 | US
88348176446 | 883481764469 | 6x6x3 RD TEE 825S CF8M ~ 40S/316 C/E=6 1/2 | 3200 | 34.07 | 825 | FF05825X46 |  |  | 6X6X3 | US
88348176447 | 883481764476 | 6x6x4 RD TEE 825S CF8M ~ 40S/316 C/E=6 1/2 | 3306 | 35.06 | 825 | FF09825X46 |  |  | 6X6X4 | US
88348176448 | 883481764483 | 4x4x2 RD TEE 825S CF8M ~ 40S/316 C/E=5 | 1642 | 15.72 | 825 | FD74825X46 |  |  | 4X4X2 | US
88348176449 | 883481764490 | 4x4x2 1/2 RD TEE 825S CF8M ~ 40S/316 C/E=5 | 1644 | 15.75 | 825 | FD77825X46 |  |  | 4X4X2 1/2 | US
88348176450 | 883481764506 | 4x4x3 RD TEE 825S CF8M ~ 40S/316 C/E=5 | 1693 | 16.26 | 825 | FD79825X46 |  |  | 4X4X3 | US
88348176451 | 883481764513 | 8x8x4 RD TEE 825C CAST ZN ~ C/E=7 3/4 | 3398 | 58.43 | 825 | FF68825SC0 |  |  | 8X8X4 | US
88348176452 | 883481764520 | 8x8x6 RD TEE 825C CAST ZN ~ C/E=7 3/4 | 3416 | 56.69 | 825 | FF73825SC0 |  |  | 8X8X6 | US
88348176453 | 883481764537 | 6x6x3 RD TEE 825C CAST ZN ~ C/E=6 1/2 | 2049 | 33.68 | 825 | FF05825SC0 |  |  | 6X6X3 | US
88348176454 | 883481764544 | 6x6x4 RD TEE 825C CAST ZN ~ C/E=6 1/2 | 2136.5 | 34.58 | 825 | FF09825SC0 |  |  | 6X6X4 | US
88348176455 | 883481764551 | 4x4x2 RD TEE 825C CAST ZN ~ C/E=5 | 1105 | 15.6 | 825 | FD74825SC0 |  |  | 4X4X2 | US
88348176456 | 883481764568 | 4x4x2 1/2 RD TEE 825C CAST ZN~ C/E=5 | 1105.5 | 15.65 | 825 | FD77825SC0 |  |  | 4X4X2 1/2 | US
88348176457 | 883481764575 | 4x4x3 RD TEE 825C CAST ZN ~ C/E=5 | 1133 | 16.08 | 825 | FD79825SC0 |  |  | 4X4X3 | US
88348176473 | 883481764735 | G0230001638XZHIZZZZ ~ 16.38 x 3/4 O RNG 230 SS BDY ~ | 815 | 0.5 | 230 | G160230X03 |  | X | 16 | US
88348176500 | 883481765008 | TA-SCOPE DP SENSOR DPS-VISIO ~ HIGH PRESSURE | 9882.5 | 1.76 | DPS | P000DPS002 |  | X | MISCELLANEOUS | US
88348176504 | 883481765046 | 4x3 GRV ADP NPL 443 SS ~ 10S/316L | 339 | 1.45 | 443 | FD44443X16 |  | X | 4X3 | US
88348176505 | 883481765053 | 2 1/2x3 GRV ADP NPL 443 SS ~ 10S/316L | 261.5 | 0.4 | 443 | FC25443X16 |  | X | 2 1/2X3 | US
88348176523 | 883481765237 | C0234001275S2KEPSS0 ~ 12.75 234 CS BDY ORG 2 SEG E ~ | 8372 | 25 | 234 | C120234S13 |  | X | 12 | US
88348176528 | 883481765282 | C0234001075S2KEPSS0 ~ 10.75 234 CS BDY ORG 2 SEG E ~ | 8093 | 22 | 234 | C100234S08 |  | X | 10 | US
88348176639 | 883481766395 | S363CFQ52017014 V3612 K8.0 ~ HSW 200F/93C QR CP 17 IN EXT | 498.5 | 4.74 | CFQ | S363CFQHHG |  | X | V36 SPRINKLERS & SUBASSEMBLIES | US
88348176662 | 883481766623 | G0231002400XZFLZZ0D ~ 24 x 1 3/8 O RNG 231 SS BDY L~ | 970.5 | 5 | 231 | G240231X09 |  | X | 24/609.6MM | US
88348176698 | 883481766982 | C0232000663X1KT0XS0 ~ 6.63 232 SS BDY 1 SEG T ~ | 6601 | 12 | 232 | C060232X21 |  | X | 6 | US
88348176702 | 883481767026 | 4 CKV 317 T N140-1211 ID ~ N140-1211 OD ARM & WT ~ | 5296 | 74 | 317 | V040317PTH |  | X | 4 | US
88348176703 | 883481767033 | 4 PLV 365 T N140-1211 ID ~ N140-1211 OD GO HW P040711180 | 4218 | 42 | 365 | V040365PTK |  | X | 4 | US
88348176812 | 883481768122 | A3F3BCQ44W50012 V3506 K5.6 ~ PEN 155F/68C QR WH W/WH 5/BX ~ | 1082.5 | 4.3 | BCQ | A3F3BCQ010 | X |  |  | US
88348176874 | 883481768740 | A3F3CCQ44W50012 V3510 K5.6 ~ HSW 155F/68C QR WH 5/BX W/WH ~ | 1082.5 | 4.3 | CCQ | A3F3CCQ005 | X |  |  | US
88348176883 | 883481768832 | A3F3PCQ4N038015 V3518 K5.6 ~ CNCL PEN 155F/68C QR 5/BX ~ | 1117.5 | 3.9 | PCQ | A3F3PCQ001 | X |  |  | US
88348176884 | 883481768849 | A3F3PCQ4N058015 V3518 K5.6 ~ CNCL PEN 155F/68C QR 5/BX ~ | 1262.5 | 4.6 | PCQ | A3F3PCQ004 | X |  |  | US
88348176886 | 883481768863 | A3F3PCQ4N050015 V3518 K5.6 ~ CNCL PEN 155F/68C QR 5/BX ~ | 1190 | 4.3 | PCQ | A3F3PCQ003 | X |  |  | US
88348176914 | 883481769143 | 272/268 OGS-200 2-3 SS ROLL ~ SET | 4747.5 | 12.15 | 268 | RXS2268003 |  |  |  | US
88348176915 | 883481769150 | 272/268 OGS-200 4-6 SS ROLL ~ SET | 5093.5 | 12.96 | 268 | RXS4268006 |  |  |  | US
88348176916 | 883481769167 | 416 OGS-200 4-6 SS ROLL SET ~ (NOT FOR USE WITH 414 TOOL) | 4065.5 | 14.05 | 416 | RXS4416006 |  |  |  | US
88348176919 | 883481769198 | 460 OGS-200 8 SS ROLL SET | 16849 | 34.1 | 460 | RXS8460008 |  |  |  | US
88348176937 | 883481769372 | A271BCS42015120 60 AH1 BRD/NO~ BKT V2707 PEN 155F/68C CP ASY~ | 247 | 5.29 | ABH | A272ABH60A |  | X | 27 1/4 | US
88348176938 | 883481769389 | A271BCS42015220 60 AH2 BRD/NO~ BKT V2707 PEN 155F/68C CP ASY~ | 299 | 5.09 | ABH | A272ABH60B |  | X | 27 1/4 | US
88348176956 | 883481769563 | G0232005588SZMVZZZZ ~ 55.88 x 1 3/4 O RNG 232 ~ | 5456 | 22 | 232 | G540232S03 |  | X | 54 | US
88348176965 | 883481769655 | 1/2 CPL P07 EHP VP ORG | 22 | 1.2 | P07 | L004P07PE0 |  |  | 1/2 | US
88348176966 | 883481769662 | 3/4 CPL P07 EHP VP ORG | 24.5 | 1.3 | P07 | L006P07PE0 |  |  | 3/4 | US
88348176967 | 883481769679 | 1 1/4 CPL P07 EHP VP ORG | 35.5 | 1.6 | P07 | L012P07PE0 |  |  | 1 1/4 | US
88348176968 | 883481769686 | 1 1/2 CPL P07 EHP VP ORG | 61.5 | 2.5 | P07 | L014P07PE0 |  |  | 1 1/2 | US
88348176969 | 883481769693 | 1 1/2 CPL P07 T VP ORG | 61.5 | 2.5 | P07 | L014P07PT0 |  | X | 1 1/2 | US
88348176972 | 883481769723 | 1 1/4 90 ELL P10 EHP VP ORG IR FTG JT ASY | 62 | 2.8 | P10 | F012P10PE0 |  |  | 1 1/4 | US
88348176973 | 883481769730 | 1 1/4 90 ELL P10 T VP ORG IR ~ FTG JT ASY | 62 | 2.8 | P10 | F012P10PT0 |  | X | 1 1/4 | US
88348176974 | 883481769747 | 1 1/2 90 ELL P10 EHP VP ORG IR FTG JT ASY | 91 | 3.4 | P10 | F014P10PE0 |  |  | 1 1/2 | US
88348176975 | 883481769754 | 1 1/2 90 ELL P10 T VP ORG IR ~ FTG JT ASY | 91 | 3.4 | P10 | F014P10PT0 |  | X | 1 1/2 | US
88348176976 | 883481769761 | 2 90 ELL P10 EHP VP ORG IR ~ FTG JT ASY | 131 | 5.8 | P10 | F020P10PE0 |  |  | 2 | US
88348176977 | 883481769778 | 2 90 ELL P10 T VP ORG IR FTG ~ FTG JT ASY | 131 | 5.8 | P10 | F020P10PT0 |  |  | 2 | US
88348176987 | 883481769877 | 1 1/4 TEE P20 EHP VP ORG IR ~ FTG JT ASY | 78.5 | 3.7 | P20 | F012P20PE0 |  |  | 1 1/4 | US
88348176988 | 883481769884 | 1 1/4 TEE P20 T VP ORG IR FTG~ JT ASY | 78.5 | 3.7 | P20 | F012P20PT0 |  |  | 1 1/4 | US
88348176992 | 883481769921 | 1 1/2 TEE P20 EHP VP ORG IR ~ FTG JT ASY | 136 | 4.6 | P20 | F014P20PE0 |  |  | 1 1/2 | US
88348176993 | 883481769938 | 1 1/2 TEE P20 T VP ORG IR FTG~ JT ASY | 136 | 4.6 | P20 | F014P20PT0 |  | X | 1 1/2 | US
88348176995 | 883481769952 | 2 TEE P20 EHP VP ORG IR FTG ~ JT ASY | 177.5 | 7 | P20 | F020P20PE0 |  |  | 2 | US
88348176996 | 883481769969 | 2 TEE P20 T VP ORG IR FTG JT ~ ASY | 177.5 | 7 | P20 | F020P20PT0 |  |  | 2 | US
88348177131 | 883481771313 | 6x3 BEV ADP NPL 442 SS ~ 10S/304L | 344 | 4.5 | 442 | FE71442X14 |  | X | 6X3 | US
88348177133 | 883481771337 | 4x3 BEV ADP NPL 442 SS ~ 10S/304L | 317.5 | 2.7 | 442 | FD44442X14 |  | X | 4X3 | US
88348177157 | 883481771573 | G0231003000XZDLZZ0D ~ 30 x 1 3/8 O RNG 231 SS BDY L~ | 1298.5 | 7 | 231 | G300231X03 |  | X | 30 | US
88348177180 | 883481771801 | 450MM CPL 908 E ORG FLURPLY ~ B/N | 5929 | 163.17 | 908 | L450908PE0 |  | X | 450 ORNG & TOOL PARTS | US
88348177195 | 883481771955 | 2 AQUAxVIC STEEL NPL (MxM) | 308 | 3.5 | 907 | F02090790K |  | X | 2 | US
88348177331 | 883481773317 | A381PCQ41062220 31 AH2 BRD/NO~ BKT LP SHRT ELBOW V3802 CNCL ~ | 316 | 5.09 | ABH | A381ABH20F |  | X | V38 SPRINKLERS | US
88348177333 | 883481773331 | A381PCQ41063220 36 AH2 BRD/NO~ BKT LP SHRT ELBOW V3802 CNCL ~ | 328 | 5.09 | ABH | A381ABH30V |  | X | V38 SPRINKLERS | US
88348177351 | 883481773515 | 5x2 1/2 381 SUCTION VIBRATION~ ISOLATION DROP - VLV W/GO | 22291.5 | 96.1 | 381 | KE05381VE0 |  | X | 5X2 1/2 | US
88348177370 | 883481773706 | P0232005588SZMVZZZZ ~ 55.88 232 SS SEALING PLATE V ~ | 3616 | 10 | 232 | P540232S02 |  | X | 54 | US
88348177373 | 883481773737 | 8 PLV 365 T N140-1211 ID/OD ~ GO HW P080711180 | 7338.5 | 134.3 | 365 | V080365PTJ |  |  | 8 | US
88348177467 | 883481774673 | 2 CAP 60 1 TAP OFF CTR ORG | 933.5 | 0.7 | 060 | FB60060P01 |  |  | 2X1 | US
88348177486 | 883481774864 | V4603 K25.2 CMSA UP 212F/100C~ SR BR GRV LP-46 | 109 | 0.51 | 7GS | S46H7GS910 |  | X |  | US
88348177487 | 883481774871 | V4603 K25.2 CMSA UP 286F/141C~ SR BR GRV LP-46 | 109 | 0.51 | 7JS | S46H7JS910 |  | X |  | US
88348177488 | 883481774888 | V4603 K25.2 CMSA UP 162F/72C ~ SR BR GRV LP-46 | 109 | 0.51 | 7NS | S46H7NS910 |  | X |  | US
88348177489 | 883481774895 | 31x1/2 AH2-CC BRD HOSE ASY ~ W/SHRT 1/2 LP ELBOW C/E=4 ~ | 222.5 | 3.3 | AQB | A31HAQBLP2 | X |  | 31X1/2 | US
88348177553 | 883481775533 | V4601 K25.2 CMSA PEN 162F/72C~ SR BR GRV LP-46 | 96.5 | 0.51 | 8NS | S46H8NS910 |  | X |  | US
88348177554 | 883481775540 | V4601 K25.2 CMSA PEN 286F/141C SR BR GRV LP-46 | 96.5 | 0.51 | 8JS | S46H8JS910 |  | X |  | US
88348177555 | 883481775557 | V4601 K25.2 CMSA PEN 212F/ ~ 100C SR BR GRV LP-46 | 96.5 | 0.51 | 8GS | S46H8GS910 |  | X |  | US
88348177589 | 883481775892 | 30 IPSx6 SPIGOT 926 T R/L 1/4~ THK 40 DURO BLK NAT GUM RBR | 6355.5 | 54.6 | 926 | CU49926PTR |  | X | 30X6 | US
88348177590 | 883481775908 | 42 IPSx6 SPIGOT 926 T R/L 1/4~ THK 40 DURO BLK NAT GUM RBR | 8429 | 63.3 | 926 | CCR8926PTR |  | X | 42X6 | US
88348177643 | 883481776431 | FP-020-450-82-M6-G-C-A5-ER-NN~ 2 866-482 ALT VLV W/M6 PILOT ~ | 11023.5 | 35 | 866 | S020866182 |  | X | 2 | US
88348177655 | 883481776554 | KIT 1/2 VLV REBUILD P569 CF8M~ W/BALL&SEAT&SEAL | 198 | 0.15 | 569 | K0045690P2 |  | X | 1/2 | US
88348177656 | 883481776561 | KIT 3/4 VLV REBUILD P569 CF8M~ W/BALL&SEAT&SEAL | 187 | 0.162 | 569 | K0065690P2 |  | X | 3/4 | US
88348177657 | 883481776578 | KIT 1 VLV REBUILD P569 CF8M ~ W/BALL&SEAT&SEAL | 232.5 | 0.81 | 569 | K0105690P2 |  | X | 1 | US
88348177658 | 883481776585 | KIT 1 1/2 VLV REBUILD P569 ~ CF8M W/BALL&SEAT&SEAL | 499 | 1.092 | 569 | K0145690P2 |  | X | 1 1/2 | US
88348177659 | 883481776592 | KIT 2 VLV REBUILD P569 CF8M ~ W/BALL&SEAT&SEAL | 841 | 2.09 | 569 | K0205690P2 |  | X | 2 | US
88348177701 | 883481777018 | 8x2 MEC-T 422 E W/316SS NPT ~ FEM UP HSG DUCTILE IRON LWR ~ | 1344.5 | 11.8 | 422 | CF30422XE0 |  |  | 8X2 | US
88348177717 | 883481777179 | A271BEQ44014220 48 AH2 BRD/NO~ BKT V2708 PEN 175F/79C WH ~ | 275.5 | 5.09 | ABH | A274ABH40F |  | X |  | US
88348177722 | 883481777223 | 1 1/4 7MP W/SLIDER PLUS 160 ~ ACT FEMxFEM | 1942 | 4.81 | 7MP | V0127MPPFF |  | X | 1 1/4 | US
88348177723 | 883481777230 | 1 7MP W/SLIDER 160 PLUS ACT ~ FEMxFEM | 1487 | 3.1 | 7MP | V0107MPPFF |  | X | 1 | US
88348177731 | 883481777315 | C0230002150S1HEFS00 ~ 21.5 230 CS BDY FBE 1 SEG E ~ | 7506 | 50 | 230 | C200230S32 |  | X | 20/508MM | US
88348177810 | 883481778107 | A381PFQ41015220 60 AH2 BRD/NO~ BKT V3802 CNCL 200F/93C BR ~ | 334 | 5.5 | ABH | A381ABH608 |  | X | V38 SPRINKLERS | US
88348177839 | 883481778398 | V4601 K25.2 CMSA PEN 286F/141C SR BR 1 IGS LP-46 W/V9 CPL | 115.5 | 0.51 | 8JS | S46L8JS910 |  | X |  | US
88348177840 | 883481778404 | V4601 K25.2 CMSA PEN 162F/72C~ SR BR 1 IGS LP-46 W/V9 CPL | 115.5 | 0.51 | 8NS | S46L8NS910 |  | X |  | US
88348177841 | 883481778411 | V4601 K25.2 CMSA PEN 212F/100C SR BR 1 IGS LP-46 W/V9 CPL | 115.5 | 0.51 | 8GS | S46L8GS910 |  | X |  | US
88348177842 | 883481778428 | V3404 K11.2 UP 155F/68C QR BR~ 1 IGS W/V9 COUPLING | 99 | 0.593 | ACQ | S34KACQ610 | X |  |  | US
88348177843 | 883481778435 | V3404 K11.2 UP 200F/93C QR BR~ 1 IGS W/V9 COUPLING | 99 | 0.28 | AFQ | S34KAFQ610 |  | X |  | US
88348177844 | 883481778442 | V3404 K11.2 UP 286F/141C QR BR 3/4 IGS W/V9 COUPLING | 99 | 0.28 | AJQ | S34KAJQ610 | X |  |  | US
88348177859 | 883481778596 | 36x1/2 AH2-CC BRD HOSE ASY ~ W/SHRT 1/2 LP ELBOW C/E=4 ~ | 232 | 3.6 | AQB | A36HAQBLP2 | X |  | 36X1/2 | US
88348177934 | 883481779340 | 6x6 380 VERT DISCHARGE ~ VIBRATION DROP W/G0 | 22534.5 | 105.9 | 380 | KE98380SE0 |  | X | 6X6 | US
88348177937 | 883481779371 | 6x5 380 VERT DISCHARGE ~ VIBRATION DROP W/G0 | 24378 | 118.4 | 380 | KE90380SE0 |  | X | 6X5 | US
88348177938 | 883481779388 | 6x3 380 VERT DISCHARGE ~ VIBRATION DROP W/G0 | 23237.5 | 116.2 | 380 | KE71380SE0 |  | X | 6X3 | US
88348177939 | 883481779395 | 6x4 380 VERT DISCHARGE ~ VIBRATION DROP W/G0 | 23753 | 117.3 | 380 | KE79380SE0 |  | X | 6X4 | US
88348177940 | 883481779401 | 6x2 1/2 380 VERT DISCHARGE ~ VIBRATION DROP W/G0 | 23244.5 | 116.2 | 380 | KE65380SE0 |  | X | 6X2 1/2 | US
88348177941 | 883481779418 | 6x2 380 VERT DISCHARGE ~ VIBRATION DROP W/G0 | 22944 | 116.2 | 380 | KE61380SE0 |  | X | 6X2 | US
88348177944 | 883481779449 | 4x4 380 VERT DISCHARGE ~ VIBRATION DROP W/G0 | 14713.5 | 57.6 | 380 | KD65380SE0 |  | X | 4X4 | US
88348177947 | 883481779470 | 4x2 1/2 380 VERT DISCHARGE ~ VIBRATION DROP W/G0 | 15094.5 | 61.5 | 380 | KD35380SE0 |  | X | 4X2 1/2 | US
88348177948 | 883481779487 | 4x2 380 VERT DISCHARGE ~ VIBRATION DROP W/G0 | 14802.5 | 61.5 | 380 | KD29380SE0 |  | X | 4X2 | US
88348177949 | 883481779494 | 2x3/4 MEC-T 422 E W/316SS NPT~ FEM UP HSG DUCTILE IRON LWR ~ | 381.5 | 3.1 | 422 | CB59422XE0 |  |  | 2X3/4 | US
88348177951 | 883481779517 | 2x1 MEC-T 422 E W/316SS NPT ~ FEM UP HSG DUCTILE IRON LWR ~ | 381.5 | 3 | 422 | CB60422XE0 |  |  | 2X1 | US
88348177952 | 883481779524 | 6x5 381 SUCTION VIBRATION ~ ISOLATION DROP W/GO | 24887.5 | 121.9 | 381 | KE90381SE0 |  | X | 6X5 | US
88348177953 | 883481779531 | 3x3/4 MEC-T 422 E W/316SS NPT~ FEM UP HSG DUCTILE IRON LWR ~ | 489.5 | 3.4 | 422 | CC37422XE0 |  |  | 3X3/4 | US
88348177955 | 883481779555 | 3x1 MEC-T 422 E W/316SS NPT ~ FEM UP HSG DUCTILE IRON LWR ~ | 489.5 | 3.4 | 422 | CC38422XE0 |  |  | 3X1 | US
88348177956 | 883481779562 | 6x4 381 SUCTION VIBRATION ~ ISOLATION DROP W/G0 | 22683.5 | 118.6 | 381 | KE79381SE0 |  | X | 6X4 | US
88348177957 | 883481779579 | 8x3/4 MEC-T 422 E W/316SS NPT~ FEM UP HSG DUCTILE IRON LWR ~ | 1344.5 | 13.4 | 422 | CR51422XE0 |  |  | 8X3/4 | US
88348177959 | 883481779593 | 6x3 381 SUCTION VIBRATION ~ ISOLATION DROP W/GO | 22574 | 152.6 | 381 | KE71381SE0 |  | X | 6X3 | US
88348177987 | 883481779876 | 4x4 381 SUCTION VIBRATION ~ ISOLATION DROP W/GO | 17281 | 60.3 | 381 | KD65381FE0 |  | X | 4X4 | US
88348177989 | 883481779890 | 4x2 1/2 381 SUCTION VIBRATION~ ISOLATION DROP W/GO | 15392 | 60.3 | 381 | KD35381FE0 |  | X | 4X2 1/2 | US
88348177990 | 883481779906 | 4x2 381 SUCTION VIBRATION ~ ISOLATION DROP W/GO | 14998 | 79.7 | 381 | KD29381FE0 |  | X | 4X2 | US
88348177991 | 883481779913 | 6x6 382 STRAINER VIBRATION ~ ISOLATION DROP W/GO | 30231 | 155.7 | 382 | KE98382SE0 |  | X | 6X6 | US
88348177992 | 883481779920 | 6x5 382 STRAINER VIBRATION ~ ISOLATION DROP W/GO | 29112 | 167.5 | 382 | KE90382SE0 |  | X | 6X5 | US
88348177993 | 883481779937 | 6x4 382 STRAINER VIBRATION ~ ISOLATION DROP W/GO | 28490.5 | 166.2 | 382 | KE79382SE0 |  | X | 6X4 | US
88348177994 | 883481779944 | 4x4 382 STRAINER VIBRATION ~ ISOLATION DROP W/GO | 18381 | 78.6 | 382 | KD65382FE0 |  | X | 4X4 | US
88348177995 | 883481779951 | 4x3 382 STRAINER VIBRATION ~ ISOLATION DROP W/GO | 19288.5 | 83.6 | 382 | KD44382FE0 |  | X | 4X3 | US
88348177996 | 883481779968 | 4x2 1/2 382 STN VIBRATION ~ ISOLATION DROP W/GO | 19201.5 | 82.6 | 382 | KD35382FE0 |  | X | 4X2 1/2 | US
88348178095 | 883481780957 | V3403 K11.2 ELO UP 155F/68C ~ SR BR 3/4 IGS W/V9 COUPLING | 80.5 | 0.28 | ACS | S34KACS610 |  | X |  | US
88348178096 | 883481780964 | V3403 K11.2 ELO UP 200F/93C ~ SR BR 3/4 IGS W/V9 COUPLING | 80.5 | 0.28 | AFS | S34KAFS610 |  | X |  | US
88348178097 | 883481780971 | V3403 K11.2 ELO UP 286F/141C ~ SR BR 3/4 IGS W/V9 COUPLING | 80.5 | 0.28 | AJS | S34KAJS610 | X |  |  | US
88348178120 | 883481781206 | 1 1/2x6 BEV ADP NPL 442 SS ~ 10S/304L | 224.5 | 1.05 | 442 | FB45442X14 |  | X | 1 1/2X6 | US
88348178121 | 883481781213 | 2 CPL P07 EHP VP ORG | 75.5 | 3.1 | P07 | L020P07PE0 |  |  | 2 | US
88348178122 | 883481781220 | 2 CPL P07 T VP ORG | 75.5 | 3.1 | P07 | L020P07PT0 |  |  | 2 | US
88348178123 | 883481781237 | 3/4 90 ELL P10 EHP VP ORG IR ~ FTG JT ASY | 29 | 2.1 | P10 | F006P10PE0 |  |  | 3/4 | US
88348178124 | 883481781244 | 3/4 90 ELL P10 T VP ORG IR ~ FTG JT ASY | 29 | 2.1 | P10 | F006P10PT0 |  |  | 3/4 | US
88348178125 | 883481781251 | 1 90 ELL P10 EHP VP ORG IR ~ FTG JT ASY | 37 | 2.4 | P10 | F010P10PE0 |  |  | 1 | US
88348178126 | 883481781268 | 1 90 ELL P10 T VP ORG IR FTG ~ JT ASY | 37 | 2.4 | P10 | F010P10PT0 |  |  | 1 | US
88348178127 | 883481781275 | 1 TEE P20 EHP VP ORG IR FTG ~ JT ASY | 49.5 | 3.2 | P20 | F010P20PE0 |  |  | 1 | US
88348178128 | 883481781282 | 1 TEE P20 T VP ORG IR FTG JT ~ ASY | 49.5 | 3.2 | P20 | F010P20PT0 |  |  | 1 | US
88348178141 | 883481781411 | 12x8 380G VERT DISCHARGE GRV ~ VIBRATION DROP | 63592.5 | 542.1 | 380 | KG35380PG0 |  | X | 12X8 | US
88348178142 | 883481781428 | 12x6 380G VERT DISCHARGE GRV ~ VIBRATION DROP | 64792 | 534.2 | 380 | KG32380PG0 |  | X | 12X6 | US
88348178143 | 883481781435 | 10x8 380G VERT DISCHARGE GRV ~ VIBRATION DROP | 51256 | 419.1 | 380 | KF96380PG0 |  | X | 10X8 | US
88348178144 | 883481781442 | 10x6 380G VERT DISCHARGE GRV ~ VIBRATION DROP | 54090.5 | 410.4 | 380 | KF91380PG0 |  | X | 10X6 | US
88348178145 | 883481781459 | 8x6 380G VERT DISCHARGE GRV ~ VIBRATION DROP | 31409 | 192.7 | 380 | KF47380PG0 |  | X | 8X6 | US
88348178146 | 883481781466 | 8x4 380G VERT DISCHARGE GRV ~ VIBRATION DROP | 31305 | 189.5 | 380 | KF38380PG0 |  | X | 8X4 | US
88348178147 | 883481781473 | 6x4 380G VERT DISCHARGE GRV ~ VIBRATION DROP | 21324 | 117.3 | 380 | KE79380PG0 |  | X | 6X4 | US
88348178149 | 883481781497 | 5x4 380G VERT DISCHARGE GRV ~ VIBRATION DROP | 19156 | 89.2 | 380 | KE16380PG0 |  | X | 5X4 | US
88348178163 | 883481781633 | 8x8 380G VERT DISCHARGE GRV ~ VIBRATION DROP | 29440 | 177 | 380 | KF57380PG0 |  | X | 8X8 | US
88348178164 | 883481781640 | 6x6 380G VERT DISCHARGE GRV ~ VIBRATION DROP | 20104 | 105.9 | 380 | KE98380PG0 |  | X | 6X6 | US
88348178166 | 883481781664 | 4 643 NPL CU GRVxGRV | 157.5 | 0.64 | 643 | F040643C00 |  | X | 4 | US
88348178167 | 883481781671 | 4x4 380G VERT DISCHARGE GRV ~ VIBRATION DROP | 12325.5 | 57.6 | 380 | KD65380PG0 |  | X | 4X4 | US
88348178176 | 883481781763 | 2 155 EXP JT 0.76 MV E FULLY ~ EXP GRV ORG CPL UPD NPL | 6328 | 17.5 | 155 | CEGE155PEZ |  | X |  | US
88348178244 | 883481782449 | A271BFQ42925220 60 AH2 BRD/NO~ BKT V2708 PEN 200F/93C CP ASY~ | 321.5 | 5.59 | ABH | A272ABH60C |  | X | 27 1/4 | US
88348178259 | 883481782593 | A271BFQ42924220 48 AH2 BRD/NO~ BKT V2708 PEN 200F/93C CP ASY~ | 293.5 | 5.59 | ABH | A272ABH40G |  | X | 27 1/4 | US
88348178265 | 883481782654 | A271BJQ42014820 48 AH2-CC BRD~ NO BKT V2708 PEN 286F/141C CP~ | 409.5 | 5.59 | ABH | A272ABH40H |  | X | 27 1/4 | US
88348178295 | 883481782951 | 12x8 381G SUCTION VIBRATION ~ ISOLATION DROP GRV | 58395 | 568.9 | 381 | KG35381PG0 |  | X | 12X8 | US
88348178296 | 883481782968 | 10x8 381G SUCTION VIBRATION ~ ISOLATION DROP GRV | 48588.5 | 437.7 | 381 | KF96381PG0 |  | X | 10X8 | US
88348178297 | 883481782975 | 10x6 381G SUCTION VIBRATION ~ ISOLATION DROP GRV | 46250 | 348.8 | 381 | KF91381PG0 |  | X | 10X6 | US
88348178298 | 883481782982 | 8x8 381G SUCTION VIBRATION ~ ISOLATION DROP GRV | 40425 | 375 | 381 | KF57381PG0 |  | X | 8X8 | US
88348178299 | 883481782999 | 8x6 381G SUCTION VIBRATION ~ ISOLATION DROP GRV | 29539 | 227.7 | 381 | KF47381PG0 |  | X | 8X6 | US
88348178300 | 883481783002 | 6x6 381G SUCTION VIBRATION ~ ISOLATION DROP GRV | 23620 | 204.5 | 381 | KE98381PG0 |  | X | 6X6 | US
88348178301 | 883481783019 | 6x4 381G SUCTION VIBRATION ~ ISOLATION DROP GRV | 20902.5 | 130.3 | 381 | KE79381PG0 |  | X | 6X4 | US
88348178302 | 883481783026 | 5x4 381G SUCTION VIBRATION ~ ISOLATION DROP GRV | 19626 | 105.2 | 381 | KE16381PG0 |  | X | 5X4 | US
88348178303 | 883481783033 | 4x4 381G SUCTION VIBRATION ~ ISOLATION DROP GRV | 15419 | 95.3 | 381 | KD65381PG0 |  | X | 4X4 | US
88348178336 | 883481783361 | 36x1/2 AH2-CC BRD HOSE ASY ~ W/LONG 1/2 LP ELBOW ORG ~ | 232 | 3.6 | AQB | A36HAQBLP3 |  | X | 36X1/2 | US
88348178358 | 883481783583 | BC-1.5-720-2B-P2-Y-C-V2-EB-NN~ -NV-HR-cC 1 1/2 972-2B PRS ~ | 8256 | 20 | 972 | S014972PLG |  | X | 1 1/2 | US
88348178359 | 883481783590 | BC-2-720-2B-P2-Y-C-V2-EB-NN- ~ NV-HR-cC 2 972-2B PRS ~ | 8330 | 23 | 972 | S020972PLG |  | X | 2 | US
88348178360 | 883481783606 | BC-2.5-720-2B-P2-Y-C-V2-EB- ~ 000-NN-NV-HR-cC 1/2 972-2B ~ | 8683 | 29 | 972 | S024972PLG |  | X | 2 1/2 | US
88348178361 | 883481783613 | BC-3-720-2B-P2-Y-C-V2-EB-NN- ~ NV-HR-cC 3 972-2B PRS RED ~ | 9817 | 49 | 972 | S030972PLG |  | X | 3 | US
88348178362 | 883481783620 | BC-4-720-2B-P2-Y-C-V2-EB-NN- ~ NV-HR-cE 4 972-2B PRS RED ~ | 11920.5 | 82 | 972 | S040972PLG |  | X | 4 | US
88348178363 | 883481783637 | BC-6-720-2B-P2-Y-C-V2-EB-NN- ~ NV-HR-cE 6 972-2B PRS RED ~ | 18404.5 | 165 | 972 | S060972PLG |  | X | 6 | US
88348178373 | 883481783736 | BC-8-720-2B-P2-Y-C-V2-EB-NN- ~ NV-HR-cE 8 972-2B PRS RED ~ | 23513 | 165 | 972 | S080972PLG |  | X | 8 | US
88348178385 | 883481783859 | 4 155 EXP JT 1.25 MV E EXP GRV ORG CPL UPD NPL | 8375.5 | 54 | 155 | CJKE155PEZ |  | X |  | US
88348178386 | 883481783866 | C0233001075X1JE0XX0 ~ 10.75 233 SS BDY 1 SEG E ~ | 40781.5 | 49 | 233 | C100233X08 |  | X | 10 | US
88348178446 | 883481784467 | 12x8 382G STRAINER VIBRATION ~ ISOLATION DROP GRV | 93506 | 629.3 | 382 | KG35382PG0 |  | X | 12X8 | US
88348178447 | 883481784474 | 10x8 382G STRAINER VIBRATION ~ ISOLATION DROP GRV | 59143.5 | 501.4 | 382 | KF96382PG0 |  | X | 10X8 | US
88348178448 | 883481784481 | 10x6 382G STRAINER VIBRATION ~ ISOLATION DROP GRV | 68757 | 492.7 | 382 | KF91382PG0 |  | X | 10X6 | US
88348178451 | 883481784511 | 8x6 382G STRAINER VIBRATION ~ ISOLATION DROP GRV | 40185 | 270.8 | 382 | KF47382PG0 |  | X | 8X6 | US
88348178452 | 883481784528 | 6x4 382G STRAINER VIBRATION ~ ISOLATION DROP GRV | 26706.5 | 166.2 | 382 | KE79382PG0 |  | X | 6X4 | US
88348178454 | 883481784542 | 5x4 382G STRAINER VIBRATION ~ ISOLATION DROP GRV | 28149.5 | 99.3 | 382 | KE16382PG0 |  | X | 5X4 | US
88348178455 | 883481784559 | 8x8 382G STRAINER VIBRATION ~ ISOLATION DROP GRV | 41415.5 | 255.1 | 382 | KF57382PG0 |  | X | 8X8 | US
88348178456 | 883481784566 | 6x6 382G STRAINER VIBRATION ~ ISOLATION DROP GRV | 28446.5 | 155.7 | 382 | KE98382PG0 |  | X | 6X6 | US
88348178457 | 883481784573 | 4x4 382G STRAINER VIBRATION ~ ISOLATION DROP GRV | 16518 | 78.6 | 382 | KD65382PG0 |  | X | 4X4 | US
88348178478 | 883481784788 | 12x8 383G VERT DISCHARGE CBV ~ VIBRATION ISOLATION PUMP DROP~ | 119707.5 | 724.6 | 383 | KG35383PG0 |  | X | 12X8 | US
88348178479 | 883481784795 | 10x8 383G VERT DISCHARGE CBV ~ VIBRATION ISOLATION PUMP DROP~ | 70356.5 | 539.6 | 383 | KF96383PG0 |  | X | 10X8 | US
88348178480 | 883481784801 | 10x6 383G VERT DISCHARGE CBV ~ VIBRATION ISOLATION PUMP DROP~ | 73190 | 530.9 | 383 | KF91383PG0 |  | X | 10X6 | US
88348178481 | 883481784818 | 8x6 383G VERT DISCHARGE CBV ~ VIBRATION ISOLATION PUMP DROP~ | 46119.5 | 294.4 | 383 | KF47383PG0 |  | X | 8X6 | US
88348178482 | 883481784825 | 8x4 383G VERT DISCHARGE CBV ~ VIBRATION ISOLATION PUMP DROP~ | 46015.5 | 291.2 | 383 | KF38383PG0 |  | X | 8X4 | US
88348178483 | 883481784832 | 6x4 383G VERT DISCHARGE CBV ~ VIBRATION ISOLATION PUMP DROP~ | 26900.5 | 161.5 | 383 | KE79383PG0 |  | X | 6X4 | US
88348178484 | 883481784849 | 5x4 383G VERT DISCHARGE CBV ~ VIBRATION ISOLATION PUMP DROP~ | 22096 | 117.6 | 383 | KE16383PG0 |  | X | 5X4 | US
88348178485 | 883481784856 | 8x8 383G VERT DISCHARGE CBV ~ VIBRATION ISOLATION PUMP DROP~ | 44148.5 | 278.7 | 383 | KF57383PG0 |  | X | 8X8 | US
88348178486 | 883481784863 | 6x6 383G VERT DISCHARGE CBV ~ VIBRATION ISOLATION PUMP DROP~ | 25679 | 150.1 | 383 | KE98383PG0 |  | X | 6X6 | US
88348178487 | 883481784870 | 4x4 383G VERT DISCHARGE CBV ~ VIBRATION ISOLATION PUMP DROP~ | 13896 | 76.8 | 383 | KD65383PG0 |  | X | 4X4 | US
88348178495 | 883481784955 | 36x1/2 AH2-CC BRD HOSE ASY ~ W/9 NPL ORG NPT NO UL MARK | 220 | 3.6 | AQB | A36HAQBP29 |  | X | 36X1/2 | US
88348178535 | 883481785358 | 3x10 THD ADP NPL 440H 40S/304L | 469 | 6.25 | 440 | FC78440X44 |  | X | 3X10 | US
88348178560 | 883481785600 | 1/2 90 ELL P10 EHP VP ORG IR ~ FTG JT ASY | 25.5 | 1.8 | P10 | F004P10PE0 |  |  | 1/2 | US
88348178561 | 883481785617 | 1/2 90 ELL P10 T VP ORG IR ~ FTG JT ASY | 25.5 | 1.8 | P10 | F004P10PT0 |  |  | 1/2 | US
88348178562 | 883481785624 | 3/4 TEE P20 EHP VP ORG IR FTG~ JT ASY | 41 | 2.8 | P20 | F006P20PE0 |  |  | 3/4 | US
88348178563 | 883481785631 | 3/4 TEE P20 T VP ORG IR FTG ~ JT ASY | 41 | 2.8 | P20 | F006P20PT0 |  |  | 3/4 | US
88348178633 | 883481786331 | 4x3 380 VERT DISCHARGE ~ VIBRATION DROP W/BRZ TRIM | 14257 | 62.2 | 380 | KD44380BE0 |  | X | 4X3 | US
88348178639 | 883481786393 | 4x3 381 SUCTION VIBRATION ~ ISOLATION DROP W/BRZ TRIM | 15589 | 62.2 | 381 | KD44381BE0 |  | X | 4X3 | US
88348178670 | 883481786706 | V3408 K11.2 ELO PEN 155F/68C ~ QR BR 3/4 IGS | 76.5 | 0.28 | BCQ | S34GBCQ610 |  | X |  | US
88348178671 | 883481786713 | V3408 K11.2 ELO PEN 200F/93C ~ QR BR 3/4 IGS | 76.5 | 0.28 | BFQ | S34GBFQ610 |  | X |  | US
88348178672 | 883481786720 | V3408 K11.2 ELO PEN 286F/141C~ QR BR 3/4 IGS | 76.5 | 0.28 | BJQ | S34GBJQ610 |  | X |  | US
88348178673 | 883481786737 | V3408 K11.2 PEN 155F/68C QR BR 3/4 IGS W/V9 COUPLING | 99 | 0.28 | BCQ | S34KBCQ610 |  | X |  | US
88348178674 | 883481786744 | V3408 K11.2 PEN 200F/93C QR BR 3/4 IGS W/V9 COUPLING | 99 | 0.28 | BFQ | S34KBFQ610 |  | X |  | US
88348178675 | 883481786751 | V3408 K11.2 PEN 286F/141C QR ~ BR 3/4 IGS W/V9 COUPLING | 99 | 0.28 | BJQ | S34KBJQ610 | X |  |  | US
88348178680 | 883481786805 | 1 CPL P07 EHP VP ORG | 27.5 | 1.4 | P07 | L010P07PE0 |  |  | 1 | US
88348178681 | 883481786812 | 1 CPL P07 T VP ORG | 27.5 | 1.4 | P07 | L010P07PT0 |  |  | 1 | US
88348178682 | 883481786829 | A381PFQ41016220 72 AH2 BRD/NO~ BKT V3802 CNCL 200F/93C BR ~ | 358.5 | 5.5 | ABH | A381ABH708 |  | X | V38 SPRINKLERS | US
88348178683 | 883481786836 | 4 PLV 365 T N140-1211 ID/OD ~ LVR HDL P040731110 | 2694.5 | 40 | 365 | V040365PTL |  |  | 4 | US
88348178684 | 883481786843 | 3 PLV 365 T N140-1211 ID/OD ~ LVR HDL P030711110 | 2506.5 | 30 | 365 | V030365PT9 |  |  | 3 | US
88348178685 | 883481786850 | 6 PLV 365 T N140-1211 ID/OD ~ LVR HDL P060711110 | 3487 | 76.01 | 365 | V060365PTZ |  |  | 6 | US
88348178687 | 883481786874 | FP-040-400Y-2DC-01-V-C-VI-ER-~ 4DC-NN-ADV-VIC 4 869Y-2DC ~ | 22360 | 95 | 869 | S040869Y3A |  | X | 4 | US
88348178747 | 883481787475 | SW040745W0A1H41 4 WET DEVICE ~ 745 NO PANEL RETARD CHAMBER ~ | 75901 | 600 | 745 | S040745479 |  | X | 4 | US
88348178748 | 883481787482 | SW024745W0A1H41 2 1/2 WET ~ DEVICE 745 NO PANEL RETARD ~ | 71688 | 516 | 745 | S024745479 |  | X | 2 1/2 | US
88348178751 | 883481787512 | SW030745W0A1H41 3 WET DEVICE ~ 745 NO PANEL RETARD CHAMBER ~ | 72077 | 522 | 745 | S030745479 |  | X | 3 | US
88348178757 | 883481787574 | 4x2 382 STRAINER VIBRATION ~ ISOLATION DROP | 16678 | 82 | 382 | KD29382PE0 |  | X | 4X2 | US
88348178780 | 883481787802 | 2 CPL 905 FS-E VP ORG FLURPLY~ B/N | 343 | 5.5 | 905 | L020905PE1 |  |  | 2 | US
88348178781 | 883481787819 | 2 CPL 905 FS-T VP ORG FLURPLY~ B/N | 343 | 5.5 | 905 | L020905PT1 |  | X | 2 | US
88348178782 | 883481787826 | 3 CPL 905 FS-E VP ORG FLURPLY~ B/N | 416.5 | 8.5 | 905 | L030905PE1 |  |  | 3 | US
88348178783 | 883481787833 | 3 CPL 905 FS-T VP ORG FLURPLY~ B/N | 416.5 | 8.5 | 905 | L030905PT1 |  | X | 3 | US
88348178784 | 883481787840 | 4 CPL 905 FS-E VP ORG FLURPLY~ B/N | 529 | 13.1 | 905 | L040905PE1 |  |  | 4 | US
88348178785 | 883481787857 | 4 CPL 905 FS-T VP ORG FLURPLY~ B/N | 529 | 13.1 | 905 | L040905PT1 |  | X | 4 | US
88348178786 | 883481787864 | 6 CPL 905 FS-E VP ORG FLURPLY~ B/N | 844 | 19.4 | 905 | L060905PE1 |  |  | 6 | US
88348178787 | 883481787871 | 6 CPL 905 FS-T VP ORG FLURPLY~ B/N | 844 | 19.4 | 905 | L060905PT1 |  | X | 6 | US
88348178788 | 883481787888 | 8 CPL 905 FS-E VP ORG FLURPLY~ B/N | 1118 | 26.5 | 905 | L080905PE1 |  |  | 8 | US
88348178789 | 883481787895 | 8 CPL 905 FS-T VP ORG FLURPLY~ B/N | 1118 | 26.5 | 905 | L080905PT1 |  | X | 8 | US
88348178870 | 883481788700 | V4603 K25.2 CMSA UP 212F/100C~ SR BR 1 IGS LP-46 W/V9 CPL | 124 | 0.51 | 7GS | S46L7GS910 |  | X |  | US
88348178871 | 883481788717 | V4603 K25.2 CMSA UP 162F/72C ~ SR BR 1 IGS LP-46 W/V9 CPL | 124 | 0.51 | 7NS | S46L7NS910 |  | X |  | US
88348178872 | 883481788724 | V4603 K25.2 CMSA UP 286F/141C~ SR BR 1 IGS LP-46 W/V9 CPL | 124 | 0.51 | 7JS | S46L7JS910 |  | X |  | US
88348178900 | 883481789004 | C0232003000X1DV0XX0 ~ 30 232 SS BDY 1 SEG V SS B/N ~ | 38036 | 106 | 232 | C300232X17 |  | X | 30 | US
88348178901 | 883481789011 | C0232002400X1DV0XX0 ~ 24 232 SS BDY 1 SEG V SS B/N ~ | 33462 | 89 | 232 | C240232X26 |  | X | 24/609.6MM | US
88348179030 | 883481790307 | 1x3/4 CPL P50 EHP VP ORG | 49 | 1.9 | P50 | LA83P50PE0 |  |  | 1X3/4 | US
88348179056 | 883481790567 | 48x1/2 AH1-CC BRD HOSE ASY ~ ORG NPT W/13 REDUCING NIPPLE ~ | 201.5 | 4.3 | AQB | A48HAQBP13 |  | X | 48X1/2 | US
88348179095 | 883481790956 | V3407 K11.2 ELO PEN 155F/68C ~ SR BR 3/4 IGS W/V9 COUPLING | 80.5 | 0.28 | BCS | S34KBCS610 |  | X |  | US
88348179096 | 883481790963 | V3407 K11.2 ELO PEN 200F/93C ~ SR BR 3/4 IGS W/V9 COUPLING | 80.5 | 0.28 | BFS | S34KBFS610 |  | X |  | US
88348179097 | 883481790970 | V3407 K11.2 ELO PEN 286F/141C~ SR BR 3/4 IGS W/V9 COUPLING | 80.5 | 0.28 | BJS | S34KBJS610 |  | X |  | US
88348179098 | 883481790987 | 12x8 150# FLT FCD FLG ADP NPL~ 445F 10S/316L SS | 15454 | 88.2 | 45F | FG3545FX16 |  | X | 12X8 | US
88348179099 | 883481790994 | 5x3 380 VERT DISCHARGE ~ VIBRATION DROP W/BRZ TRIM | 21486 | 88.3 | 380 | KE09380BE0 |  | X | 5X3 | US
88348179100 | 883481791007 | 5x4 381 SUCTION VIBRATION ~ ISOLATION DROP W/BRZ TRIM | 22438 | 99.3 | 381 | KE16381BE0 |  | X | 5X4 | US
88348179213 | 883481792134 | V030906HNE1M001 3 906 KGV E ~ MAN HW 88.9MM | 7780 | 113 | 906 | V030906001 |  | X | 3 | US
88348179214 | 883481792141 | V030906HNT1M001 3 906 KGV T ~ MAN HW 88.9MM | 7780 | 113 | 906 | V030906002 |  |  | 3 | US
88348179220 | 883481792202 | V040906HNT1M001 4 906 KGV T ~ MAN HW 114.3MM | 12448 | 122 | 906 | V040906002 |  |  | 4 | US
88348179221 | 883481792219 | V040906HNE1M001 4 906 KGV E ~ MAN HW 114.3MM | 12448 | 122 | 906 | V040906001 |  | X | 4 | US
88348179227 | 883481792271 | V2744 K5.6 RES HSW 155F/68C ~ QR BLK RAL9004 1/2 NPT | 90.5 | 0.2 | LCQ | S271LCQ4B0 |  | X | V2701 & V2705 SUBASSEMBLIES | US
88348179230 | 883481792301 | 2 GSK 905 FS-E VP | 134.5 | 0.22 | 905 | G020905LE1 |  | X | 2 | US
88348179231 | 883481792318 | 3 GSK 905 FS-E VP | 145.5 | 0.28 | 905 | G030905LE1 |  | X | 3 | US
88348179232 | 883481792325 | 4 GSK 905 FS-E VP | 226 | 0.61 | 905 | G040905LE1 |  | X | 4 | US
88348179233 | 883481792332 | 6 GSK 905 FS-E VP | 300.5 | 0.81 | 905 | G060905LE1 |  | X | 6 | US
88348179234 | 883481792349 | 8 GSK 905 FS-E VP | 395 | 1.09 | 905 | G080905LE1 |  | X | 8 | US
88348179235 | 883481792356 | 2 GSK 905 FS-T VP | 134.5 | 0.25 | 905 | G020905LT1 |  | X | 2 | US
88348179236 | 883481792363 | 3 GSK 905 FS-T VP | 145.5 | 0.32 | 905 | G030905LT1 |  | X | 3 | US
88348179237 | 883481792370 | 4 GSK 905 FS-T VP | 226 | 0.7 | 905 | G040905LT1 |  | X | 4 | US
88348179238 | 883481792387 | 6 GSK 905 FS-T VP | 300.5 | 0.95 | 905 | G060905LT1 |  | X | 6 | US
88348179239 | 883481792394 | 8 GSK 905 FS-T VP | 395 | 1.25 | 905 | G080905LT1 |  | X | 8 | US
88348179242 | 883481792424 | V060906HNE1M001 6 906 KGV E ~ MAN HW 168.3MM | 14107 | 166 | 906 | V060906001 |  | X | 6 | US
88348179243 | 883481792431 | V060906HNT1M001 6 906 KGV T ~ MAN HW 168.3MM | 14107 | 166 | 906 | V060906002 |  |  | 6 | US
88348179244 | 883481792448 | V080906HNE1M001 8 906 KGV E ~ MAN HW 219.1MM | 17631.5 | 237 | 906 | V080906001 |  | X | 8 | US
88348179245 | 883481792455 | V080906HNT1M001 8 906 KGV T ~ MAN HW 219.1MM | 17631.5 | 237 | 906 | V080906002 |  | X | 8 | US
88348179260 | 883481792608 | G0231000863XZHLZZ0C ~ 8.63 x 3/4 O RNG 231 SS BDY L~ | 676.5 | 1.01 | 231 | G080231X03 |  | X | 8 | US
88348179295 | 883481792950 | 1/2 TEE P20 EHP VP ORG IR FTG~ JT ASY | 33.5 | 2.4 | P20 | F004P20PE0 |  |  | 1/2 | US
88348179393 | 883481793933 | 8 155 EXP JT 2.25 MV E EXP GRV ORG CPL UPD NPL | 18965 | 87.5 | 155 | COTE155PEZ |  | X |  | US
88348179407 | 883481794077 | V030906HNE1P001 3 906 KGV E ~ PNU 88.9MM | 10372 | 126 | 906 | V030906003 |  | X | 3 | US
88348179408 | 883481794084 | V030906HNT1P001 3 906 KGV T ~ PNU 88.9MM | 10372 | 126 | 906 | V030906004 |  | X | 3 | US
88348179418 | 883481794183 | V040906HNT1P001 4 906 KGV T ~ PNU 114.3MM | 13484 | 133 | 906 | V040906004 |  | X | 4 | US
88348179419 | 883481794190 | V040906HNE1P001 4 906 KGV E ~ PNU 114.3MM | 13484 | 133 | 906 | V040906003 |  | X | 4 | US
88348179420 | 883481794206 | 1 1/4 155 EXP JT 0.38 MV E CMP GRV ORG CPL UPD NPL | 5662 | 38 | 155 | CCCC155PEZ |  | X |  | US
88348179421 | 883481794213 | 4 155 EXP JT 2.75 MV E NEU GRV ORG CPL UPD NPL | 11106 | 54 | 155 | CJYN155PEZ |  | X |  | US
88348179422 | 883481794220 | 1 1/4 155 EXP JT 1.33 MV E ~ FULLY EXPANDED GRV ORG CPL ~ | 6944.5 | 39 | 155 | CCLE155PEZ |  | X |  | US
88348179423 | 883481794237 | V060906HNE1P001 6 906 KGV E ~ PNU 168.3MM | 17631.5 | 215 | 906 | V060906003 |  | X | 6 | US
88348179424 | 883481794244 | V060906HNT1P001 6 906 KGV T ~ PNU 168.3MM | 17631.5 | 215 | 906 | V060906004 |  | X | 6 | US
88348179425 | 883481794251 | V080906HNE1P001 8 906 KGV E ~ PNU 219.1MM | 20743.5 | 350 | 906 | V080906003 |  | X | 8 | US
88348179426 | 883481794268 | V080906HNT1P001 8 906 KGV T ~ PNU 219.1MM | 20743.5 | 350 | 906 | V080906004 |  | X | 8 | US
88348179438 | 883481794381 | V030906HNE1H001 3 906 KGV E ~ HYD 88.9MM | 10372 | 115 | 906 | V030906005 |  | X | 3 | US
88348179440 | 883481794404 | V030906HNT1H001 3 906 KGV T ~ HYD 88.9MM | 10372 | 115 | 906 | V030906006 |  | X | 3 | US
88348179461 | 883481794619 | V040906HNE1H001 4 906 KGV E ~ HYD 114.3MM | 13484 | 125 | 906 | V040906005 |  | X | 4 | US
88348179462 | 883481794626 | V040906HNT1H001 4 906 KGV T ~ HYD 114.3MM | 13484 | 125 | 906 | V040906006 |  | X | 4 | US
88348179464 | 883481794640 | V060906HNE1H001 6 906 KGV E ~ HYD 168.3MM | 17631.5 | 174 | 906 | V060906005 |  | X | 6 | US
88348179465 | 883481794657 | V060906HNT1H001 6 906 KGV T ~ HYD 168.3MM | 17631.5 | 174 | 906 | V060906006 |  | X | 6 | US
88348179466 | 883481794664 | V080906HNE1H001 8 906 KGV E ~ HYD 219.1MM | 20743.5 | 275 | 906 | V080906005 |  | X | 8 | US
88348179467 | 883481794671 | V080906HNT1H001 8 906 KGV T ~ HYD 219.1MM | 20743.5 | 275 | 906 | V080906006 |  | X | 8 | US
88348179497 | 883481794978 | 48x1/2 NPT AH2-CC BRD HOSE ~ L/BKT W/1/2 ELBOW PNT C/E=4 ~ | 240 | 2.2 | AQB | A48HAQB2CE |  | X | 48X1/2 | US
88348179587 | 883481795876 | 36x1/2 NPT AH2-CC BRD HOSE ~ L/BKT W/1/2 ELBOW PNT C/E=6 ~ | 232 | 4 | AQB | A36HAQB2CL |  | X | 36X1/2 | US
88348179593 | 883481795937 | 4 155 EXP JT 1.75 MV E EXP GRV ORG CPL UPD NPL | 9284.5 | 54 | 155 | CJPE155PEZ |  | X |  | US
88348179631 | 883481796316 | 8 CPL 809N HMT ORG | 3786 | 78 | 809 | L080809PN0 |  |  | 8 | US
88348179633 | 883481796330 | 10 CPL 809N HMT ORG | 4375.5 | 109 | 809 | L100809PN0 |  | X | 10 | US
88348179636 | 883481796361 | S363BFS52012212 V3615 K8.0 ~ PEN 200F/93C SR CP 12 1/4 IN ~ | 381.5 | 3.84 | BFS | S363BFSABN |  | X | V36 SPRINKLERS & SUBASSEMBLIES | US
88348179642 | 883481796422 | 6 S/809&809N CS RING | 66 | 1.23 | 809 | P060809001 | X |  | 6 | US
88348179643 | 883481796439 | 10 S/809N RNG POSITIONING ~ CLAMP | 98.5 | 1.84 | 809 | P100809N03 |  | X | 10 | US
88348179645 | 883481796453 | 8 S/809N RNG POSITIONING CLAMP | 98.5 | 1.75 | 809 | P080809N03 | X |  | 8 | US
88348179646 | 883481796460 | 6 S/809N RNG POSITIONING CLAMP | 98.5 | 1.6 | 809 | P060809N03 | X |  | 6 | US
88348179647 | 883481796477 | 4 S/809N RNG POSITIONING CLAMP | 98.5 | 0.99 | 809 | P040809N03 | X |  | 4 | US
88348179722 | 883481797221 | 4x4 381 SUCTION VIBRATION ~ ISOLATION DROP W/BRZ TRIM | 16882.5 | 60.3 | 381 | KD65381BE0 |  | X | 4X4 | US
88348179738 | 883481797382 | 1 1/4x3/4 CPL P50 EHP VP ORG | 64 | 2.6 | P50 | LB04P50PE0 |  |  | 1 1/4X3/4 | US
88348179746 | 883481797467 | 76T CARTRIDGE 38 GPM LP RANGE~ CART 40 | 278.5 | 0.16 | 76T | P01076TC4O |  | X | 1 | US
88348179781 | 883481797818 | 10 155 EXP JT 2.75 MV E NEU ~ GRV ORG CPL UPD NPL | 29211 | 457.1 | 155 | CPYN155PEZ |  | X |  | US
88348179784 | 883481797849 | 1 SLIP CPL P08 EHP VP ORG | 31 | 1.4 | P08 | L010P08PE0 |  |  | 1 | US
88348179785 | 883481797856 | 3/4 SLIP CPL P08 EHP VP ORG | 29 | 1.2 | P08 | L006P08PE0 |  |  | 3/4 | US
88348179801 | 883481798013 | 1x1 1/4 7MP W/SLIDER 160 ACT ~ FEMxFEM | 1755 | 4.9 | 7MP | VZ907MPSFF |  | X | 1X1 1/4 | US
88348179821 | 883481798211 | 4 CPL 809N HMT ORG | 1067.5 | 23 | 809 | L040809PN0 |  |  | 4 | US
88348179822 | 883481798228 | 4 CPL 809N HMT ORG L/RNG | 952.5 | 23 | 809 | L040809PNL |  | X | 4 | US
88348179823 | 883481798235 | 6 CPL 809N HMT ORG | 2131.5 | 50 | 809 | L060809PN0 |  |  | 6 | US
88348179824 | 883481798242 | 6 CPL 809N HMT ORG L/RNG | 2007 | 50 | 809 | L060809PNL |  | X | 6 | US
88348179830 | 883481798303 | 3/4 TCM VLV NOM FLOW FNxFN ~ W/TA MOD SPRING RETURN NC ~ | 1412 | 2.15 | TCM | V006TCMNF5 |  | X | 3/4 | US
88348179831 | 883481798310 | 1/2 TCM VLV NOM FLOW FNxFN ~ W/TA MOD SPRING RETURN NC ~ | 1287.5 | 1.85 | TCM | V004TCMNF5 |  | X | 1/2 | US
88348179832 | 883481798327 | 1/2 TCM NOM FLOW FNxFN W/TA ~ MOD SPRING RETURN NO 24VDC ~ | 1287.5 | 1.85 | TCM | V004TCMNF6 |  | X | 1/2 | US
88348179834 | 883481798341 | 1/2 LF TCM VLV LOW FLOW FNxFN~ W/TA MOD SPRING RETURN NO ~ | 1287.5 | 1.85 | TCM | V004TCMLF6 |  | X | 1/2 | US
88348179869 | 883481798693 | 7PR/7DA 0.25 TUBING CONNECTOR~ FOR G1/8 THD ON 7DA BODY | 114.5 | 0.1 | 7PR | P0007PRCON |  | X | MISCELLANEOUS | US
88348179949 | 883481799492 | 1/2 CBV 787H MAMAF FEMxFEM ~ NPT | 195 | 1.06 | 787 | V004787HBV |  |  | 1/2 | US
88348179950 | 883481799508 | 3/4x1/2 CPL P50 EHP VP ORG | 39 | 1.7 | P50 | LA59P50PE0 |  |  | 3/4X1/2 | US
88348179951 | 883481799515 | 3/4 CBV 787H MBMBF FEMxFEM NPT | 213 | 1.24 | 787 | V006787HBV |  |  | 3/4 | US
88348179952 | 883481799522 | 1 CBV 787H MCMCF FEMxFEM NPT | 286 | 1.55 | 787 | V010787HBV |  |  | 1 | US
88348179953 | 883481799539 | 1 1/4 CBV 787H FEMxFEM MDFDF ~ NPT | 433.5 | 2.3 | 787 | V012787HBV |  |  | 1 1/4 | US
88348179954 | 883481799546 | 1 1/2 CBV 787H MEMEF FEMxFEM ~ NPT | 499 | 3.11 | 787 | V014787HBV |  |  | 1 1/2 | US
88348179955 | 883481799553 | 2 CBV 787H MFMFF FEMxFEM NPT | 744 | 4.52 | 787 | V020787HBV |  |  | 2 | US
88348179960 | 883481799607 | 1/2 CBV 787H FEMxFEM W/DRN ~ KIT | 332.5 | 1.3 | 787 | V004787HDV |  | X | 1/2 | US
88348179962 | 883481799621 | 3/4 CBV 787H FEMxFEM W/DRN ~ KIT | 349 | 1.48 | 787 | V006787HDV |  | X | 3/4 | US
88348179963 | 883481799638 | 1 CBV 787H FEMxFEM W/DRN KIT | 419 | 1.87 | 787 | V010787HDV |  | X | 1 | US
88348179964 | 883481799645 | 1 1/4 CBV 787H FEMxFEM W/DRN ~ KIT | 568 | 2.6 | 787 | V012787HDV |  | X | 1 1/4 | US
88348179965 | 883481799652 | 1 1/2 CBV 787H FEMxFEM W/DRN ~ KIT | 634 | 3.46 | 787 | V014787HDV |  | X | 1 1/2 | US
88348179966 | 883481799669 | 2 CBV 787H FEMxFEM W/DRN KIT | 878.5 | 4.91 | 787 | V020787HDV |  | X | 2 | US
88348180140 | 883481801409 | 1 1/2x3/4 CPL P50 EHP VP ORG | 82.5 | 3.1 | P50 | LB28P50PE0 |  |  | 1 1/2X3/4 | US
88348180161 | 883481801614 | G0231001275XZHLZZ0C ~ 12.75 x 3/4 O RNG 231 SS BDY ~ | 722.5 | 1.01 | 231 | G120231X03 |  | X | 12 | US
88348180166 | 883481801669 | 1/2 CPL P07 T VP ORG | 22 | 1.2 | P07 | L004P07PT0 |  |  | 1/2 | US
88348180167 | 883481801676 | 3/4 CPL P07 T VP ORG | 24.5 | 1.3 | P07 | L006P07PT0 |  |  | 3/4 | US
88348180168 | 883481801683 | 1 1/4 CPL P07 T VP ORG | 35.5 | 1.6 | P07 | L012P07PT0 |  |  | 1 1/4 | US
88348180223 | 883481802239 | 1 1/2x1 1/2x2 BULLHEAD TEE 104 E TYPE A ORG IR ASY | 505.5 | 7 | 104 | FB41104PE0 |  |  | 1 1/2X1 1/2X2 | US
88348180224 | 883481802246 | 1 1/2x1 1/2x2 BULLHEAD TEE 104 E TYPE A GLV IR ASY | 630 | 7 | 104 | FB41104GE0 |  | X | 1 1/2X1 1/2X2 | US
88348180225 | 883481802253 | 2x2x2 1/2 BULLHEAD TEE 104 E ~ TYPE A ORG IR ASY | 515.5 | 8.6 | 104 | FB78104PE0 |  |  | 2X2X2 1/2 | US
88348180226 | 883481802260 | 2x2x2 1/2 BULLHEAD TEE 104 E ~ TYPE A GLV IR ASY | 642 | 8.6 | 104 | FB78104GE0 |  | X | 2X2X2 1/2 | US
88348180227 | 883481802277 | 2 1/2x2 1/2x3 BULLHEAD TEE ~ 104 E TYPE A ORG IR ASY | 591.5 | 10.8 | 104 | FC23104PE0 |  | X | 2 1/2X2 1/2X3 | US
88348180228 | 883481802284 | 2 1/2x2 1/2x3 BULLHEAD TEE 104 E TYPE A GLV IR ASY | 738 | 10.8 | 104 | FC23104GE0 |  | X | 2 1/2X2 1/2X3 | US
88348180246 | 883481802468 | 76T CARTRIDGE 32 GPM HP RANGE~ CART 40 | 385 | 0.16 | 76T | P01076TCDL |  | X | 1 | US
88348180251 | 883481802512 | 76T CARTRIDGE 11.62 GPM HP ~ RANGE CART 30 | 385 | 0.16 | 76T | P01076TCCR |  | X | 1 | US
88348180270 | 883481802703 | 2x1 CPL P50 EHP VP ORG | 118.5 | 3.8 | P50 | LB60P50PE0 |  |  | 2X1 | US
88348180274 | 883481802741 | P0232000663XZKEZZZZ ~ 6.63 232 SS SEALING PLATE E ~ | 2204 | 1.6 | 232 | P060232X04 |  | X | 6 | US
88348180297 | 883481802970 | 12x8 BEV ADP NPL 442H SS ~ 40S/316L | 2348 | 29.18 | 442 | FG35442X46 |  | X | 12X8 | US
88348180323 | 883481803236 | 4 S/809&809N CS RING | 61.5 | 1.03 | 809 | P040809001 | X |  | 4 | US
88348180324 | 883481803243 | 8 S/809N CS RING | 75.5 | 1.57 | 809 | P080809N01 | X |  | 8 | US
88348180325 | 883481803250 | 10 S/809N CS RING | 90.5 | 3.13 | 809 | P100809N01 |  | X | 10 | US
88348180326 | 883481803267 | 4 GSK 809N HMT | 259 | 0.3 | 809 | G0408090TH | X |  | 4 | US
88348180327 | 883481803274 | 6 GSK 809N HMT | 363.5 | 0.6 | 809 | G0608090TH | X |  | 6 | US
88348180328 | 883481803281 | 8 GSK 809N HMT | 488.5 | 0.78 | 809 | G0808090TH | X |  | 8 | US
88348180329 | 883481803298 | 10 GSK 809N HMT | 789 | 1.001 | 809 | G1008090TH |  | X | 10 | US
88348180436 | 883481804363 | C0231003600X1CL0XXE ~ 36 231 SS BDY 1 SEG L SS B/N ~ | 73369.5 | 220 | 231 | C360231X08 |  | X | 36 | US
88348180450 | 883481804509 | A381NCQ41L43820 36 AH2-CC BRD~ NO BKT SHRT ELL V3806 RES ~ | 375 | 5.09 | ABH | A381ABH30Y |  | X | V38 SPRINKLERS | US
88348180451 | 883481804516 | 1 1/2x1 CPL P50 EHP VP ORG | 86 | 3 | P50 | LB29P50PE0 |  |  | 1 1/2X1 | US
88348180452 | 883481804523 | 1 1/2x1 1/4 CPL P50 EHP VP ORG | 89 | 3 | P50 | LB31P50PE0 |  |  | 1 1/2X1 1/4 | US
88348180453 | 883481804530 | G0230004388SZFIZZZZ ~ 43.88 x 1 1/4 O RNG 230 ~ | 1185.5 | 7 | 230 | G420230S05 |  | X | 42 | US
88348180454 | 883481804547 | P0230004388SZFIZZZZ ~ 43.88 230 SS SEALING PLATE I ~ | 2297.5 | 4.2 | 230 | P420230S01 |  | X | 42 | US
88348180463 | 883481804639 | P0231001600XZHLZZ0C ~ 16 231 SS SEALING PLATE L ~ | 2530 | 2 | 231 | P160231X04 |  | X | 16 | US
88348180464 | 883481804646 | G0231001600XZHLZZ0C ~ 16 X 3/4 O RNG 231 SS BDY L ~ | 815 | 0.1 | 231 | G160231X03 |  | X | 16 | US
88348180485 | 883481804851 | 10 B/D PLV 365 N140-1211 ID ~ N140-1211 OD GO HW P100711180 | 11371 | 180 | 365 | V100365STL |  | X | 10 | US
88348180500 | 883481805001 | 8x8x3 RD TEE 25 GLV | 3608 | 37.5 | 025 | FF65025G0C |  | X | 8X8X3 | US
88348180526 | 883481805261 | 76T CARTRIDGE 10.21 GPM HP ~ RANGE CART 20 | 180.5 | 0.16 | 76T | P00476TCBK |  | X | 1/2 | US
88348180529 | 883481805292 | FP-060-400Y-2DC-01-V-C-VI-ER-~ 4DC-NN-ADV-VIC 6 869Y-2DC ~ | 27137 | 95 | 869 | S060869Y3A |  | X | 6 | US
88348180540 | 883481805407 | 31x3/4 NPT BRD AH1-LP HOSE ~ L/BKT & SHORT ELBOW NO UL MARK | 160 | 2.2 | AQB | A31TAQBLP1 |  | X | 31X3/4 | US
88348180582 | 883481805827 | A381PCQ41065220 60 AH2 BRD/NO~ BKT LOW PROFILE SHORT ELBOW ~ | 365.5 | 5.09 | ABH | A381ABH60C |  | X | V38 SPRINKLERS | US
88348180586 | 883481805865 | 1 1/4 OGSx1 IGS RD ELL 65 GLV | 48 | 0.67 | 065 | FB05065G00 |  | X | 1 1/4X1 | US
88348180587 | 883481805872 | 1 1/4 OGSx1 IGS RD ELL 65 ORG | 39.5 | 0.67 | 065 | FB05065P00 |  |  | 1 1/4X1 | US
88348180588 | 883481805889 | 1 1/2 OGSx1 IGS RD ELL 65 GLV | 48 | 0.79 | 065 | FB29065G00 |  | X | 1 1/2X1 | US
88348180589 | 883481805896 | 1 1/2 OGSx1 IGS RD ELL 65 ORG | 39.5 | 0.79 | 065 | FB29065P00 |  |  | 1 1/2X1 | US
88348180590 | 883481805902 | 3 OGSx1 IGS RD ELL 65 GLV | 79 | 2.51 | 065 | FC38065G00 |  | X | 3X1 | US
88348180591 | 883481805919 | 3 OGSx1 IGS RD ELL 65 ORG | 65 | 2.51 | 065 | FC38065P00 |  |  | 3X1 | US
88348180611 | 883481806114 | 2 CPL HP-70 FS-O ORG | 567 | 3.25 | 070 | L020070PO1 |  | X | 2 | US
88348180624 | 883481806244 | 4 CPL HP-70 FS-O ORG | 1236 | 7.7 | 070 | L040070PO1 |  | X | 4 | US
88348180625 | 883481806251 | 8 CPL HP-70 FS-O ORG | 2044.5 | 26.64 | 070 | L080070PO1 |  | X | 8 | US
88348180626 | 883481806268 | 6 CPL HP-70 FS-O ORG | 1888 | 15.7 | 070 | L060070PO1 |  | X | 6 | US
88348180628 | 883481806282 | FP-020-450-82-M6-G-C-VI-ER-NN~ 2 866-482 LVL CTL VLV W/ALT ~ | 11023.5 | 82 | 866 | S020866282 |  | X | 2 | US
88348180633 | 883481806336 | PC3110 CUTTING WHEELS (SET OF~ 5 CUTTING WHEELS) | 113 | 0.101 | 311 | R000311WHL |  |  | MISCELLANEOUS | US
88348180636 | 883481806367 | PC3110 CUTTING WHEEL REBUILD ~ KIT W/WHEEL;SHAFT;C-CLIP | 39 | 0.3 | 311 | R000311CWL | X |  | MISCELLANEOUS | US
88348180646 | 883481806466 | 3 CPL HP-70 FS-O ORG | 707 | 4.584 | 070 | L030070PO1 |  | X | 3 | US
88348180761 | 883481807616 | P0231000663XZKLZZ0B ~ 6.63 231 SS SEALING PLATE L ~ | 2204 | 1.1 | 231 | P060231X06 |  | X | 6 | US
88348180783 | 883481807838 | P0231000863XZHLZZ0C ~ 8.625 231 SS SEALING PLATE L ~ | 2530 | 4 | 231 | P080231X05 |  | X | 8 | US
88348180789 | 883481807890 | 31x1/2 AH2-CC LP BRD HOSE ASY~ W/LONG 1/2 LP ELBOW C/E=6 | 222.5 | 3.3 | AQB | A31HAQBLP3 | X |  | 31X1/2 | US
88348180863 | 883481808637 | 2 OGSx1 IGS RD ELL 65 ORG | 44 | 1.19 | 065 | FB60065P00 |  |  | 2X1 | US
88348180864 | 883481808644 | 2 OGSx1 IGS RD ELL 65 GLV | 56 | 1.19 | 065 | FB60065G00 |  | X | 2X1 | US
88348180881 | 883481808811 | C0234001275S2JEPSS0 ~ 12.75 234 CS BDY ORG 2 SEG E ~ | 8338.5 | 22 | 234 | C120234S14 |  | X | 12 | US
88348180884 | 883481808842 | 76T CARTRIDGE 28 GPM HP RANGE~ CART 40 | 384.5 | 0.16 | 76T | P01076TCDJ |  | X | 1 | US
88348180891 | 883481808910 | 2 1/2 OGSx1 IGS RD ELL 65 ORG | 48.5 | 1.57 | 065 | FC00065P00 |  |  | 2 1/2X1 | US
88348180892 | 883481808927 | 2 1/2 OGSx1 IGS RD ELL 65 GLV | 59.5 | 1.57 | 065 | FC00065G00 |  | X | 2 1/2X1 | US
88348180927 | 883481809276 | 4x2 1/2 382 STN VIBRATION ~ W/BRONZE TRIM ISOLATION DROP | 18801 | 82.6 | 382 | KD35382BE0 |  | X | 4X2 1/2 | US
88348180928 | 883481809283 | 4x2 381 SUCTION VIBRATION ~ W/BRONZE TRIM ISOLATION DROP | 14599 | 79.7 | 381 | KD29381BE0 |  | X | 4X2 | US
88348180948 | 883481809481 | L0231003675ZZZZZZZD ~ 36.75 231 CLAD 2 IN MVMT | 4846.5 | 36 | 231 | L360231S06 |  | X | 36 | US
88348180961 | 883481809610 | 10 155 EXP JT 0.75 MV E EXP ~ GRV ORG CPL UPD NPL | 16011.5 | 170 | 155 | CPFE155PEZ |  | X |  | US
88348180962 | 883481809627 | 10 155 EXP JT 1.00 MV E EXP ~ GRV ORG CPL UPD NPL | 17662.5 | 207 | 155 | CPIE155PEZ |  | X |  | US
88348180969 | 883481809696 | 10 CPL 905 E VP ORG FLURPLY ~ B/N | 1237 | 71 | 905 | L100905PE0 |  |  | 10 | US
88348180970 | 883481809702 | 10 CPL 905 T VP ORG FLURPLY ~ B/N | 1237 | 71 | 905 | L100905PT0 |  |  | 10 | US
88348180983 | 883481809832 | 1/2 ADP NPL P40 NPT MALExPLE ~ BLK OXIDE CTD 50/BX | 13.5 | 0.25 | P40 | F004P40B00 |  |  | 1/2 | US
88348180996 | 883481809962 | 1/2 SLIP CPL P08 EHP VP ORG | 24.5 | 1.1 | P08 | L004P08PE0 |  | X | 1/2 | US
88348181011 | 883481810111 | 3/4 ADP NPL P40 NPT MALExPLE ~ BLK OXIDE CTD 50/BX | 14.5 | 0.35 | P40 | F006P40B00 |  | X | 3/4 | US
88348181012 | 883481810128 | 1 ADP NPL P40 NPT MALExPLE ~ BLK OXIDE CTD 40/BX | 19 | 0.51 | P40 | F010P40B00 |  | X | 1 | US
88348181013 | 883481810135 | 1 1/4 ADP NPL P40 NPT MALExPLE BLK OXIDE CTD 30/BX | 23.5 | 0.69 | P40 | F012P40B00 |  |  | 1 1/4 | US
88348181014 | 883481810142 | 1 1/2 ADP NPL P40 NPT MALExPLE BLK OXIDE CTD 25/BX | 28 | 0.97 | P40 | F014P40B00 |  |  | 1 1/2 | US
88348181015 | 883481810159 | 2 ADP NPL P40 NPT MALExPLE ~ BLK OXIDE CTD 15/BX | 33.5 | 1.27 | P40 | F020P40B00 |  |  | 2 | US
88348181082 | 883481810821 | 1 1/4 SLIP CPL P08 EHP VP ORG | 37.5 | 1.6 | P08 | L012P08PE0 |  |  | 1 1/4 | US
88348181171 | 883481811712 | 6x4 382 STRAINER VIBRATION ~ W/BRONZE TRIM ISOLATION DROP | 30822 | 166.2 | 382 | KE79382BE0 |  | X | 6X4 | US
88348181172 | 883481811729 | 6x6 382 STRAINER VIBRATION ~ W/BRONZE TRIM ISOLATION DROP | 32563 | 155.7 | 382 | KE98382BE0 |  | X | 6X6 | US
88348181173 | 883481811736 | 6x3 380 VERT DISCHARGE ~ W/BRONZE TRIM VIBRATION DROP | 24924 | 116.2 | 380 | KE71380BE0 |  | X | 6X3 | US
88348181217 | 883481812177 | 10x3/4 MEC-T 422 E W/316SS ~ NPT FEM UP HSG&316SS LWR HSG ~ | 2629.5 | 17 | 422 | CM20422XEX |  |  | 10X3/4 | US
88348181220 | 883481812207 | 6 155 EXP JT 1.25 MV E EXP GRV ORG CPL UPD NPL | 11579 | 70 | 155 | CMKE155PEZ |  | X |  | US
88348181229 | 883481812290 | 1 1/2 GSK 109 E TYPE A | 123.5 | 0.08 | 109 | G0141090E0 |  | X | 1 1/2 | US
88348181230 | 883481812306 | 2 GSK 109 E TYPE A | 130 | 0.11 | 109 | G0201090E0 |  | X | 2 | US
88348181231 | 883481812313 | 2 1/2 GSK 109 E TYPE A | 143 | 0.11 | 109 | G0241090E0 |  | X | 2 1/2 | US
88348181259 | 883481812597 | 10x6 GRV ADP NPL 443H 40S/304L | 1071.5 | 22.2 | 443 | FF91443X44 |  | X | 10X6 | US
88348181280 | 883481812801 | 6 155 EXP JT .50 MV E EXP GRV~ ORG CPL PNT NPL | 9619 | 38 | 155 | CMDE155PEZ |  | X |  | US
88348181344 | 883481813440 | 6x10 GRV ADP NPL 443 SS 10S/304L | 474.5 | 8.6 | 443 | FF17443X14 |  | X | 6X10 | US
88348181345 | 883481813457 | 6x10 GRV ADP NPL 443H 40S/304L | 744.5 | 14.2 | 443 | FF17443X44 |  | X | 6X10 | US
88348181346 | 883481813464 | 8 155 EXP JT 2.75 MV E EXP GRV ORG CPL UPD NPL | 20989.5 | 150 | 155 | COYE155PEZ |  | X |  | US
88348181348 | 883481813488 | 8 155 EXP JT 0.25 MV E CMP GRV ORG CPL UPD NPL | 10887 | 74 | 155 | COBC155PEZ |  | X |  | US
88348181402 | 883481814027 | 6x12 GRV ADP NPL 443H 40S/304L | 844.5 | 14.2 | 443 | FF18443X44 |  | X | 6X12 | US
88348181407 | 883481814072 | 1 155 EXP JT 1.52 MV E EXP GRV ORG CPL UPD NPL | 5829.5 | 17 | 155 | CBNE155PEZ |  | X |  | US
88348181444 | 883481814447 | FP-060-750-82-M6-Y-C-A5-EB-NN~ -V 6 750-82 LVL CTL VLV W/M6 ~ | 24795 | 185 | 866 | S060866173 |  | X | 6 | US
88348181468 | 883481814683 | BC-014-72S-2B-H-P2-Y-C-V1-EB-N N-VS 1 1/2 972-S-2B-H PRS RED~ | 15917.5 | 20 | 972 | S014972H2G |  | X | 1 1/2 | US
88348181469 | 883481814690 | BC-2-72S-2B-P2-Y-C-V2-EB-000-~ NN-HR-cC 2 972-S-2B-H PRS RED~ | 16049.5 | 23 | 972 | S020972H2G |  | X | 2 | US
88348181470 | 883481814706 | BC-2.5-72S-2B-H-P2-Y-V2-EB-NN~ -NSV-HR-cC 2 1/2 972-S-2B-H ~ | 16721.5 | 59 | 972 | S024972H2G |  | X | 2 1/2 | US
88348181471 | 883481814713 | BC-3-72S-2B-H-P2-Y-V2-EB-NN- ~ NSV-HR-cC 3 972-S-2B-H ~ | 18667 | 49 | 972 | S030972H2G |  | X | 3 | US
88348181472 | 883481814720 | BC-4-72S-2B-H-P2-Y-V2-EB-NN- ~ NSV-HR-cE 4 972-S-2B-H PRS ~ | 21878.5 | 149 | 972 | S040972H2G |  | X | 4 | US
88348181473 | 883481814737 | BC-6-72S-2B-H-P2-Y-V2-EB-NN- ~ NSV-HR-cE 6 972-S-2B-H PRS ~ | 33986 | 165 | 972 | S060972H2G |  | X | 6 | US
88348181474 | 883481814744 | BC-8-72S-2B-H-P2-Y-V2-EB-NN- ~ NSV-HR-cE 8 972-S-2B-H PRS ~ | 42998.5 | 165 | 972 | S080972H2G |  | X | 8 | US
88348181502 | 883481815024 | 30 CPL 908 FS-E ORG FLURPLY ~ B/N | 13012.5 | 526 | 908 | L300908PE1 |  | X | 30 | US
88348181505 | 883481815055 | 36 CPL 908 FS-E ORG FLURPLY ~ B/N | 18809.5 | 690.7 | 908 | L360908PE1 |  | X | 36 | US
88348181506 | 883481815062 | 36 CPL 908 FS-T ORG FLURPLY ~ B/N | 18809.5 | 690.7 | 908 | L360908PT1 |  | X | 36 | US
88348181507 | 883481815079 | 30 CPL 908 FS-T ORG FLURPLY ~ B/N | 13012.5 | 526 | 908 | L300908PT1 |  | X | 30 | US
88348181510 | 883481815109 | 1/2-3/4 DA 516 DN15/20 PN25 ~ DP-5-30 | 2003.5 | 2.6 | 7DA | H0047DA030 |  | X | 1/2 | US
88348181511 | 883481815116 | 1-1 1/4 DA 516 DN25/32 PN25 ~ DP=5-30 | 2135.5 | 5.5 | 7DA | H0107DA030 |  | X | 1 | US
88348181513 | 883481815130 | 1 1/2-2 DA 516 VLV DN40/50 ~ PN25 DP=5-30 | 3039 | 11 | 7DA | H0147DA030 |  | X | 1 1/2 | US
88348181516 | 883481815161 | 1/2-3/4 DA 516 DN15/20 PN25 ~ DP-10-60 | 2003.5 | 3.3 | 7DA | H0047DA060 |  | X | 1/2 | US
88348181517 | 883481815178 | 1-1 1/4 DA 516 DN25/32 PN25 ~ DP=10-60 | 2135.5 | 3 | 7DA | H0107DA060 |  | X | 1 | US
88348181518 | 883481815185 | 1 1/2-2 DA 516 VLV DN40/50 ~ PN25 DP=10-60 | 3039 | 11 | 7DA | H0147DA060 |  | X | 1 1/2 | US
88348181519 | 883481815192 | 1/2-3/4 DA 516 DN15/20 PN25 ~ DP-10-100 | 2003.5 | 3.3 | 7DA | H0047DA100 |  | X | 1/2 | US
88348181520 | 883481815208 | 1-1 1/4 DA 516 DN25/32 PN25 ~ DP=10-100 | 2135.5 | 3 | 7DA | H0107DA100 |  | X | 1 | US
88348181521 | 883481815215 | 1/2-3/4 DA 516 DN15/20 PN25 ~ DP-60-150 | 2003.5 | 3.3 | 7DA | H0047DA150 |  | X | 1/2 | US
88348181522 | 883481815222 | 1-1 1/4 DA 516 DN25/32 PN25 ~ DP=60-150 | 2135.5 | 3 | 7DA | H0107DA150 |  | X | 1 | US
88348181523 | 883481815239 | 1 1/2-2 DA 516 VLV DN40/50 ~ PN25 DP=10-100 | 3039 | 11 | 7DA | H0147DA100 |  | X | 1 1/2 | US
88348181524 | 883481815246 | 1 1/2-2 DA 516 VLV DN40/50 ~ PN25 DP=60-150 | 3039 | 11 | 7DA | H0147DA150 |  | X | 1 1/2 | US
88348181552 | 883481815529 | 1/2-3/4 DA 516 & KTCM/KTM 512~ FEM END CONNECTION DN15 3/4 ~ | 302.5 | 1.2 | 7DA | P0047DAF06 |  | X | 1/2 | US
88348181553 | 883481815536 | 1 7DA 516 & KTCM/KTM 512 FEM ~ END CONNECTION DN15 1 NPT | 337.5 | 2.15 | 7DA | P0107DAF10 |  | X | 1 | US
88348181554 | 883481815543 | 1 1/4 DA 516 & KTCM/KTM 512 ~ FEM END CONNECTION DN15 1 1/4~ | 338.5 | 2.15 | 7DA | P0107DAF12 |  | X | 1 | US
88348181555 | 883481815550 | 1 1/2 DA 516 & KTCM/KTM 512 ~ FEM END CONNECTION DN15 1 1/2~ | 463.5 | 4.15 | 7DA | P0147DAF14 |  | X | 1 1/2 | US
88348181557 | 883481815574 | 2 DA 516 & KTCM/KTM 512 FEM ~ END CONNECTION DN15 2 NPT | 735 | 4.15 | 7DA | P0207DAF20 |  | X | 2 | US
88348181558 | 883481815581 | FP-030-450-82-M6-G-C-VI-ER-NN~ 3 866-482 LVL CTL VLV ~ | 12513.5 | 45 | 866 | S030866282 |  | X | 3 | US
88348181565 | 883481815659 | 3x3/4 MEC-T 422 E W/316SS NPT~ FEM UP HSG & 316SS LWR HSG SS~ | 676 | 3.4 | 422 | CC37422XEX |  | X | 3X3/4 | US
88348181591 | 883481815918 | 8 B/D PLV 365 T N140-1211 ~ ID/OD GO CW P080711182 | 9423.5 | 155.6 | 365 | V080365STW |  | X | 8 | US
88348181641 | 883481816410 | 12 B/D PLV 365 T N140-1211 ~ ID/OD GO 2 SQ NUT P120711181 | 16003.5 | 243.1 | 365 | V120365STN |  | X | 12 | US
88348181682 | 883481816823 | 1 1/4 76T FNXFN 10.00 GPM HP ~ RANGE CART 30 | 706.5 | 3.43 | 76T | V01276T0CO |  | X | 1 1/4 | US
88348181687 | 883481816878 | 1 1/4x1 CPL 115 E TYPE A ORG ~ OGSxIGS | 34 | 1.9 | 115 | LB05115PE0 |  |  | 1 1/4X1 | US
88348181688 | 883481816885 | 1 1/2x1 CPL 115 E TYPE A ORG ~ OGSxIGS | 38 | 2.1 | 115 | LB29115PE0 |  |  | 1 1/2X1 | US
88348181689 | 883481816892 | 1 1/4x1 CPL 115 E TYPE A GLV ~ OGSxIGS | 40.5 | 1.9 | 115 | LB05115GE0 |  |  | 1 1/4X1 | US
88348181690 | 883481816908 | 1 1/2x1 CPL 115 E TYPE A GLV ~ OGSxIGS | 46.5 | 2.1 | 115 | LB29115GE0 |  |  | 1 1/2X1 | US
88348181724 | 883481817240 | 3/4 76S VLV SWTXSWT 1.23 GPM ~ LP RANGE CART 10 | 386.5 | 1.72 | 76S | V00676SS1N |  | X | 3/4 | US
88348181725 | 883481817257 | 3/4 76S VLV SWTXSWT 1.76 GPM ~ LP RANGE CART 10 | 386.5 | 1.72 | 76S | V00676SS1Q |  | X | 3/4 | US
88348181726 | 883481817264 | 3/4 76S VLV SWTXSWT 0.46 GPM ~ LP RANGE CART 10 | 386.5 | 1.72 | 76S | V00676SS1G |  | X | 3/4 | US
88348181727 | 883481817271 | 3/4 76S VLV SWTXSWT 0.5 GPM ~ LP RANGE CART 10 | 386.5 | 1.72 | 76S | V00676SS1H |  | X | 3/4 | US
88348181728 | 883481817288 | 3/4 76S VLV SWTXSWT 1.41 GPM ~ LP RANGE CART 10 | 386.5 | 1.72 | 76S | V00676SS1O |  | X | 3/4 | US
88348181729 | 883481817295 | 3/4 76S VLV SWTxSWT 0.68 GPM ~ LP RANGE CART 10 | 386.5 | 1.72 | 76S | V00676SS1J |  | X | 3/4 | US
88348181735 | 883481817356 | 3/4 76S VLV SWTxSWT 2.4 GPM ~ LP RANGE CART 10 | 386.5 | 1.72 | 76S | V00676SS1S |  | X | 3/4 | US
88348181737 | 883481817370 | 3/4 76S VLV SWTxSWT 3.52 GPM ~ LP RANGE CART 10 | 386.5 | 1.72 | 76S | V00676SS1W |  | X | 3/4 | US
88348181738 | 883481817387 | 4x2 ECC RD 851S CF8M 40S/316 ~ E/E=4 | 443 | 4.07 | 851 | FD29851X46 |  |  | 4X2 | US
88348181739 | 883481817394 | 3x2 ECC RD 851S CF8M 40S/316 ~ E/E=4 | 348.5 | 2.91 | 851 | FC43851X46 |  |  | 3X2 | US
88348181745 | 883481817455 | 1 1/4 7MP W/SLIDER 160 I/O ACT | 1929 | 4.81 | 7MP | V0127MPIFF |  | X | 1 1/4 | US
88348181762 | 883481817622 | 4x2 1/2 ECC RD 851S CF8M ~ 40S/316 E/E=4 | 450 | 4.12 | 851 | FD35851X46 |  |  | 4X2 1/2 | US
88348181763 | 883481817639 | 3x2 1/2 ECC RD 851S CF8M ~ 40S/316 E/E=4 | 366.5 | 3.09 | 851 | FC49851X46 |  | X | 3X2 1/2 | US
88348181764 | 883481817646 | 2 1/2x2 ECC RD 851S CF8M ~ 40S/316 E/E=4 | 316 | 2.42 | 851 | FC07851X46 |  |  | 2 1/2X2 | US
88348181795 | 883481817950 | 6x4 ECC RD 851S CF8M 40S/316 ~ E/E=5 1/2 | 991 | 9.94 | 851 | FE79851X46 |  |  | 6X4 | US
88348181831 | 883481818315 | 4x3 ECC RD 851S CF8M 40S/316 ~ E/E=4 | 469 | 4.34 | 851 | FD44851X46 |  |  | 4X3 | US
88348181832 | 883481818322 | 8x6 ECC RD 851S CF8M 40S/316 ~ E/E=6 | 1607.5 | 16.38 | 851 | FF47851X46 |  |  | 8X6 | US
88348181881 | 883481818810 | KIT OF 2 EXT PT PORT F/78B ~ DPTE | 83 | 2.9 | 78B | K00078B2XT |  | X | MISCELLANEOUS | US
88348181884 | 883481818841 | 1/2-3/4 HDL EXT F/78BL BBVLF | 106.5 | 0.42 | 78B | P00478B2HL |  | X | 1/2 | US
88348181885 | 883481818858 | 1-1 1/4 HDL EXT F/78BL BBVLF | 132.5 | 0.9 | 78B | P01078B2HL |  | X | 1 | US
88348181886 | 883481818865 | 1 1/2-2 HDL EXT F/78BL BBVLF | 132.5 | 0.9 | 78B | P01478B2HL |  | X | 1 1/2 | US
88348181919 | 883481819190 | S363BCQ4NX16614 V3614 K5.6 ~ PEN 155F/68C QR VC250 CTD HD ~ | 500 | 4.74 | BCQ | S363BCQYYJ |  | X | V36 SPRINKLERS & SUBASSEMBLIES | US
88348181995 | 883481819954 | C0230002575X1HI0X00 25.75 230~ SS BDY 1 SEG I SS B/N 200 PSI | 20563.5 | 93 | 230 | C240230X17 |  | X | 24/609.6MM | US
88348182030 | 883481820301 | 2 7DA DIFFERENTIAL PRS KIT ~ 5-30 kPa/0.72-4.35 PSI FNxFN | 5378 | 4.15 | 7DA | V0207DAF03 |  | X | 2 | US
88348182032 | 883481820325 | ABBA BRACKET ASSEMBLY ~ 10/BX | 48 | 1.4 | AQB | A000AQBBAM | X |  | MISCELLANEOUS | US
88348182036 | 883481820363 | ABMM MULTI MOUNT BRACKET ASY ~ SOLD IN QTY OF 10 | 29 | 0.675 | AQB | A000AQBBK1 | X |  | MISCELLANEOUS | US
88348182037 | 883481820370 | 2 7DA DIFFERENTIAL PRS KIT ~ 10-60 kPa/1.45-8.7 PSI FNxFN | 5378 | 4.15 | 7DA | V0207DAF06 |  | X | 2 | US
88348182039 | 883481820394 | 2 7DA DIFFERENTIAL PRS KIT ~ 10-100 kPa/1.45-14.5 PSI FNxFN | 5378 | 4.15 | 7DA | V0207DAF10 |  | X | 2 | US
88348182040 | 883481820400 | 2 7DA DIFFERENTIAL PRS KIT ~ 60-150 kPa/8.7-21.7 PSI FNxFN | 5378 | 4.15 | 7DA | V0207DAF15 |  | X | 2 | US
88348182041 | 883481820417 | 1/2 7DA DIFFERENTIAL PRS KIT ~ 5-30 kPa/0.72-4.35 PSI FNxFN | 3313 | 4.15 | 7DA | V0047DAF03 |  | X | 1/2 | US
88348182042 | 883481820424 | 1/2 7DA DIFFERENTIAL PRS KIT ~ 10-60 kPa/1.45-8.7 PSI FNxFN | 3313 | 4.15 | 7DA | V0047DAF06 |  | X | 1/2 | US
88348182043 | 883481820431 | 1/2 7DA DIFFERENTIAL PRS KIT ~ 10-100 KPA/1.45-14.5 PSI FNxFN | 3313 | 4.15 | 7DA | V0047DAF10 |  | X | 1/2 | US
88348182044 | 883481820448 | 1/2 7DA DIFFERENTIAL PRS KIT ~ 60-150 kPa/8.7-21.7 PSI FNxFN | 3313 | 4.15 | 7DA | V0047DAF15 |  | X | 1/2 | US
88348182045 | 883481820455 | 3/4 7DA DIFFERENTIAL PRS KIT ~ 5-30 kPa/0.72-4.35 PSI FNxFN | 3481 | 4.15 | 7DA | V0067DAF03 |  | X | 3/4 | US
88348182046 | 883481820462 | 3/4 7DA DIFFERENTIAL PRS KIT ~ 10-60 kPa/1.45-8.7 PSI FNxFN | 3481 | 4.15 | 7DA | V0067DAF06 |  | X | 3/4 | US
88348182047 | 883481820479 | 3/4 7DA DIFFERENTIAL PRS KIT ~ 10-100 kPa/1.45-14.5 PSI FNxFN | 3481 | 4.15 | 7DA | V0067DAF10 |  | X | 3/4 | US
88348182048 | 883481820486 | 3/4 7DA DIFFERENTIAL PRS KIT ~ 60-150 kPa/8.7-21.7 PSI FNxFN | 3481 | 4.15 | 7DA | V0067DAF15 |  | X | 3/4 | US
88348182049 | 883481820493 | 1 7DA DIFFERENTIAL PRS KIT ~ 60-150 kPa/8.7-21.7 PSI FNxFN | 3678.5 | 4.15 | 7DA | V0107DAF15 |  | X | 1 | US
88348182050 | 883481820509 | 1 7DA DIFFERENTIAL PRS KIT ~ 5-30 kPa/0.72-4.35 PSI FNxFN | 3678.5 | 4.15 | 7DA | V0107DAF03 |  | X | 1 | US
88348182051 | 883481820516 | 1 7DA DIFFERENTIAL PRS KIT ~ 10-60 kPa/1.45-8.7 PSI FNxFN | 3678.5 | 4.15 | 7DA | V0107DAF06 |  | X | 1 | US
88348182052 | 883481820523 | 1 7DA DIFFERENTIAL PRS KIT ~ 10-100 kPa/1.45-14.5 PSI FNxFN | 3678.5 | 4.15 | 7DA | V0107DAF10 |  | X | 1 | US
88348182053 | 883481820530 | 1 1/2 7DA DIFFERENTIAL PRS KIT 60-150 kPa/8.7-21.7 PSI FNxFN | 4834 | 4.15 | 7DA | V0147DAF15 |  | X | 1 1/2 | US
88348182054 | 883481820547 | 1 1/4 7DA DIFFERENTIAL PRS KIT 60-150 kPa/8.7-21.7 PSI FNxFN | 3683.5 | 4.15 | 7DA | V0127DAF15 |  | X | 1 1/4 | US
88348182055 | 883481820554 | 1 1/2 7DA DIFFERENTIAL PRS KIT 5-30 kPa/0.72-4.35 PSI FNxFN | 4834 | 4.15 | 7DA | V0147DAF03 |  | X | 1 1/2 | US
88348182056 | 883481820561 | 1 1/2 7DA DIFFERENTIAL PRS ~ KIT 10-60 kPa/1.45-8.7 PSI ~ | 4834 | 4.15 | 7DA | V0147DAF06 |  | X | 1 1/2 | US
88348182057 | 883481820578 | 1 1/2 7DA DIFFERENTIAL PRS KIT 10-100 kPa/1.45-14.5 PSI FNxFN | 4834 | 4.15 | 7DA | V0147DAF10 |  | X | 1 1/2 | US
88348182058 | 883481820585 | 1 1/4 7DA DIFFERENTIAL PRS KIT 10-100 kPa/1.45-14.5 PSI FNxFN | 3683.5 | 4.15 | 7DA | V0127DAF10 |  | X | 1 1/4 | US
88348182059 | 883481820592 | 1 1/4 7DA DIFFERENTIAL PRS KIT 10-60 kPa/1.45-8.7 PSI FNxFN | 3683.5 | 4.15 | 7DA | V0127DAF06 |  | X | 1 1/4 | US
88348182060 | 883481820608 | 1 1/4 7DA DIFFERENTIAL PRS KIT 5-30 kPa/0.72-4.35 PSI FNxFN | 3683.5 | 4.15 | 7DA | V0127DAF03 |  | X | 1 1/4 | US
88348182108 | 883481821087 | V3406 K8.0 PEN 155F/68C QR BR~ 1 IGS W/V9 COUPLING | 97.5 | 0.64 | BCQ | S34KBCQ510 |  | X |  | US
88348182109 | 883481821094 | V3406 K8.0 PEN 200F/93C QR BR~ 1 IGS W/V9 COUPLING | 97.5 | 0.28 | BFQ | S34KBFQ510 |  | X |  | US
88348182110 | 883481821100 | V3406 K8.0 PEN 286F/141C QR BR 3/4 IGS W/V9 COUPLING | 97.5 | 0.28 | BJQ | S34KBJQ510 |  | X |  | US
88348182111 | 883481821117 | V3405 K8.0 PEN 155F/68C SR BR~ 3/4 IGS W/V9 COUPLING | 107.5 | 0.64 | BCS | S34KBCS510 |  | X |  | US
88348182112 | 883481821124 | V3405 K8.0 PEN 200F/93C SR BR~ 3/4 IGS W/V9 COUPLING | 107.5 | 0.64 | BFS | S34KBFS510 |  | X |  | US
88348182114 | 883481821148 | V3405 K8.0 PEN 286F/141C SR BR 3/4 IGS W/V9 COUPLING | 107.5 | 0.64 | BJS | S34KBJS510 |  | X |  | US
88348182115 | 883481821155 | V3402 K8.0 UP 155F/68C QR BR ~ 1 IGS W/V9 COUPLING | 115.5 | 0.64 | ACQ | S34KACQ510 | X |  |  | US
88348182116 | 883481821162 | V3402 K8.0 UP 200F/93C QR BR ~ 1 IGS W/V9 COUPLING | 115.5 | 0.64 | AFQ | S34KAFQ510 | X |  |  | US
88348182129 | 883481821292 | V3402 K8.0 UP 286F/141C QR BR~ 3/4 IGS W/V9 COUPLING | 115.5 | 0.64 | AJQ | S34KAJQ510 | X |  |  | US
88348182153 | 883481821537 | V3401 K8.0 UP 155F/68C SR BR ~ 3/4 IGS W/V9 COUPLING | 97.5 | 0.64 | ACS | S34KACS510 |  | X |  | US
88348182154 | 883481821544 | V3401 K8.0 UP 200F/93C SR BR ~ 1 IGS W/V9 COUPLING | 97.5 | 0.64 | AFS | S34KAFS510 |  | X |  | US
88348182155 | 883481821551 | V3401 K8.0 UP 286F/141C SR BR~ 3/4 IGS W/V9 COUPLING | 97.5 | 0.64 | AJS | S34KAJS510 |  | X |  | US
88348182157 | 883481821575 | V2703 K5.6 UP 155F/68C SR BR ~ 1/2 IGS W/V9 COUPLING | 89 | 0.525 | ACS | S27JACS410 |  | X |  | US
88348182158 | 883481821582 | V2703 K5.6 UP 200F/93C SR BR ~ 1/2 IGS W/V9 COUPLING | 89 | 0.525 | AFS | S27JAFS410 |  | X |  | US
88348182159 | 883481821599 | V2703 K5.6 UP 286F/141C SR BR~ 1/2 IGS W/V9 COUPLING | 89 | 0.525 | AJS | S27JAJS410 |  | X |  | US
88348182160 | 883481821605 | V2704 K5.6 UP 155F/68C QR BR ~ 1/2 IGS W/V9 COUPLING | 96.5 | 0.525 | ACQ | S27JACQ410 | X |  |  | US
88348182161 | 883481821612 | V2704 K5.6 UP 200F/93C QR BR ~ 1/2 IGS W/V9 COUPLING | 96.5 | 0.525 | AFQ | S27JAFQ410 | X |  |  | US
88348182163 | 883481821636 | V2704 K5.6 UP 286F/141C QR BR~ 1/2 IGS W/V9 COUPLING | 96.5 | 0.525 | AJQ | S27JAJQ410 | X |  |  | US
88348182164 | 883481821643 | V2707 K5.6 PEN 155F/68C SR BR~ 1/2 IGS W/V9 COUPLING | 89 | 0.525 | BCS | S27JBCS410 |  | X |  | US
88348182165 | 883481821650 | V2707 K5.6 PEN 200F/93C SR BR~ 1/2 IGS W/V9 COUPLING | 89 | 0.525 | BFS | S27JBFS410 |  | X |  | US
88348182166 | 883481821667 | FP-024-42T-H-C-VI-ER-NB ~ 2 1/2 867-42T PRS RD TORRENT ~ | 7774 | 29 | 867 | S024867T2R |  | X | 2 1/2 | US
88348182167 | 883481821674 | V2707 K5.6 PEN 286F/141C SR BR 1/2 IGS W/V9 COUPLING | 89 | 0.525 | BJS | S27JBJS410 |  | X |  | US
88348182168 | 883481821681 | V2708 K5.6 PEN 155F/68C QR BR~ 1/2 IGS W/V9 COUPLING | 96.5 | 0.525 | BCQ | S27JBCQ410 | X |  |  | US
88348182170 | 883481821704 | V2708 K5.6 PEN 200F/93C QR BR~ 1/2 IGS W/V9 COUPLING | 96.5 | 0.525 | BFQ | S27JBFQ410 |  | X |  | US
88348182171 | 883481821711 | V2708 K5.6 PEN 286F/141C QR BR 1/2 IGS W/V9 COUPLING | 96.5 | 0.525 | BJQ | S27JBJQ410 |  | X |  | US
88348182185 | 883481821858 | A271BCQ42024220 48 AH2 BRD/NO~ BKT V2708 PEN W/9 STRGHT RD ~ | 293.5 | 5.59 | ABH | A272ABH40J |  | X | 27 1/4 | US
88348182186 | 883481821865 | A271BCQ42023220 36 AH2 BRD/NO~ BKT V2708 PEN W/9 STRGHT RD ~ | 283 | 5.59 | ABH | A272ABH308 |  | X | 27 1/4 | US
88348182198 | 883481821988 | 1/2 78KH MAMAF MN UNxFN | 300.5 | 1.4 | 78K | V00478KHBV |  | X | 1/2 | US
88348182199 | 883481821995 | 1/2x3/4 MAMBF 78KH MN UNxFN | 321 | 1.4 | 78K | VX8778KHBV |  |  | 1/2X3/4 | US
88348182200 | 883481822008 | 3/4 78KH MBMBF MN UNxFN | 321 | 1.4 | 78K | V00678KHBV |  | X | 3/4 | US
88348182201 | 883481822015 | 3/4x1 78KH MBMCF MN UNxFN | 406.5 | 1.6 | 78K | VA6178KHBV |  | X | 3/4X1 | US
88348182202 | 883481822022 | 1 78KH MCMCF MN UNxFN | 406.5 | 1.6 | 78K | V01078KHBV |  | X | 1 | US
88348182203 | 883481822039 | 1x1 1/4 78KH MCMDF MNXFN | 527 | 2.4 | 78K | VZ9078KHBV |  | X | 1X1 1/4 | US
88348182204 | 883481822046 | 1 1/4 78KH MDMDF MN UNxFN | 527 | 2.4 | 78K | V01278KHBV |  | X | 1 1/4 | US
88348182205 | 883481822053 | 1 1/4x1 1/2 78KH MN UNIONxFN ~ & PT STADK CBV | 719 | 3.1 | 78K | VZ9178KHBV |  | X | 1 1/4X1 1/2 | US
88348182206 | 883481822060 | 1 1/2 78KH MEMEF MN UNxFN | 719 | 3.1 | 78K | V01478KHBV |  | X | 1 1/2 | US
88348182207 | 883481822077 | 1 1/2x2 78KH MEMFF MN UNxFN | 902.5 | 3.6 | 78K | VJ8678KHBV |  | X | 1 1/2X2 | US
88348182208 | 883481822084 | 2 78KH MFMFF MN UNxFN | 902.5 | 4.5 | 78K | V02078KHBV |  | X | 2 | US
88348182218 | 883481822183 | 48x3/4 NPT BRD AH2-CC HOSE ASY ORG W/3/4 LP ELBOW C/E=4 | 240 | 3.1 | AQB | A48TAQBBAD |  | X | 48X3/4 | US
88348182249 | 883481822497 | A381NCQ41L63220 36 AH2 BRD/NO~ BKT SHRT LOW PROF ELL V3806 ~ | 354.5 | 4.89 | ABH | A381ABH30R |  | X | V38 SPRINKLERS | US
88348182251 | 883481822510 | A381PCQ41L63220 36 AH2 BRD/NO~ BKT SHRT LOW PROF ELL V3802 ~ | 328 | 4.892 | ABH | A381ABH30T |  | X | V38 SPRINKLERS | US
88348182325 | 883481823258 | 3/4 76V VLV FN UNxFN 3.52 GPM~ LP RANGE CART 11 | 669 | 2.61 | 76V | V00676V01W |  | X | 3/4 | US
88348182340 | 883481823401 | 6 76G CART GRV VLV 524.8 GPM ~ DN150 GxG DELTA P 5.66 | 11453 | 80.9 | 76G | V06076G121 |  | X | 6 | US
88348182384 | 883481823845 | 1/2 78KH MPT UNxFN & PT STADK~ CBV W/DRN KIT | 435 | 1.4 | 78K | V00478KHDV |  | X | 1/2 | US
88348182423 | 883481824231 | 3/4 78KH MPT UNION W/3/4 FPT ~ & PT STADK CBV W/DRN KIT | 457 | 1.4 | 78K | V00678KHDV |  | X | 3/4 | US
88348182424 | 883481824248 | 1 78K-H MPT UNION W/1 FPT & ~ PT STADK CBV W/DRN KIT | 541.5 | 1.6 | 78K | V01078KHDV |  | X | 1 | US
88348182425 | 883481824255 | 1 1/4 78K-H MPT UNION W/1 1/4~ FPT & PT STADK CBV W/DRN KIT | 660 | 2.4 | 78K | V01278KHDV |  | X | 1 1/4 | US
88348182426 | 883481824262 | 1 1/2 78KH MN UNIONxFN & PT ~ STADK CBV W/DRN KIT | 854.5 | 3.1 | 78K | V01478KHDV |  | X | 1 1/2 | US
88348182427 | 883481824279 | 2 78K-H MPT UNION W/2 FPT & ~ PT STADK CBV W/DRN KIT | 1036.5 | 4.5 | 78K | V02078KHDV |  | X | 2 | US
88348182428 | 883481824286 | 3/4 78KH W/1/2 MPT UNION & PT~ STADK CBV W/DRN KIT | 457 | 1.4 | 78K | VX8778KHDV |  | X | 1/2X3/4 | US
88348182429 | 883481824293 | 1 78KH W/3/4 MPT UNION & PT ~ STADK CBV W/DRN KIT | 541.5 | 1.6 | 78K | VA6178KHDV |  | X | 3/4X1 | US
88348182430 | 883481824309 | 1 1/4 78KH W/1 MPT UNION & PT~ STADK CBV W/DRN KIT | 660 | 2.4 | 78K | VZ9078KHDV |  | X | 1X1 1/4 | US
88348182431 | 883481824316 | 1 1/2x1 1/4 78KH MN UNIONxFN ~ & PT STADK CBV W/DRN KIT | 854.5 | 3.1 | 78K | VZ9178KHDV |  | X | 1 1/4X1 1/2 | US
88348182432 | 883481824323 | 2 78KH W/1 1/2 MPT UNION & PT~ STADK CBV W/DRN KIT | 1036.5 | 3.6 | 78K | VJ8678KHDV |  | X | 1 1/2X2 | US
88348182438 | 883481824385 | 8x1 MEC-T 422 E W/316SS NPT ~ FEM UP HSG DUCTILE IRON LWR ~ | 1344.5 | 13.3 | 422 | CL10422XE0 |  |  | 8X1 | US
88348182444 | 883481824446 | 8x1 1/2 MEC-T 422 E W/316SS ~ NPT FEM UP HSG DUCTILE IRON ~ | 1344.5 | 12.6 | 422 | CK74422XE0 |  |  | 8X1 1/2 | US
88348182446 | 883481824460 | 2 CAP 860S CF8M 40S/316 ~ E/E=2.44 | 148 | 1.39 | 860 | F020860X46 |  |  | 2 | US
88348182447 | 883481824477 | 2 1/2 CAP 860S CF8M 40S/316 ~ E/E=2.69 | 202 | 1.98 | 860 | F024860X46 |  |  | 2 1/2 | US
88348182448 | 883481824484 | 3 CAP 860S CF8M 40S/316 ~ E/E=2.94 | 244 | 2.71 | 860 | F030860X46 |  |  | 3 | US
88348182449 | 883481824491 | 4 CAP 860S CF8M 40S/316 ~ E/E=3.44 | 439 | 4.54 | 860 | F040860X46 |  |  | 4 | US
88348182450 | 883481824507 | 6 CAP 860S CF8M 40S/316 ~ E/E=4.69 | 950 | 10.3 | 860 | F060860X46 |  |  | 6 | US
88348182451 | 883481824514 | 8 CAP 860S CF8M 40S/316 ~ E/E=5.94 | 1626 | 19.22 | 860 | F080860X46 |  |  | 8 | US
88348182505 | 883481825054 | S363BJS42012614 V3613 K5.6 ~ PEN 286F/141C SR CP 12 3/4 IN~ | 381.5 | 3.94 | BJS | S363BJSFF6 |  | X | V36 SPRINKLERS & SUBASSEMBLIES | US
88348182517 | 883481825177 | 10x1 MEC-T 422 E W/316SS NPT ~ FEM UP HSG & 316SS LWR HSG SS~ | 2629.5 | 17.095 | 422 | CL72422XEX |  |  | 10X1 | US
88348182518 | 883481825184 | 10x1 1/2 MEC-T 422 E W/316SS ~ NPT FEM UP HSG&316SS LWR HSG ~ | 2629.5 | 16.2 | 422 | CK85422XEX |  |  | 10X1 1/2 | US
88348182519 | 883481825191 | 10x2 MEC-T 422 E W/316SS NPT ~ FEM UP HSG & 316SS LWR HSG SS~ | 2629.5 | 15.4 | 422 | CF86422XEX |  |  | 10X2 | US
88348182605 | 883481826051 | 31x1/2 NPT BRD AH1 HOSE L/BKT~ W/SHORT LOW PROFILE ELBOW NO ~ | 160 | 2.002 | AQB | A31HAQBSEL |  | X | 31X1/2 | US
88348182617 | 883481826174 | 12 CPL 905 T VP ORG FLURPLY ~ B/N | 1369.5 | 83.75 | 905 | L120905PT0 |  |  | 12 | US
88348182625 | 883481826259 | 12 CPL 905 E VP ORG FLURPLY ~ B/N | 1369.5 | 83.75 | 905 | L120905PE0 |  |  | 12 | US
88348182636 | 883481826365 | 2 CPL 356 EHP VP ORG | 110.5 | 2.6 | 356 | L020356PE0 |  |  | 2 | US
88348182637 | 883481826372 | 2 CPL 356 EHP VP GLV | 131 | 2.6 | 356 | L020356GE0 |  | X | 2 | US
88348182655 | 883481826556 | C0231001800X1FV0XXC ~ 18 231 SS BDY 1 SEG V SS B/N ~ | 15419.5 | 50 | 231 | C180231X17 |  | X | 18/457.2MM | US
88348182693 | 883481826938 | 1/2 TCM VLV LOW FLOW FNxFN ~ SLIDER 160 | 715.5 | 2 | TCM | V004TCMLS0 |  | X | 1/2 | US
88348182695 | 883481826952 | G0231003000XZKEZZ0D ~ 30 x 1 3/8 O RNG 231 SS BDY E~ | 1298.5 | 7 | 231 | G300231X04 |  | X | 30 | US
88348182708 | 883481827089 | COPPER CRUSHED WASHER FOR ~ VORTEX PRIMARY/SECONDARY GAUGE | 13.5 | 0.1 | 950 | P000950001 |  | X | MISCELLANEOUS | US
88348182732 | 883481827324 | S363CFQ41009213 V3610 K5.6 ~ HSW 200F/93C QR BR 9 1/4 IN ~ | 447.5 | 3.24 | CFQ | S363CFQPPX |  | X | V36 SPRINKLERS & SUBASSEMBLIES | US
88348182752 | 883481827522 | 5 155 EXP JT 2.00 MV E FULLY ~ EXPANDED GRV ORG CPL UPD NPL | 11464 | 16.5 | 155 | CKRE155PEZ |  | X |  | US
88348182791 | 883481827911 | FP-040-450-66-G-C-VI-ER-NN ~ 4 866-466 LVL CTL VLV W/BI- ~ | 15034 | 82 | 866 | S040866266 |  | X | 4 | US
88348182793 | 883481827935 | FP-080-450-66-G-C-VI-ER-NN ~ 8 866-66 LVL CTL VLV W/BI- ~ | 29881.5 | 165 | 866 | S080866266 |  | X | 8 | US
88348182877 | 883481828772 | 1/2 TCM NOM FLOW FNxFN ~ W/SLIDER 160 | 715.5 | 1.85 | TCM | V004TCMNS0 |  | X | 1/2 | US
88348182906 | 883481829069 | A381PCQ41B13820 36 AH2-CC BRD~ NO BKT W/V3808 CNCL 155F/68C ~ | 349 | 5.09 | ABH | A311ABH30A |  | X |  | US
88348182913 | 883481829137 | FP-080-43T-PS-H-C-V2-ER-NB-I ~ 8 867-43T-PS SUCTION CONTROL ~ | 21216.5 | 276 | 867 | S0808672TS |  | X | 8 | US
88348182914 | 883481829144 | FP-060-43T-PS-H-C-V2-ER-NB-I ~ 6 867-43T-PS SUCTION CONTROL ~ | 15208.5 | 165 | 867 | S0608672TS |  | X | 6 | US
88348182919 | 883481829199 | 76T CARTRIDGE 19 GPM HP RANGE~ CART 40 | 385 | 0.16 | 76T | P01076TCDD |  | X | 1 | US
88348182941 | 883481829410 | 1/2 TEE P20 T VP ORG IR FTG ~ JT ASY | 33.5 | 2.4 | P20 | F004P20PT0 |  |  | 1/2 | US
88348182950 | 883481829502 | 1/2 SLIP CPL P08 T VP ORG | 24.5 | 1.1 | P08 | L004P08PT0 |  |  | 1/2 | US
88348182951 | 883481829519 | 3/4 SLIP CPL P08 T VP ORG | 29 | 1.2 | P08 | L006P08PT0 |  |  | 3/4 | US
88348182952 | 883481829526 | 1 SLIP CPL P08 T VP ORG | 31 | 1.4 | P08 | L010P08PT0 |  | X | 1 | US
88348182953 | 883481829533 | 1 1/4 SLIP CPL P08 T VP ORG | 37.5 | 1.6 | P08 | L012P08PT0 |  | X | 1 1/4 | US
88348182954 | 883481829540 | 2x3/4 MEC-T 422 E W/316SS NPT~ FEM UP HSG & 316SS LWR HSG SS~ | 616.5 | 3.149 | 422 | CB59422XEX |  | X | 2X3/4 | US
88348183012 | 883481830126 | 1/2 BLV P89 BR PLExPLE W/SS ~ TRIM | 55 | 0.64 | P89 | V004P89C0X |  | X | 1/2 | US
88348183013 | 883481830133 | 3/4 BLV P89 BR PLExPLE W/SS ~ TRIM | 118 | 0.92 | P89 | V006P89C0X |  | X | 3/4 | US
88348183014 | 883481830140 | 1 BLV P89 BR PLExPLE W/SS TRIM | 152.5 | 1.36 | P89 | V010P89C0X |  | X | 1 | US
88348183015 | 883481830157 | 1 1/4 BLV P89 BR PLExPLE W/SS~ TRIM | 350.5 | 2.03 | P89 | V012P89C0X |  | X | 1 1/4 | US
88348183016 | 883481830164 | 1 1/2 BLV P89 BR PLExPLE W/SS~ TRIM | 407.5 | 3.7 | P89 | V014P89C0X |  | X | 1 1/2 | US
88348183017 | 883481830171 | 2 BLV P89 BR PLExPLE W/SS TRIM | 621.5 | 5.42 | P89 | V020P89C0X |  | X | 2 | US
88348183019 | 883481830195 | G0231003600XZJEZZ0D ~ 36 X 1 3/8 O RNG 231 SS BDY E~ | 1437 | 7 | 231 | G360231X01 |  | X | 36 | US
88348183020 | 883481830201 | G0231004800XZHEZZ0D ~ 48 X 1 3/8 O RNG 231 SS BDY E~ | 1877.5 | 9 | 231 | G480231X04 |  | X | 48 | US
88348183031 | 883481830317 | 1x3/4 CPL P50 T VP ORG | 49 | 1.9 | P50 | LA83P50PT0 |  |  | 1X3/4 | US
88348183032 | 883481830324 | 1 1/4x3/4 CPL P50 TP VP ORG | 64 | 2.6 | P50 | LB04P50PT0 |  |  | 1 1/4X3/4 | US
88348183033 | 883481830331 | 1 1/2x3/4 CPL P50 T VP ORG | 82.5 | 3.1 | P50 | LB28P50PT0 |  |  | 1 1/2X3/4 | US
88348183034 | 883481830348 | 1 1/2x1 CPL P50 T VP ORG | 86 | 3 | P50 | LB29P50PT0 |  |  | 1 1/2X1 | US
88348183035 | 883481830355 | 1 1/2x1 1/4 CPL P50 T VP ORG | 89 | 3 | P50 | LB31P50PT0 |  |  | 1 1/2X1 1/4 | US
88348183036 | 883481830362 | 2x1 CPL P50 T VP ORG | 118.5 | 3.8 | P50 | LB60P50PT0 |  | X | 2X1 | US
88348183043 | 883481830430 | 3/4x1/2 CPL P50 T VP ORG | 39 | 1.7 | P50 | LA59P50PT0 |  | X | 3/4X1/2 | US
88348183083 | 883481830836 | 10 155 EXP JT 2.25 MV E EXP ~ GRV ORG CPL UPD NPL | 25913 | 382.9 | 155 | CPTE155PEZ |  | X |  | US
88348183109 | 883481831093 | P0230002400SZKEZZZZ ~ 24 230 SS SEALING PLATE E ~ | 2566 | 3 | 230 | P240230S07 |  | X | 24/609.6MM | US
88348183110 | 883481831109 | G0230002400SZKEZZZZ ~ 24 X 1 1/4 O RNG 230 CS BDY E~ | 914.5 | 4 | 230 | G240230S08 |  | X | 24/609.6MM | US
88348183112 | 883481831123 | 6 CPL 009N E TYPE A VP ORG ND~ 168.3MM | 406.5 | 6.11 | 09N | L06009NPE2 |  |  | 6 | US
88348183113 | 883481831130 | 6 CPL 009N E TYPE A VP GLV ND~ 168.3MM | 492 | 6.11 | 09N | L06009NGE2 |  |  | 6 | US
88348183114 | 883481831147 | 8 CPL 009N E TYPE A VP ORG ND~ 219.1MM | 676.5 | 12.02 | 09N | L08009NPE2 |  |  | 8 | US
88348183115 | 883481831154 | 8 CPL 009N E TYPE A VP GLV ND~ 219.1MM | 820 | 12.02 | 09N | L08009NGE2 |  |  | 8 | US
88348183118 | 883481831185 | 1 1/2 386A-SB SINGLE BRANCH ~ 1 STAGE PRV STATION | 19730.5 | 57.12 | 386 | K014386AES |  | X | 1 1/2 | US
88348183119 | 883481831192 | 1 1/2 386B-SB SINGLE BRANCH ~ 2 STAGE PRV STATION | 26724 | 71.03 | 386 | K014386BES |  | X | 1 1/2 | US
88348183120 | 883481831208 | 1 1/2 386C-SB SINGLE BRANCH ~ 1 STAGE PRV STATION | 33236 | 65.16 | 386 | K014386CES |  | X | 1 1/2 | US
88348183121 | 883481831215 | 1 1/2 386D-SB SINGLE BRANCH ~ 2 STAGE PRV STATION | 40229.5 | 86.71 | 386 | K014386DES |  | X | 1 1/2 | US
88348183122 | 883481831222 | 2 386A-SB SINGLE BRANCH ~ 1 STAGE PRV STATION | 20213.5 | 72.81 | 386 | K020386AES |  | X | 2 | US
88348183123 | 883481831239 | 2 1/2 386A-SB SINGLE BRANCH ~ 1 STAGE PRV STATION | 23975.5 | 87.33 | 386 | K024386AES |  | X | 2 1/2 | US
88348183124 | 883481831246 | 3 386A-SB SINGLE BRANCH ~ 1 STAGE PRV STATION | 27255 | 125.4 | 386 | K030386AES |  | X | 3 | US
88348183125 | 883481831253 | 4 386A-SB SINGLE BRANCH ~ 1 STAGE PRV STATION | 33187 | 205.82 | 386 | K040386AES |  | X | 4 | US
88348183127 | 883481831277 | 6 386A-SB SINGLE BRANCH ~ 1 STAGE PRV STATION | 49008 | 308.4 | 386 | K060386AES |  | X | 6 | US
88348183130 | 883481831307 | 2 1/2 386B-SB SINGLE BRANCH ~ 2 STAGE PRV STATION | 33959 | 114.76 | 386 | K024386BES |  | X | 2 1/2 | US
88348183132 | 883481831321 | 2 386B-SB SINGLE BRANCH ~ 2 STAGE PRV STATION | 29328 | 95.34 | 386 | K020386BES |  | X | 2 | US
88348183133 | 883481831338 | 3 386B-SB SINGLE BRANCH ~ 2 STAGE PRV STATION | 35021 | 198.66 | 386 | K030386BES |  | X | 3 | US
88348183134 | 883481831345 | 4 386B-SB SINGLE BRANCH ~ 2 STAGE PRV STATION | 43411.5 | 335.33 | 386 | K040386BES |  | X | 4 | US
88348183135 | 883481831352 | 6 386B-SB SINGLE BRANCH ~ 2 STAGE PRV STATION | 69266 | 548.68 | 386 | K060386BES |  | X | 6 | US
88348183136 | 883481831369 | 2 1/2 386C-SB SINGLE BRANCH ~ 1 STAGE PRV STATION | 38155 | 101.21 | 386 | K024386CES |  | X | 2 1/2 | US
88348183137 | 883481831376 | 2 386C-SB SINGLE BRANCH ~ 1 STAGE PRV STATION | 33814 | 82.89 | 386 | K020386CES |  | X | 2 | US
88348183138 | 883481831383 | 3 386C-SB SINGLE BRANCH ~ 1 STAGE PRV STATION | 42931 | 146.06 | 386 | K030386CES |  | X | 3 | US
88348183139 | 883481831390 | 4 386C-SB SINGLE BRANCH ~ 1 STAGE PRV STATION | 50840 | 246.84 | 386 | K040386CES |  | X | 4 | US
88348183140 | 883481831406 | 6 386C-SB SINGLE BRANCH ~ 1 STAGE PRV STATION | 76693.5 | 442.56 | 386 | K060386CES |  | X | 6 | US
88348183142 | 883481831420 | 2 1/2 386D-SB SINGLE BRANCH ~ 2 STAGE PRV STATION | 48140 | 131.76 | 386 | K024386DES |  | X | 2 1/2 | US
88348183145 | 883481831451 | 2 386D-SB SINGLE BRANCH ~ 2 STAGE PRV STATION | 42931 | 110.14 | 386 | K020386DES |  | X | 2 | US
88348183146 | 883481831468 | 3 386D-SB SINGLE BRANCH ~ 2 STAGE PRV STATION | 50648 | 199.66 | 386 | K030386DES |  | X | 3 | US
88348183147 | 883481831475 | 4 386D-SB SINGLE BRANCH ~ 2 STAGE PRV STATION | 65985.5 | 336.38 | 386 | K040386DES |  | X | 4 | US
88348183148 | 883481831482 | 6 386D-SB SINGLE BRANCH ~ 2 STAGE PRV STATION | 96951.5 | 616.68 | 386 | K060386DES |  | X | 6 | US
88348183165 | 883481831659 | EXP PLATE BLK F/V33 CNCL SPK | 21 | 0.04 | P00 | SE30P000B0 |  | X | 5X5X2X1 1/4 | US
88348183192 | 883481831925 | 3/4 7CP W/TA ACTM NC 24VAC ~ FEMxFEM | 1603.5 | 3.4 | 7CP | V0067CP5FF |  | X | 3/4 | US
88348183193 | 883481831932 | 1 7CP FNxFN W/TA ACT MOD ~ SPRING RETURN NC 24VAC W/WIRE~ | 1746.5 | 3.1 | 7CP | V0107CP5FF |  | X | 1 | US
88348183255 | 883481832557 | C0232003700S2JEFSS0 ~ 37 232 CS BDY FBE 2 SEG E ~ | 41102 | 508 | 232 | C360232S70 |  | X | 36 | US
88348183273 | 883481832731 | 48X1/2 AH2-CC BRD HOSE ASY ~ W/SHRT 1/2 LP ELBOW C/E=4 | 240 | 3.6 | AQB | A48HAQBLP2 |  | X | 48X1/2 | US
88348183332 | 883481833325 | 2x1 1/2 CPL P50 EHP VP ORG | 123 | 4.1 | P50 | LB67P50PE0 |  |  | 2X1 1/2 | US
88348183334 | 883481833349 | 2x1 1/2 CPL P50 T VP ORG | 123 | 4.1 | P50 | LB67P50PT0 |  |  | 2X1 1/2 | US
88348183341 | 883481833417 | S363BFQ44033414 V3614 K5.6 ~ PEN 200F/93C QR WH 33 1/2 IN ~ | 583 | 8.04 | BFQ | S363BFQAUW |  | X | V36 SPRINKLERS & SUBASSEMBLIES | US
88348183415 | 883481834155 | 1 1/4 155 EXP JT .76 MV E ~ FULLY EXP GRV ORG CPL UPD NPL | 6173.5 | 28 | 155 | CCGE155PEZ |  | X |  | US
88348183416 | 883481834162 | 1 1/2 155 EXP JT .76 MV E ~ FULLY EXP GRV ORG CPL UPD NPL | 6507 | 25 | 155 | CDGE155PEZ |  | X |  | US
88348183417 | 883481834179 | 1 1/4 155 EXP JT .57 MV E ~ NEU GRV ORG CPL UPD NPL | 5920 | 28 | 155 | CCEN155PEZ |  | X |  | US
88348183418 | 883481834186 | 1 1/2 155 EXP JT .57 MV E NEU~ GRV ORG CPL UPD NPL | 6149.5 | 31 | 155 | CDEN155PEZ |  | X |  | US
88348183421 | 883481834216 | 3/4x6 THD ADP NPL 440H ~ 40S/304L | 229 | 0.5 | 440 | FA67440X44 |  | X | 3/4X6 | US
88348183497 | 883481834971 | S363BCS5NX24013 V3615 K8.0 ~ PEN 155F/68C SR VC250 CTD HD ~ | 529.5 | 4.94 | BCS | S363BCSADO |  | X | V36 SPRINKLERS & SUBASSEMBLIES | US
88348183523 | 883481835237 | 1/2 7MP VLV FEMxFEM NO ~ ACTUATOR | 550 | 1.7 | 7MP | V0047MP0FF |  | X | 1/2 | US
88348183524 | 883481835244 | 3/4 7MP VLV FEMxFEM NO ACTUATOR | 678.5 | 2.05 | 7MP | V0067MP0FF |  | X | 3/4 | US
88348183525 | 883481835251 | 1 7MP VLV FEMxFEM NO ACTUATOR | 899 | 2.6 | 7MP | V0107MP0FF |  | X | 1 | US
88348183526 | 883481835268 | 1 1/4 7MP VLV FEMxFEM NO ~ ACTUATOR | 1354.5 | 4.4 | 7MP | V0127MP0FF |  | X | 1 1/4 | US
88348183527 | 883481835275 | 1 1/2 7MP VLV FEMxFEM NO ~ ACTUATOR | 2404.5 | 9.22 | 7MP | V0147MP0FF |  | X | 1 1/2 | US
88348183528 | 883481835282 | 2 7MP VLV FEMxFEM NO ACTUATOR | 2999.5 | 11 | 7MP | V0207MP0FF |  | X | 2 | US
88348183679 | 883481836791 | 31x1/2 NPT BRD AH2-CC HOSE 300 PSI & 5.75 REDUCER L/BKT ~ | 237 | 2.8 | AQB | A31HAQB30C |  | X | 31X1/2 | US
88348183681 | 883481836814 | 31x3/4 NPT BRD AH2-CC HOSE 300 PSI W/5.75 REDUCER L/BKT ~ | 237 | 2.8 | AQB | A31TAQB30C |  | X | 31X3/4 | US
88348183682 | 883481836821 | 36x1/2 NPT BRD AH2-CC HOSE 300 PSI & 5.75 REDUCER L/BKT ~ | 248 | 3.1 | AQB | A36HAQB30C |  | X | 36X1/2 | US
88348183683 | 883481836838 | 36x3/4 NPT BRD AH2-CC HOSE 300 PSI & 5.75 REDUCER L/BKT ~ | 248 | 3.1 | AQB | A36TAQB30C |  | X | 36X3/4 | US
88348183684 | 883481836845 | 48x1/2 NPT BRD AH2-CC HOSE 300 PSI W/5.75 REDUCER L/BKT ~ | 255.5 | 3.8 | AQB | A48HAQB30C |  | X | 48X1/2 | US
88348183685 | 883481836852 | 48x3/4 NPT BRD AH2-CC HOSE 300 PSI W/5.75 REDUCER L/BKT ~ | 255.5 | 3.8 | AQB | A48TAQB30C |  | X | 48X3/4 | US
88348183686 | 883481836869 | 60x1/2 NPT BRD AH2-CC HOSE 300 PSI W/5.75 REDUCER L/BKT ~ | 281.5 | 4.5 | AQB | A60HAQB30C |  | X | 60X1/2 | US
88348183687 | 883481836876 | 60x3/4 NPT BRD AH2-CC HOSE 300 PSI W/5.75 REDUCER L/BKT ~ | 281.5 | 4.5 | AQB | A60TAQB30C |  | X | 60X3/4 | US
88348183688 | 883481836883 | 72x1/2 NPT BRD AH2-CC HOSE 300 PSI W/5.75 REDUCER L/BKT ~ | 304 | 5.2 | AQB | A72HAQB30C |  | X | 72X1/2 | US
88348183689 | 883481836890 | 72x3/4 NPT BRD AH2-CC HOSE 300 PSI W/5.75 REDUCER L/BKT ~ | 304 | 5.2 | AQB | A72TAQB30C |  | X | 72X3/4 | US
88348183724 | 883481837248 | 1x3-4 WLD OTLT 142 SHORT IGS ~ 100/BOX | 8.5 | 0.14 | 142 | FA87142Y00 |  |  | 1X3 | US
88348183725 | 883481837255 | 1x1 1/2-2 WLD OTLT 142 SHORT ~ IGS 100/BOX | 8.5 | 0.14 | 142 | FCO3142Y00 |  |  | 1X1 1/2 | US
88348183726 | 883481837262 | 1x2-2 1/2 WLD OTLT 142 SHORT ~ IGS 100/BOX | 8.5 | 0.14 | 142 | FL01142Y00 |  |  | 1X2 | US
88348183727 | 883481837279 | 1x2 1/2-3 WLD OTLT 142 SHORT ~ IGS 100/BOX | 8.5 | 0.14 | 142 | FW76142Y00 |  |  | 1X2 1/2 | US
88348183728 | 883481837286 | 1x1 1/4-1 1/2 WLD OTLT 142 ~ SHORT IGS 100/BOX | 8.5 | 0.14 | 142 | FZ90142Y00 |  |  | 1X1 1/4 | US
88348183735 | 883481837354 | 1 1/4x1 CPL P50 EHP VP ORG | 67.5 | 2.3 | P50 | LB05P50PE0 |  |  | 1 1/4X1 | US
88348183844 | 883481838443 | 6x3 CONC RD 850S CF8M 40S/316~ E/E=4 | 663 | 7.2 | 850 | FE71850X46 |  |  | 6X3 | US
88348183870 | 883481838702 | A3F3BAQ4NX38013 V3506 K5.6 PEN 135F/57C QR VC250 CTD HD 5/BX~ | 1011.5 | 3.9 | BAQ | A3F3BAQ005 |  | X |  | US
88348183873 | 883481838733 | 6x3 CONC RD 850HC SCH 80 CAST~ ZN E/E=4 | 602 | 8.25 | 850 | FE71850SCH |  | X | 6X3 | US
88348183877 | 883481838771 | A3F3BAQ4NX58013 V3506 K5.6 PEN 135F/57C QR VC250 CTD HD 5/BX~ | 1153.5 | 4.6 | BAQ | A3F3BAQ007 |  | X |  | US
88348183878 | 883481838788 | A3F3BAQ4NX50013 V3506 K5.6 PEN 135F/57C QR VC250 CTD HD 5/BX~ | 1082.5 | 4.3 | BAQ | A3F3BAQ006 |  | X |  | US
88348183888 | 883481838887 | 6 CPL HP-70 E GLV | 655.5 | 15.7 | 070 | L060070GE7 |  | X | 6 | US
88348183889 | 883481838894 | 6 CPL HP-70 T GLV | 655.5 | 15.7 | 070 | L060070GT7 |  | X | 6 | US
88348183891 | 883481838917 | 6 CPL HP-70 E ORG | 456 | 15.7 | 070 | L060070PE7 |  | X | 6 | US
88348183893 | 883481838931 | 6 CPL HP-70 T ORG | 456 | 15.8 | 070 | L060070PT7 |  | X | 6 | US
88348183895 | 883481838955 | 2 CPL HP-70 E GLV | 186 | 3.25 | 070 | L020070GE7 |  | X | 2 | US
88348183896 | 883481838962 | 2 CPL HP-70 T GLV | 186 | 3.25 | 070 | L020070GT7 |  | X | 2 | US
88348183897 | 883481838979 | 8 CPL HP-70 T GLV | 1043.5 | 26.64 | 070 | L080070GT7 |  | X | 8 | US
88348183898 | 883481838986 | 2 CPL HP-70 E ORG | 139 | 3.25 | 070 | L020070PE7 |  | X | 2 | US
88348183899 | 883481838993 | 8 CPL HP-70 E ORG | 727.5 | 26.64 | 070 | L080070PE7 |  | X | 8 | US
88348183900 | 883481839006 | 2 CPL HP-70 T ORG | 139 | 3.25 | 070 | L020070PT7 |  |  | 2 | US
88348183902 | 883481839020 | 2 1/2 CPL HP-70 E GLV | 212.5 | 4 | 070 | L024070GE7 |  | X | 2 1/2 | US
88348183904 | 883481839044 | 2 1/2 CPL HP-70 E ORG | 159.5 | 4 | 070 | L024070PE7 |  | X | 2 1/2 | US
88348183905 | 883481839051 | 8 CPL HP-70 T ORG | 727.5 | 26.64 | 070 | L080070PT7 |  |  | 8 | US
88348183906 | 883481839068 | 2 1/2 CPL HP-70 T ORG | 159.5 | 4 | 070 | L024070PT7 |  |  | 2 1/2 | US
88348183907 | 883481839075 | 3 CPL HP-70 E GLV | 237 | 4.584 | 070 | L030070GE7 |  | X | 3 | US
88348183908 | 883481839082 | 10 CPL HP-70 E ORG | 1340 | 33.65 | 070 | L100070PE7 |  | X | 10 | US
88348183909 | 883481839099 | 3 CPL HP-70 T GLV | 237 | 4.584 | 070 | L030070GT7 |  | X | 3 | US
88348183910 | 883481839105 | 3 CPL HP-70 E ORG | 176 | 4.584 | 070 | L030070PE7 |  | X | 3 | US
88348183911 | 883481839112 | 10 CPL HP-70 T ORG | 1340 | 26.64 | 070 | L100070PT7 |  | X | 10 | US
88348183913 | 883481839136 | 3 CPL HP-70 T ORG | 176 | 4.35 | 070 | L030070PT7 |  |  | 3 | US
88348183917 | 883481839174 | 4 CPL HP-70 E GLV | 361 | 7.7 | 070 | L040070GE7 |  | X | 4 | US
88348183918 | 883481839181 | 4 CPL HP-70 T GLV | 361 | 7.7 | 070 | L040070GT7 |  | X | 4 | US
88348183919 | 883481839198 | 12 CPL HP-70 E ORG | 1951 | 41.5 | 070 | L120070PE7 |  | X | 12 | US
88348183920 | 883481839204 | 4 CPL HP-70 E ORG | 254.5 | 7.7 | 070 | L040070PE7 |  | X | 4 | US
88348183921 | 883481839211 | 12 CPL HP-70 T ORG | 1951 | 41.5 | 070 | L120070PT7 |  | X | 12 | US
88348183923 | 883481839235 | 4 CPL HP-70 T ORG | 254.5 | 7.7 | 070 | L040070PT7 |  |  | 4 | US
88348183924 | 883481839242 | 14 CPL HP-70 E ORG | 2326.5 | 56 | 070 | L140070PE7 |  | X | 14 | US
88348183925 | 883481839259 | 14 CPL HP-70 T ORG | 2326.5 | 56 | 070 | L140070PT7 |  | X | 14 | US
88348183928 | 883481839280 | 16 CPL HP-70 E ORG | 2832.5 | 66 | 070 | L160070PE7 |  | X | 16 | US
88348183929 | 883481839297 | 16 CPL HP-70 T ORG | 2832.5 | 66 | 070 | L160070PT7 |  | X | 16 | US
88348183930 | 883481839303 | 2 1/2 CPL HP-70 T GLV | 212.5 | 4 | 070 | L024070GT7 |  | X | 2 1/2 | US
88348183931 | 883481839310 | 2-3 VG GROOVING KNIFE PGS-300~ GRV SYS | 498.5 | 0.11 | 003 | R067003PVG |  | X | TOOL PARTS | US
88348183932 | 883481839327 | 4 VG GROOVING KNIFE PGS-300 ~ GRV SYS | 498.5 | 0.13 | 014 | R067014PVG |  | X | TOOL PARTS | US
88348183933 | 883481839334 | 6 VG GROOVING KNIFE PGS-300 ~ GRV SYS | 763 | 0.13 | 020 | R067020PVG |  | X | TOOL PARTS | US
88348183934 | 883481839341 | 8 VG GROOVING KNIFE PGS-300 ~ GRV SYS | 820 | 0.38 | 032 | R067032PVG |  | X | TOOL PARTS | US
88348184009 | 883481840095 | 2x6 GRV ADP NPL 843 UPD ~ OGS-200 GRVxOGS-200 GRV F/ ~ | 115.5 | 1.86 | 843 | FB85843U00 |  | X | 2X6 | US
88348184073 | 883481840736 | 8 CPL HP-70 E GLV | 1043.5 | 26.64 | 070 | L080070GE7 |  | X | 8 | US
88348184074 | 883481840743 | 10 CPL HP-70 E GLV | 1832 | 33.65 | 070 | L100070GE7 |  | X | 10 | US
88348184076 | 883481840767 | 12 CPL HP-70 E GLV | 2610 | 41.5 | 070 | L120070GE7 |  | X | 12 | US
88348184078 | 883481840781 | 14 CPL HP-70 E GLV | 3270 | 56 | 070 | L140070GE7 |  | X | 14 | US
88348184079 | 883481840798 | 16 CPL HP-70 E GLV | 3908 | 66 | 070 | L160070GE7 |  | X | 16 | US
88348184085 | 883481840859 | 60x1/2 AH2-CC BRD HOSE ASY ~ W/9 NPL ORG NPT NO UL MARK | 251.5 | 5 | AQB | A60HAQBP29 |  | X | 60X1/2 | US
88348184088 | 883481840880 | 72x1/2 AH2-CC BRD HOSE ASY ~ W/9 NPL ORG NPT NO UL MARK | 273 | 5.7 | AQB | A72HAQBP29 |  | X | 72X1/2 | US
88348184115 | 883481841153 | 3/4 7CP FNxFN TA ACT SPRING ~ RETURN NC 24VAC;W/END SWITCH ~ | 1384 | 3.05 | 7CP | V0067CPAFF |  | X | 3/4 | US
88348184118 | 883481841184 | G0232004200SZHTZZZZ ~ 42 X 1 1/2 O RNG 232 CS BDY T~ | 2716 | 11 | 232 | G420232S07 |  | X | 42 | US
88348184120 | 883481841207 | 10 GSK 905 E VP | 383.5 | 1.71 | 905 | G100905LE0 |  | X | 10 | US
88348184121 | 883481841214 | 10 GSK 905 T VP | 383.5 | 1.96 | 905 | G100905LT0 |  | X | 10 | US
88348184122 | 883481841221 | 12 GSK 905 E VP | 425 | 2.1 | 905 | G120905LE0 |  | X | 12 | US
88348184123 | 883481841238 | 12 GSK 905 T VP | 425 | 2.41 | 905 | G120905LT0 |  | X | 12 | US
88348184134 | 883481841344 | 1x4 GRV ADP NPL 443 SS ~ 10S/304L | 198 | 0.3 | 443 | FA89443X14 |  | X | 1X4 | US
88348184138 | 883481841382 | 72x3/4 AH2-CC BRD HOSE ASY ~ W/9 NPL ORG NPT NO UL MARK | 273 | 4.3 | AQB | A72TAQBP29 |  | X | 72X3/4 | US
88348184176 | 883481841764 | VG 2 CUT GRV F/CPVC & PVC W/ ~ YOKE&EXTRA KNF PGS-300 GRV SYS | 1695.5 | 12 | 008 | R00P008PVG |  |  | TOOL PARTS | US
88348184177 | 883481841771 | VG 2 1/2 CUT GRV F/CPVC&PVC ~ W/YOKE&EXTRA KNF PGS-300 GRV ~ | 1695.5 | 16 | 010 | R00P010PVG |  |  | TOOL PARTS | US
88348184178 | 883481841788 | VG 3 CUT GRV F/CPVC & PVC W/ ~ YOKE&EXTRA KNF PGS-300 GRV SYS | 1695.5 | 16 | 012 | R00P012PVG |  |  | TOOL PARTS | US
88348184179 | 883481841795 | VG 4 CUT GRV F/CPVC & PVC W/ ~ YOKE&EXTRA KNF PGS-300 GRV SYS | 1695.5 | 18 | 016 | R00P016PVG |  |  | TOOL PARTS | US
88348184180 | 883481841801 | VG 6 CUT GRV F/CPVC & PVC W/ ~ YOKE&EXTRA KNF PGS-300 GRV SYS | 2034 | 25 | 024 | R00P024PVG |  |  | TOOL PARTS | US
88348184181 | 883481841818 | VG 8 CUT GRV F/CPVC & PVC W/ ~ YOKE&EXTRA KNF PGS-300 GRV SYS | 2372.5 | 45 | 032 | R00P032PVG |  | X | TOOL PARTS | US
88348184184 | 883481841849 | P0232003138SZHEZZZZ 31.375~ 232 SEALING PLATE E 200 PSI | 2566 | 0.1 | 232 | P300232S06 |  | X | 30 | US
88348184185 | 883481841856 | G0232004363SZFEZZZZ ~ 43.625X1 3/8 O RING 232 CS ~ | 1336.5 | 0.1 | 232 | G420232S08 |  | X | 42 | US
88348184228 | 883481842280 | A342GCQ64014820 48 AH2-CC BRD~ NO BKT V3412 ECLH PEN ~ | 363 | 5.08 | ABH | A344ABH40B |  | X |  | US
88348184242 | 883481842426 | 1 1/2 SLIP CPL P08 EHP VP ORG | 65.5 | 2.4 | P08 | L014P08PE0 |  |  | 1 1/2 | US
88348184243 | 883481842433 | 1 1/2 SLIP CPL P08 T VP ORG | 65.5 | 2.4 | P08 | L014P08PT0 |  |  | 1 1/2 | US
88348184244 | 883481842440 | FP-020-450-66-G-C-VI-ER-NN ~ 2 866-466 LVL CTL VLV W/BI- ~ | 11075.5 | 82 | 866 | S020866266 |  | X | 2 | US
88348184282 | 883481842822 | 1 1/2x1 1/2x2 GSK 104 E TYPE A | 339.5 | 0.4 | 104 | GB411040E0 |  | X | 1 1/2X1 1/2X2 | US
88348184284 | 883481842846 | 2x2x2 1/2 GSK 104 E TYPE A | 360 | 0.54 | 104 | GB781040E0 |  | X | 2X2X2 1/2 | US
88348184286 | 883481842860 | 2 1/2x2 1/2x3 GSK 104 E TYPE A | 394 | 0.69 | 104 | GC231040E0 |  | X | 2 1/2X2 1/2X3 | US
88348184408 | 883481844086 | 2x1 1/4 CPL P50 EHP VP ORG | 118 | 3.8 | P50 | LB64P50PE0 |  |  | 2X1 1/4 | US
88348184409 | 883481844093 | 2x1 1/4 CPL P50 T VP ORG | 118 | 3.8 | P50 | LB64P50PT0 |  |  | 2X1 1/4 | US
88348184410 | 883481844109 | 2 SLIP CPL P08 EHP VP ORG | 85.5 | 3 | P08 | L020P08PE0 |  |  | 2 | US
88348184411 | 883481844116 | 2 SLIP CPL P08 T VP ORG | 85.5 | 3 | P08 | L020P08PT0 |  |  | 2 | US
88348184412 | 883481844123 | 1 1/4x1 CPL P50 T VP ORG | 67.5 | 2.3 | P50 | LB05P50PT0 |  |  | 1 1/4X1 | US
88348184413 | 883481844130 | V2758 K5.6 ECLH HSW 200F/93C ~ QR BRIGHT WHITE RAL9003 1/2 ~ | 66 | 0.165 | HFQ | S271HFQ4W0 |  | X | V2701 & V2705 SUBASSEMBLIES | US
88348184542 | 883481845427 | A381PFQ41013820 36 AH2-CC BRD~ NO BKT V3802 CNCL 200F/93C ~ | 316.5 | 5.5 | ABH | A381ABH346 |  | X | V38 SPRINKLERS | US
88348184558 | 883481845588 | A271BCQ44073820 36 AH2-CC BRD~ NO BKT V2708 PEN 155F/68C WH ~ | 312 | 5.59 | ABH | A274ABH30I |  | X |  | US
88348184568 | 883481845687 | C0230003200S1HEFS00 ~ 32 230 CS BDY FBE 1 SEG E ~ | 17360 | 132 | 230 | C300230S63 |  | X | 30 | US
88348184580 | 883481845809 | 2 GSK 77 E C2 | 104 | 0.07 | 077 | G020077LE7 |  | X | 2 | US
88348184582 | 883481845823 | 2 GSK 77 T VP | 104 | 0.096 | 077 | G020077LT7 | X |  | 2 | US
88348184583 | 883481845830 | 2 GSK 77 O | 841 | 0.1 | 077 | G020077LO7 |  | X | 2 | US
88348184584 | 883481845847 | 2 1/2 GSK 77 E C2 | 120 | 0.126 | 077 | G024077LE7 |  | X | 2 1/2 | US
88348184585 | 883481845854 | 2 1/2 GSK 77 T VP | 120 | 0.118 | 077 | G024077LT7 | X |  | 2 1/2 | US
88348184586 | 883481845861 | 3 GSK 77 E C2 | 127.5 | 0.1 | 077 | G030077LE7 | X |  | 3 | US
88348184587 | 883481845878 | 3 GSK 77 T VP | 127.5 | 0.146 | 077 | G030077LT7 | X |  | 3 | US
88348184588 | 883481845885 | 3 GSK 77 O | 1048.5 | 0.2 | 077 | G030077LO7 |  | X | 3 | US
88348184590 | 883481845908 | 4 GSK 77 E | 159.5 | 0.225 | 077 | G040077LE7 | X |  | 4 | US
88348184591 | 883481845915 | 4 GSK 77 T VP | 159.5 | 0.26 | 077 | G040077LT7 | X |  | 4 | US
88348184592 | 883481845922 | 4 GSK 77 O | 1714 | 0.3 | 077 | G040077LO7 |  | X | 4 | US
88348184593 | 883481845939 | 6 GSK 77 E | 218.5 | 0.314 | 077 | G060077LE7 |  | X | 6 | US
88348184594 | 883481845946 | 6 GSK 77 T VP | 218.5 | 0.356 | 077 | G060077LT7 | X |  | 6 | US
88348184595 | 883481845953 | 6 GSK 77 O | 2250 | 0.3 | 077 | G060077LO7 |  | X | 6 | US
88348184596 | 883481845960 | 6 GSK 77 L | 1102 | 0.45 | 077 | G0600770L7 | X |  | 6 | US
88348184597 | 883481845977 | 8 GSK 77 E C1 | 296.5 | 0.562 | 077 | G080077LE7 |  | X | 8 | US
88348184598 | 883481845984 | 8 GSK 77 T | 296.5 | 0.67 | 077 | G080077LT7 | X |  | 8 | US
88348184599 | 883481845991 | 8 GSK 77 O | 2571.5 | 0.65 | 077 | G080077LO7 |  | X | 8 | US
88348184600 | 883481846004 | 8 GSK 77 L | 1229.5 | 0.743 | 077 | G0800770L7 | X |  | 8 | US
88348184601 | 883481846011 | 10 GSK 77 E | 370 | 0.708 | 077 | G100077LE7 |  | X | 10 | US
88348184602 | 883481846028 | 10 GSK 77 T | 370 | 0.812 | 077 | G100077LT7 |  | X | 10 | US
88348184603 | 883481846035 | 10 GSK 77 L | 1597 | 0.88 | 077 | G1000770L7 | X |  | 10 | US
88348184604 | 883481846042 | 12 GSK 77 L | 1882.5 | 0.88 | 077 | G1200770L7 | X |  | 12 | US
88348184606 | 883481846066 | 12 GSK 77 T | 429.5 | 0.946 | 077 | G120077LT7 |  | X | 12 | US
88348184609 | 883481846097 | 14 GSK 77 E | 649 | 0.97 | 077 | G140077LE7 | X |  | 14 | US
88348184610 | 883481846103 | 14 GSK 77 T | 649 | 1.092 | 077 | G140077LT7 | X |  | 14 | US
88348184611 | 883481846110 | 14 GSK 77 L | 2874 | 1.1 | 077 | G1400770L7 | X |  | 14 | US
88348184612 | 883481846127 | 16 GSK 77 L | 2976 | 1.3 | 077 | G1600770L7 | X |  | 16 | US
88348184613 | 883481846134 | 16 GSK 77 E | 895 | 1.3 | 077 | G160077LE7 | X |  | 16 | US
88348184614 | 883481846141 | 16 GSK 77 T | 895 | 1.335 | 077 | G160077LT7 | X |  | 16 | US
88348184615 | 883481846158 | G0232003600SZKEZZZZ ~ 36 x 1 5/8 O RNG 232 CS BDY ~ | 1565.5 | 9 | 232 | G360232S10 |  | X | 36 | US
88348184626 | 883481846264 | 3/4 TCM VLV NOM FLOW FNxFN ~ W/TA MOD SPRING RETURN NO ~ | 1412 | 2.15 | TCM | V006TCMNS6 |  | X | 3/4 | US
88348184678 | 883481846783 | G0230002400SZHEZZZZ ~ 24 x 1 1/4 O RNG 230 CS BDY E~ | 914.5 | 4 | 230 | G240230S09 |  | X | 24/609.6MM | US
88348184679 | 883481846790 | G0230001075SZHEZZZZ ~ 10.75 x 3/4 O RNG 230 CS BDY ~ | 596 | 1.01 | 230 | G100230S04 |  | X | 10 | US
88348184681 | 883481846813 | G0230003000SZHEZZZZ ~ 30 x 1 1/4 O RNG 230 CS BDY E~ | 997.5 | 5 | 230 | G300230S07 |  | X | 30 | US
88348184683 | 883481846837 | 2 CPL HP-70 FS-T GLV | 186 | 3.25 | 070 | L020070GT1 |  | X | 2 | US
88348184684 | 883481846844 | 2 1/2 CPL HP-70 FS-T GLV | 212.5 | 4 | 070 | L024070GT1 |  | X | 2 1/2 | US
88348184685 | 883481846851 | 2 1/2 CPL HP-70 FS-T ORG | 159.5 | 4 | 070 | L024070PT1 |  |  | 2 1/2 | US
88348184686 | 883481846868 | 3 CPL HP-70 FS-T GLV | 237 | 4.584 | 070 | L030070GT1 |  | X | 3 | US
88348184687 | 883481846875 | 3 CPL HP-70 FS-V ORG | 390 | 4.584 | 070 | L030070PV1 |  | X | 3 | US
88348184714 | 883481847148 | 4 CPL HP-70 FS-T GLV | 361 | 7.7 | 070 | L040070GT1 |  | X | 4 | US
88348184715 | 883481847155 | 6 CPL HP-70 FS-T GLV | 655.5 | 15.7 | 070 | L060070GT1 |  | X | 6 | US
88348184716 | 883481847162 | 6 CPL HP-70 FS-L ORG | 991.5 | 15.7 | 070 | L060070PL1 |  | X | 6 | US
88348184717 | 883481847179 | 8 CPL HP-70 FS-E GLV | 1043.5 | 26.64 | 070 | L080070GE1 |  | X | 8 | US
88348184718 | 883481847186 | 8 CPL HP-70 FS-T GLV | 1043.5 | 26.64 | 070 | L080070GT1 |  | X | 8 | US
88348184719 | 883481847193 | 8 CPL HP-70 FS-L ORG | 1312.5 | 26.64 | 070 | L080070PL1 |  | X | 8 | US
88348184720 | 883481847209 | 10 CPL HP-70 FS-E GLV | 1832 | 33.65 | 070 | L100070GE1 |  | X | 10 | US
88348184721 | 883481847216 | 10 CPL HP-70 FS-L ORG | 2086 | 34 | 070 | L100070PL1 |  | X | 10 | US
88348184722 | 883481847223 | 12 CPL HP-70 FS-E GLV | 2610 | 41.5 | 070 | L120070GE1 |  | X | 12 | US
88348184723 | 883481847230 | 12 CPL HP-70 FS-E ORG | 1951 | 41.5 | 070 | L120070PE1 |  | X | 12 | US
88348184724 | 883481847247 | 12 CPL HP-70 FS-L ORG | 2834.5 | 41.5 | 070 | L120070PL1 |  | X | 12 | US
88348184725 | 883481847254 | 12 CPL HP-70 FS-T ORG | 1951 | 41.5 | 070 | L120070PT1 |  |  | 12 | US
88348184726 | 883481847261 | 14 CPL HP-70 FS-E GLV | 3270 | 56 | 070 | L140070GE1 |  | X | 14 | US
88348184727 | 883481847278 | 14 CPL HP-70 FS-L ORG | 3512 | 56 | 070 | L140070PL1 |  | X | 14 | US
88348184728 | 883481847285 | 14 CPL HP-70 FS-T ORG | 2326.5 | 56 | 070 | L140070PT1 |  | X | 14 | US
88348184729 | 883481847292 | 16 CPL HP-70 FS-E GLV | 3908 | 66 | 070 | L160070GE1 |  | X | 16 | US
88348184730 | 883481847308 | 16 CPL HP-70 FS-L ORG | 3977.5 | 66 | 070 | L160070PL1 |  | X | 16 | US
88348184732 | 883481847322 | 16 CPL HP-70 FS-T ORG | 2832.5 | 66 | 070 | L160070PT1 |  | X | 16 | US
88348184762 | 883481847629 | 10 CPL HP-70 T GLV | 1832 | 33.65 | 070 | L100070GT7 |  | X | 10 | US
88348184781 | 883481847810 | 1 TBV-CM NOM FLOW W/SLIDER ~ 160 ACT | 1229.5 | 2.64 | TCM | V010TCMNS0 |  | X | 1 | US
88348184782 | 883481847827 | 3/4 TCM NOM FLOW W/SLIDER 160~ ACT | 839 | 1.85 | TCM | V006TCMNS0 |  | X | 3/4 | US
88348184841 | 883481848411 | 3/4 76B VLV FNXFN 3.83 GPM LP~ RANGE CART 11 | 543 | 2.03 | 76B | V00676B01X |  | X | 3/4 | US
88348184846 | 883481848466 | 1 1/4x1 ADP 144 OGSxIGS BLK ~ OXIDE CTD 25/BOX | 15 | 0.54 | 144 | FB05144B00 |  |  | 1 1/4X1 | US
88348184847 | 883481848473 | 1 1/2x1 ADP 144 OGSxIGS BLK ~ OXIDE CTD 25/BOX | 17 | 0.61 | 144 | FB29144B00 |  |  | 1 1/2X1 | US
88348184852 | 883481848527 | 1 1/2x1 ADP 144 OGSxIGS GLV ~ 25/BOX | 24 | 0.61 | 144 | FB29144G00 |  | X | 1 1/2X1 | US
88348184873 | 883481848732 | V3402 K8.0 UP 155F/68C QR BR ~ V9 CPL & GRD & SHIELD 1 IGS | 77 | 0.28 | ACQ | S34KACQ51G |  | X |  | US
88348184874 | 883481848749 | V3401 K8.0 UP 155F/68C SR BR ~ V9 CPL & GUARD & SHLD 3/4 IGS | 75 | 0.28 | ACS | S34KACS51G |  | X |  | US
88348184879 | 883481848794 | V3401 K8.0 UP 200F/93C SR BR ~ V9 CPL & GUARD & SHLD 3/4 IGS | 75 | 0.28 | AFS | S34KAFS51G |  | X |  | US
88348184880 | 883481848800 | V3401 K8.0 UP 286F/141C SR BR~ V9 CPL & GUARD & SHIELD 3/4 ~ | 75 | 0.28 | AJS | S34KAJS51G |  | X |  | US
88348184885 | 883481848855 | 4 EXP JT 155 2.25 MV E NEU GRV ORG CPL UPD NPL | 10197 | 48 | 155 | CJTN155PEZ |  | X |  | US
88348184920 | 883481849203 | A271BCQ44032820 31 AH2-CC BRD~ W/13 NPL NO BKT V2708 PEN ~ | 337 | 5.59 | ABH | A274ABH207 |  | X |  | US
88348184939 | 883481849395 | A271BCQ44034820 48 AH2-CC BRD~ W13 NPL NO BKT V2708 PEN ~ | 354.5 | 5.59 | ABH | A274ABH40J |  | X |  | US
88348184941 | 883481849418 | A342FCS74032220 31 AH2 BRD ~ W/13 NPL NO BKT V3421 ECOH ~ | 357 | 5.09 | ABH | A344ABH206 |  | X |  | US
88348184977 | 883481849777 | 1/2 ADP NPL P80 NPT FEMxPLE ~ ORG 40/BX | 25 | 0.85 | P80 | F004P80P00 |  | X | 1/2 | US
88348184978 | 883481849784 | 6x4 MEC-CSS 920 T ORG GRV ~ 168.3x114.3MM GRVxGRV | 827 | 10.1 | 920 | CE79920PTB |  | X | 6X4 | US
88348184984 | 883481849845 | STEM ADP F/TA SLIDER 500 ~ F/KTM 1/2-2 | 169.5 | 0.1 | 7MP | P0007MPAD5 |  | X | MISCELLANEOUS | US
88348185011 | 883481850117 | A381PEQ41016220 72 AH2 BRD/NO~ BKT V3802 CNCL 175F/79C BR ~ | 358.5 | 5.09 | ABH | A381ABH70A |  | X | V38 SPRINKLERS | US
88348185015 | 883481850155 | A403BFQ64018013UB624 48 AH2 ~ BRD UB6 BKT V4002 PEN ~ | 1200.5 | 7 | UB6 | A403UB6Q01 |  | X | TOOL PARTS | US
88348185039 | 883481850391 | A363BCQ44012013UB684 48 AH2-CC BRD UB6 BKT V3614 PEN ~ | 957 | 7.25 | UB6 | A363UB6Q01 |  | X | V36 SPRINKLERS & SUBASSEMBLIES | US
88348185040 | 883481850407 | A363BJS4NX12012UB624 48 AH2 ~ BRD UB6 BKT V3613 PEN ~ | 957 | 6 | UB6 | A363UB6S01 |  | X | V36 SPRINKLERS & SUBASSEMBLIES | US
88348185117 | 883481851176 | A381PCQ41064120 48 AH1 BRD/NO~ BKT LOW PROFILE SHORT ELBOW ~ | 286.5 | 5.09 | ABH | A381ABH40V |  | X | V38 SPRINKLERS | US
88348185149 | 883481851497 | G0232003138SZHEZZZZ ~ 31.38 x 1 3/8 O RNG 232 CS ~ | 1102 | 6 | 232 | G300232S10 |  | X | 30 | US
88348185224 | 883481852241 | S363CJS41024013 V3609 K5.6 ~ HSW 286F/141C SR BR 24 IN SLV~ | 479 | 5.34 | CJS | S363CJS600 |  | X | V36 SPRINKLERS & SUBASSEMBLIES | US
88348185257 | 883481852579 | A271BCQ42016620 72 AH2-300 BRD NO BKT V2708 PEN 155F/68C CP ~ | 349 | 5.59 | ABH | A272ABH708 |  | X | 27 1/4 | US
88348185258 | 883481852586 | A271BCQ42014620 48 AH2-300 BRD NO BKT V2708 PEN 155F/68C CP ~ | 295 | 5.59 | ABH | A272ABH40K |  | X | 27 1/4 | US
88348185324 | 883481853248 | 8x6 CONC RD 850S CF8M 40S/316~ E/E=5 | 1214 | 13.93 | 850 | FF47850X46 |  |  | 8X6 | US
88348185329 | 883481853293 | 1/2 7MP W/TA ACTM NC ACT ~ FEMxFEM ~ | 954 | 2.2 | 7MP | V0047MP5FF |  | X | 1/2 | US
88348185330 | 883481853309 | 3/4 7MP W/ TA ACTM NC ACT ~ FEMxFEM | 1652.5 | 2.55 | 7MP | V0067MP5FF |  | X | 3/4 | US
88348185361 | 883481853613 | 2 1/2x2 CONC RD 850S CF8M ~ 40S/316 E/E=4 | 235 | 2.62 | 850 | FC07850X46 |  |  | 2 1/2X2 | US
88348185362 | 883481853620 | 3x2 CONC RD 850S CF8M 40S/316~ E/E=4 | 278 | 2.87 | 850 | FC43850X46 |  |  | 3X2 | US
88348185363 | 883481853637 | 3x2 1/2 CONC RD 850S CF8M ~ 40S/316 E/E=4 | 288.5 | 3.12 | 850 | FC49850X46 |  |  | 3X2 1/2 | US
88348185364 | 883481853644 | 4x2 CONC RD 850S CF8M 40S/316~ E/E=4 | 389.5 | 4.06 | 850 | FD29850X46 |  |  | 4X2 | US
88348185366 | 883481853668 | A 8 22 1/2 ELL 12-C DI 37H-77 | 1914.5 | 27 | 012 | A080012PD0 |  | X | 8 | US
88348185367 | 883481853675 | A 10 22 1/2 ELL 12-C DI ~ 37H-77 | 3722 | 41 | 012 | A100012PD0 |  | X | 10 | US
88348185389 | 883481853897 | A363BFQ4NX18013UB684 48 AH2-CC BRD UB6 BKT V3614 PEN ~ | 1000.5 | 7.25 | UB6 | A363UB6Q05 |  | X | V36 SPRINKLERS & SUBASSEMBLIES | US
88348185390 | 883481853903 | 4x2 1/2 CONC RD 850S CF8M ~ 40S/316 E/E=4 | 401.5 | 4.98 | 850 | FD35850X46 |  |  | 4X2 1/2 | US
88348185391 | 883481853910 | 4x3 CONC RD 850S CF8M 40S/316~ E/E=4 | 432.5 | 4.97 | 850 | FD44850X46 |  |  | 4X3 | US
88348185469 | 883481854696 | A403BJS6NX12013UB684 48 AH2-CC UB6 BKT V4001 PEN 286F/141C ~ | 1153.5 | 5.34 | UB6 | A403UB6S05 |  | X | TOOL PARTS | US
88348185470 | 883481854702 | A363BJQ5NX12012UB624 48 AH2 ~ UB6 BKT V3616 PEN 286F/141C ~ | 957 | 9.764 | UB6 | A363UB6Q07 |  | X | V36 SPRINKLERS & SUBASSEMBLIES | US
88348185482 | 883481854825 | A 8x8x4 BASE RD TEE 25-CB DI ~ 37H-77 | 9021 | 77 | 025 | AF68025PK0 |  | X | 8X8X4 | US
88348185485 | 883481854856 | A 8x8x4 BASE RD TEE 25-CB DI ~ C/L 37H-77 | 9494.5 | 77 | 025 | AF68025PKL |  | X | 8X8X4 | US
88348185505 | 883481855051 | 10 RET RING 905 SS | 480 | 0.76 | 905 | P10090500X |  | X | 10 | US
88348185506 | 883481855068 | 12 RET RING 905 SS | 575.5 | 0.95 | 905 | P12090500X |  | X | 12 | US
88348185507 | 883481855075 | 14/355MM RET RING 905 SS | 673.5 | 0.94 | 905 | P14090500X |  | X | 14 | US
88348185508 | 883481855082 | 14 GSK 905 E VP | 720 | 3.66 | 905 | G140905LE0 |  | X | 14 | US
88348185509 | 883481855099 | 14 GSK 905 T VP | 720 | 3.8 | 905 | G140905LT0 |  | X | 14 | US
88348185510 | 883481855105 | 10 GSK 907 E VP | 383.5 | 1.6 | 907 | G100907LE0 |  | X | 10 | US
88348185511 | 883481855112 | 10 GSK 907 T VP | 383.5 | 1.83 | 907 | G100907LT0 |  | X | 10 | US
88348185512 | 883481855129 | 12 GSK 907 T VP | 425 | 2.16 | 907 | G120907LT0 |  | X | 12 | US
88348185513 | 883481855136 | 12 GSK 907 E VP | 425 | 1.9 | 907 | G120907LE0 |  | X | 12 | US
88348185516 | 883481855167 | 2 GSK 77 L | 286.5 | 0.13 | 077 | G0200770L7 | X |  | 2 | US
88348185517 | 883481855174 | 2 1/2 GSK 77 L | 331 | 0.1 | 077 | G0240770L7 |  | X | 2 1/2 | US
88348185518 | 883481855181 | 3 GSK 77 L | 356 | 0.1 | 077 | G0300770L7 |  | X | 3 | US
88348185519 | 883481855198 | 4 GSK 77 L | 516 | 0.371 | 077 | G0400770L7 | X |  | 4 | US
88348185530 | 883481855303 | 315MM CPL 905 T VP BLK FLURPLY B/N | 1369.5 | 79.37 | 905 | L315905BT0 |  | X | 315MM | US
88348185548 | 883481855488 | FP-060-400Y-2D-V-C-VI-ER-4DC ~ NN-ADV 6 869Y-2D ON/OFF ELC ~ | 25227 | 95 | 869 | S060869Y2D |  | X | 6 | US
88348185549 | 883481855495 | A 10x6 90 RD ELL 10-CR DI ~ 37H-77 | 3569 | 40 | 010 | AF91010PD0 |  | X | 10X6 | US
88348185551 | 883481855518 | 31x3/4 AH2-CC BRD HOSE ASY ~ ORG NPT VICFLEX W/13 RD NPL ~ | 225.5 | 3.3 | AQB | A31TAQBP23 |  | X | 31X3/4 | US
88348185553 | 883481855532 | 12 155 EXP JT 2.00 MV E NEU ~ GRV ORG CPL UPD NPL | 27432.5 | 601.4 | 155 | CQRN155PEZ |  | X |  | US
88348185557 | 883481855570 | 1 1/2 951 V1500 ZONE PANEL DRY CONTACT BALL VALVE | 38569 | 160 | 951 | S01495115A |  | X | 1 1/2 | US
88348185558 | 883481855587 | 2 951 V1500 ZONE PANEL DRY ~ CONTACT BALL VALVE | 38569 | 160 | 951 | S02095115A |  | X | 2 | US
88348185559 | 883481855594 | 1 1/2 951 ZONE PANEL DRY ~ CONTACT BALL VALVE | 27103 | 160 | 951 | S01495110A |  | X | 1 1/2 | US
88348185563 | 883481855631 | A363BFQ4NX12013UB684 48 AH2-CC UB6 BKT V3614 PEN 200F/93C QR~ | 957 | 5.8 | UB6 | A363UB6Q08 |  | X | V36 SPRINKLERS & SUBASSEMBLIES | US
88348185583 | 883481855839 | 36x1/2 AH2-CC BRD HOSE ASY ~ W/13 NPL ORG NPT NO UL MARK | 235 | 3.6 | AQB | A36HAQBP23 |  | X | 36X1/2 | US
88348185585 | 883481855853 | 60x1/2 AH2-CC BRD HOSE ASY ~ W/13 NPL ORG NPT NO UL MARK | 266 | 5 | AQB | A60HAQBP23 |  | X | 60X1/2 | US
88348185586 | 883481855860 | 72x1/2 AH2-CC BRD HOSE ASY ~ W/13 NPL ORG NPT NO UL MARK | 288.5 | 5.7 | AQB | A72HAQBP23 |  | X | 72X1/2 | US
88348185587 | 883481855877 | 6/168.3MM GSK 009N E TYPE A ND | 233.5 | 0.51 | 009 | G060009NE2 |  | X | 6 | US
88348185588 | 883481855884 | 8/219.1MM GSK 009N E TYPE A ND | 332.5 | 0.74 | 009 | G080009NE2 |  | X | 8 | US
88348185592 | 883481855921 | G0232000450XZKTZZZZ ~ 4.5 x 1/2 O RNG 232 SS BDY T ~ | 835.5 | 0.1 | 232 | G040232X07 |  | X | 4 | US
88348185595 | 883481855952 | S333PCS44016715 V3301 K5.6 ~ CNCL PEN 155F/68C SR WH ~ | 530 | 4.74 | PCS | S333PCS534 |  | X |  | US
88348185596 | 883481855969 | 1 HF 76T FNxFN 10.00 GPM LP ~ RANGE CART 30 | 706.5 | 3.42 | 76T | V01H76T03O |  | X |  | US
88348185597 | 883481855976 | S333PCS44030715 V3301 K5.6 ~ CNCL PEN 155F/68C SR WH ~ | 632 | 7.74 | PCS | S333PCS535 |  | X |  | US
88348185616 | 883481856164 | A403BJQ6NX12012UB624 48 AH2 ~ UB6 BKT V4002 PEN 286F/141C ~ | 1153.5 | 5.501 | UB6 | A403UB6Q00 |  | X | TOOL PARTS | US
88348185619 | 883481856195 | A403BCQ6NX30013UB624 48 AH2 ~ UB6 BKT V4002 PEN 155F/68C ~ | 1296.5 | 8.664 | UB6 | A403UB6Q02 |  | X | TOOL PARTS | US
88348185665 | 883481856652 | A403BJS6NX12012UB624 48 AH2 ~ UB6 BKT V4001 PEN 286F/141C ~ | 1153.5 | 5.504 | UB6 | A403UB6S01 |  | X | TOOL PARTS | US
88348185666 | 883481856669 | A333PCQ44012015UB624 48 AH2 ~ UB6 BKT V3302 CNCL PEN ~ | 1064 | 5.964 | UB6 | A333UB6Q01 |  | X |  | US
88348185684 | 883481856843 | A403BFQ6NX12017UB684 48 AH2-CC UB6 BKT V4002 PEN 200F/93C ~ | 1153.5 | 5.8 | UB6 | A403UB6Q03 |  | X | TOOL PARTS | US
88348185702 | 883481857024 | A271BFQ44014820 48 AH2-CC NO ~ BKT V2708 PEN 200F/93C WH ~ | 324.5 | 5.59 | ABH | A274ABH40K |  | X |  | US
88348185709 | 883481857093 | A403BFS6NX12013UB624 48 AH2 ~ UB6 BKT V4001 PEN 200F/93C SR~ | 1153.5 | 5.504 | UB6 | A403UB6S03 |  | X | TOOL PARTS | US
88348185718 | 883481857185 | 30 GAL WATER TANK RED W/TRIM | 15585.5 | 35 | 950 | S300950140 |  | X | 30 | US
88348185719 | 883481857192 | 60 GAL WATER TANK RED W/TRIM ~ ASME AND FM APPROVED | 19046.5 | 35 | 950 | S600950140 |  | X | 60 | US
88348185720 | 883481857208 | 80 GAL WATER TANK RED W/TRIM | 22760.5 | 35 | 950 | S800950140 |  | X |  | US
88348185721 | 883481857215 | 120 GAL WATER TANK RED W/TRIM | 25837.5 | 35 | 950 | S120950140 |  | X | 12 | US
88348185722 | 883481857222 | 200 GAL WATER TANK RED W/TRIM | 28478.5 | 35 | 950 | S200950140 |  | X | 20/508MM | US
88348185723 | 883481857239 | 400 GAL WATER TANK RED W/TRIM | 38013.5 | 35 | 950 | S400950140 |  | X | 40 | US
88348185730 | 883481857307 | A363BFQ4NX24012UB684 48 AH2-CC BRD UB6 BKT V3614 PEN ~ | 1043 | 7.25 | UB6 | A363UB6Q09 |  | X | V36 SPRINKLERS & SUBASSEMBLIES | US
88348185731 | 883481857314 | A363BJS5NX12012UB624 48 AH2 ~ UB6 BKT V3615 PEN 286F/141C ~ | 957 | 6 | UB6 | A363UB6S03 |  | X | V36 SPRINKLERS & SUBASSEMBLIES | US
88348185732 | 883481857321 | A403BFQ6NX12017UB624 48 AH2 ~ UB6 BKT V4002 PEN 200F/93C ~ | 1153.5 | 5.964 | UB6 | A403UB6Q04 |  | X | TOOL PARTS | US
88348185742 | 883481857420 | A363BFQ44012013UB624 48 AH2 ~ UB6 BKT V3614 PEN 200F/93C QR~ | 957 | 5.964 | UB6 | A363UB6Q04 |  | X | V36 SPRINKLERS & SUBASSEMBLIES | US
88348185743 | 883481857437 | A363BFS5NX12017UB624 48 AH2 ~ UB6 BKT V3615 PEN 200F/93C SR~ | 957 | 6 | UB6 | A363UB6S04 |  | X | V36 SPRINKLERS & SUBASSEMBLIES | US
88348185814 | 883481858144 | 12 CPL 907 T VP ORG FLURPLY ~ B/N 323.9MM | 1711.5 | 60 | 907 | L120907PT0 |  |  | 12 | US
88348185815 | 883481858151 | 10 CPL 907 T VP ORG FLURPLY ~ B/N 273MM | 1545 | 49 | 907 | L100907PT0 |  |  | 10 | US
88348185859 | 883481858595 | 2 1/2 GSK 77 O | 950 | 0.1 | 077 | G024077LO7 |  | X | 2 1/2 | US
88348185892 | 883481858922 | A363BCQ4NX12013UB624 48 AH2 ~ UB6 BKT V3614 K5.6 PEN ~ | 957 | 7.25 | UB6 | A363UB6Q10 |  | X | V36 SPRINKLERS & SUBASSEMBLIES | US
88348185914 | 883481859141 | A 12x4 CONC 50-C DI 37H-77 | 4003.5 | 44 | 050 | AG29050PD0 |  | X | 12X4 | US
88348185917 | 883481859172 | 3/8 TA COMPACT-P 15 | 455.5 | 1.5 | 7CP | V0037CP000 |  | X | 3/8 | US
88348185919 | 883481859196 | 12 CPL 907 E VP ORG FLURPLY ~ B/N 323.9MM | 1711.5 | 60 | 907 | L120907PE0 |  |  | 12 | US
88348185920 | 883481859202 | 10 CPL 907 E VP ORG FLURPLY ~ B/N 273MM | 1545 | 49 | 907 | L100907PE0 |  |  | 10 | US
88348185930 | 883481859301 | 6x6 GRV ADP NPL 443H SS ~ 40S/304L | 521 | 9.1 | 443 | FE98443X44 |  | X | 6X6 | US
88348185931 | 883481859318 | 4x4 THD ADP NPL 440H 40S/304L | 379 | 2.8 | 440 | FD65440X44 |  | X | 4X4 | US
88348185944 | 883481859448 | A363BFQ44018013UB624 48 AH2 ~ UB6 BKT V3614 PEN 200F/93C QR~ | 1000.5 | 9.014 | UB6 | A363UB6Q06 |  | X | V36 SPRINKLERS & SUBASSEMBLIES | US
88348185945 | 883481859455 | A363BCQ5NX24013UB624 48 AH2 ~ UB6 BKT V3616 K8.0 PEN ~ | 1043 | 7.25 | UB6 | A363UB6Q12 |  | X | V36 SPRINKLERS & SUBASSEMBLIES | US
88348185947 | 883481859479 | A363BCQ4NX12017UB624 48 AH2 ~ UB6 BKT V3614 K5.6 PEN ~ | 957 | 7.25 | UB6 | A363UB6Q11 |  | X | V36 SPRINKLERS & SUBASSEMBLIES | US
88348185948 | 883481859486 | A363BCQ5NX12013UB624 48 AH2 ~ UB6 BKT V3616 K8.0 PEN ~ | 957 | 7.25 | UB6 | A363UB6Q15 |  | X | V36 SPRINKLERS & SUBASSEMBLIES | US
88348185950 | 883481859509 | A363BFQ4NX12017UB624 48 AH2 ~ UB6 BKT V3614 K5.6 PEN ~ | 957 | 7.25 | UB6 | A363UB6Q13 |  | X | V36 SPRINKLERS & SUBASSEMBLIES | US
88348185952 | 883481859523 | A363BFQ4NX18017UB624 48 AH2 ~ UB6 BKT V3614 K5.6 PEN ~ | 1000.5 | 7.25 | UB6 | A363UB6Q14 |  | X | V36 SPRINKLERS & SUBASSEMBLIES | US
88348185953 | 883481859530 | 3 GATE VLV 771H OS&Y W/HW ~ RESILIENT WEDGE RED FBE UL/FM~ | 2871.5 | 36 | 771 | V030771R01 |  |  | 3 | US
88348185954 | 883481859547 | 4 GATE VLV 771H OS&Y W/HW ~ RESILIENT WEDGE RED FBE UL/FM~ | 3378 | 77 | 771 | V040771R01 |  |  | 4 | US
88348185955 | 883481859554 | 6 GATE VLV 771H OS&Y W/HW ~ RESILIENT WEDGE RED FBE UL/FM~ | 4522 | 144 | 771 | V060771R01 |  |  | 6 | US
88348185956 | 883481859561 | 8 GATE VLV 771H OS&Y W/HW ~ RESILIENT WEDGE RED FBE UL/FM~ | 7086.5 | 170 | 771 | V080771R01 |  |  | 8 | US
88348185958 | 883481859585 | 10 GATE VLV 771H OS&Y W/HW 250 PSI/17.25 BAR GRVxGRV RED FBE~ | 9537.5 | 344.7 | 771 | V100771R01 |  |  | 10 | US
88348185959 | 883481859592 | 12 GATE VLV 771H OS&Y 250 PSI~ /17.25 BAR GRVxGRV RED FBE ~ | 14873 | 489.5 | 771 | V120771R01 |  |  | 12 | US
88348185961 | 883481859615 | 2 1/2 GATE VLV 771H OS&Y W/HW~ 250 PSI/17.25 BAR GRVxGRV RED~ | 2209 | 30.6 | 771 | V024771R01 |  |  | 2 1/2 | US
88348185962 | 883481859622 | 2 1/2 GATE VLV 772H NRS 250 ~ PSI/17.25 BAR GRVxGRV RED FBE~ | 2044.5 | 29.3 | 772 | V024772R01 |  |  | 2 1/2 | US
88348185963 | 883481859639 | 3 GATE VLV 772H NRS 250 PSI/ ~ 17.25 BAR GRVxGRV RED FBE UL/~ | 2746 | 32.4 | 772 | V030772R01 |  | X | 3 | US
88348185964 | 883481859646 | 4 GATE VLV 772H NRS RED FBE ~ UL/FM RESILIENT WEDGE | 3269 | 70 | 772 | V040772R01 |  |  | 4 | US
88348185965 | 883481859653 | 6 GATE VLV 772H NRS 250 PSI/ ~ 17.25 BAR GRVxGRV RED FBE UL/~ | 4191 | 117 | 772 | V060772R01 |  |  | 6 | US
88348185966 | 883481859660 | 8 GATE VLV 772H NRS 250 PSI/ ~ 17.25 BAR GRVxGRV RED FBE UL/~ | 6187 | 188 | 772 | V080772R01 |  |  | 8 | US
88348185967 | 883481859677 | 10 GATE VLV 772H NRS 250 PSI/~ 17.25 BAR GRVxGRV RED FBE UL/~ | 8987 | 297.7 | 772 | V100772R01 |  |  | 10 | US
88348185968 | 883481859684 | 12 GATE VLV 772H NRS 250 PSI/~ 17.25 BAR GRVxGRV RED FBE UL/~ | 12572.5 | 394.9 | 772 | V120772R01 |  |  | 12 | US
88348185979 | 883481859790 | A363BCQ54012013UB634 48 BRD ~ UB6 BKT V3616 PEN 155F/68C ~ | 957 | 7.25 | UB6 | A363UB6Q16 |  | X | V36 SPRINKLERS & SUBASSEMBLIES | US
88348185980 | 883481859806 | A363BCQ54018013UB634 48 BRD ~ UB6 BKT V3616 PEN 155F/68C ~ | 1000.5 | 7.25 | UB6 | A363UB6Q17 |  | X | V36 SPRINKLERS & SUBASSEMBLIES | US
88348185981 | 883481859813 | A363BCS44012011UB634 48 AH2 ~ BRD UB6 BKT V3613 PEN ~ | 957 | 6 | UB6 | A363UB6S05 |  | X | V36 SPRINKLERS & SUBASSEMBLIES | US
88348186007 | 883481860079 | A363BFQ4NX12011UB624 48 AH2 ~ UB6 BKT V3614 K5.6 PEN ~ | 957 | 7.25 | UB6 | A363UB6Q18 |  | X | V36 SPRINKLERS & SUBASSEMBLIES | US
88348186030 | 883481860307 | C0230002675X1DE0X00 ~ 26.75 230 SS BDY 1 SEG E SS ~ | 12651.5 | 64 | 230 | C240230X18 |  | X | 24/609.6MM | US
88348186032 | 883481860321 | G0231001400XZHEZZ0C ~ 14 x 3/4 O RNG 231 SS BDY E ~ | 743.5 | 1.1 | 231 | G140231X08 |  | X | 14 | US
88348186040 | 883481860406 | A363BFQ4NX12013UB624 48 AH2 ~ UB6 BKT V3614 PEN 200F/93C QR~ | 957 | 5.964 | UB6 | A363UB6Q19 |  | X | V36 SPRINKLERS & SUBASSEMBLIES | US
88348186041 | 883481860413 | A333PFQ44018015UB624 48 AH2 ~ UB6 BKT V3302 CNCL PEN ~ | 1106.5 | 4.304 | UB6 | A333UB6Q03 |  | X |  | US
88348186066 | 883481860666 | 31x1/2 NPT BRD AH1-LP HOSE ~ L/BKT & SHORT ELBOW | 160 | 2.2 | AQB | A31HAQBLP1 |  | X | 31X1/2 | US
88348186076 | 883481860765 | G0231001075XZHEZZ0C ~ 10.75 x 3/4 O RNG 231 SS BDY ~ | 699 | 1.001 | 231 | G100231X06 |  | X | 10 | US
88348186085 | 883481860857 | 48x1/2 NPT BRD AH1-LP HOSE ~ L/BKT & SHORT ELBOW | 178 | 2.2 | AQB | A48HAQBLP1 |  | X | 48X1/2 | US
88348186091 | 883481860918 | A271BCQ42X72220 31 AH2 BRD/NO~ BKT V2708 PEN 155F/68C CP ~ | 285.5 | 5.09 | ABH | A272ABH204 |  | X | 27 1/4 | US
88348186092 | 883481860925 | A271BCQ42X73220 36 AH2 BRD/NO~ BKT V2708 PEN 155F/68C CP ~ | 297 | 5.09 | ABH | A272ABH205 |  | X | 27 1/4 | US
88348186096 | 883481860963 | A271BCQ42074220 48 AH2 BRD/NO~ BKT V2708 PEN 155F/68C CP QR ~ | 307.5 | 5.09 | ABH | A272ABH40L |  | X | 27 1/4 | US
88348186099 | 883481860994 | A271BCQ42075220 60 AH2 BRD/NO~ BKT V2708 PEN 155F/68C QR CP ~ | 334.5 | 5.09 | ABH | A272ABH60D |  | X | 27 1/4 | US
88348186100 | 883481861007 | 6 155 EXP JT 1.50 MV E FULLY ~ EXP GRV ORG CPL UPD NPL | 12232 | 146.71 | 155 | CMME155PEZ |  | X |  | US
88348186133 | 883481861335 | 60x1/2 NPT BRD AH1-LP HOSE ~ L/BKT & SHORT ELBOW | 202.5 | 2.2 | AQB | A60HAQBLP1 |  | X | 60X1/2 | US
88348186138 | 883481861380 | A363BFS44024011UB624 48 AH2 ~ BRD UB6 BKT ASY V3613 PEN ~ | 1043 | 6 | UB6 | A363UB6S07 |  | X | V36 SPRINKLERS & SUBASSEMBLIES | US
88348186139 | 883481861397 | A271BCQ44014620 48 AH2-300 BRD NO BKT V2708 PEN 155F/68C WH ~ | 295 | 5.59 | ABH | A274ABH40L |  | X |  | US
88348186140 | 883481861403 | A271BCQ44016620 72 AH2-300 BRD NO BKT V2708 PEN 155F/68C WH ~ | 345 | 5.59 | ABH | A274ABH704 |  | X |  | US
88348186195 | 883481861953 | 3/4 7CP VLV ACTM N.0. ACT 24 ~ VAC W/WIRE HARNESS FEMxFEM | 1603.5 | 5.4 | 7CP | V0067CP6FF |  | X | 3/4 | US
88348186196 | 883481861960 | 1x1 FEMxFEM 7CP VLV ~ ACTM N.O. ACTUATOR | 1083 | 5.4 | 7CP | V0107CP6FF |  | X | 1 | US
88348186202 | 883481862028 | A363BCQ4NX12017UB684 48 AH2-CC UB6 BKT V3614 K5.6 PEN ~ | 957 | 7.25 | UB6 | A363UB6Q21 |  | X | V36 SPRINKLERS & SUBASSEMBLIES | US
88348186236 | 883481862363 | 1 1/4 7CP FNXFN W/TA ACT MOD ~ SPRING RETURN NC 24VAC W/WIRE~ | 2054.5 | 3.4 | 7CP | V0127CP5FF |  | X | 1 1/4 | US
88348186237 | 883481862370 | A363BJQ44018011UB624 48 AH2 ~ BRD UB6 BKT V3614 PEN ~ | 1000.5 | 7.25 | UB6 | A363UB6Q22 |  | X | V36 SPRINKLERS & SUBASSEMBLIES | US
88348186262 | 883481862622 | A363BJQ4NX18012UB624 48 AH2 ~ BRD UB6 BKT V3614 PEN ~ | 1000.5 | 7.25 | UB6 | A363UB6Q23 |  | X | V36 SPRINKLERS & SUBASSEMBLIES | US
88348186282 | 883481862820 | 6 155 EXP JT 1.25 MV E CMP GRV ORG CPL UPD NPL | 11579 | 70 | 155 | CMKC155PEZ |  | X |  | US
88348186319 | 883481863193 | 2 1/2 GATE VLV 771A E RED FBE~ OS&Y 300 PSI W/HW RESILIENT ~ | 2430.5 | 35.16 | 771 | V024771RA0 |  | X | 2 1/2 | US
88348186320 | 883481863209 | 3 GATE VLV 771A E RED FBE OS&Y 300 PSI W/HW RESILIENT WEDGE | 3159 | 42.66 | 771 | V030771RA0 |  | X | 3 | US
88348186321 | 883481863216 | 4 GATE VLV 771A E RED FBE OS&Y 300 PSI W/HW RESILIENT WEDGE | 3715 | 49.38 | 771 | V040771RA0 |  | X | 4 | US
88348186322 | 883481863223 | 6 GATE VLV 771A E RED FBE OS&Y 300 PSI W/HW RESILIENT WEDGE | 4974 | 95.9 | 771 | V060771RA0 |  | X | 6 | US
88348186323 | 883481863230 | 8 GATE VLV 771A E RED FBE OS&Y 300 PSI W/HW RESILIENT WEDGE | 7794.5 | 149.91 | 771 | V080771RA0 |  | X | 8 | US
88348186324 | 883481863247 | 10 GATE VLV 771A E RED FBE ~ OS&Y 300 PSI W/HW RESILIENT ~ | 10490.5 | 230 | 771 | V100771RA0 |  | X | 10 | US
88348186325 | 883481863254 | 12 GATE VLV 771A E RED FBE ~ OS&Y 300 PSI W/HW RESILIENT ~ | 16361 | 337.31 | 771 | V120771RA0 |  | X | 12 | US
88348186328 | 883481863285 | 2 1/2 GATE VLV 772A E RED FBE~ NRS 300 PSI RESILIENT WEDGE | 2250.5 | 29.94 | 772 | V024772RA0 |  | X | 2 1/2 | US
88348186329 | 883481863292 | 3 GATE VLV 772A E RED FBE NRS~ 300 PSI RESILIENT WEDGE | 3021.5 | 32.17 | 772 | V030772RA0 |  | X | 3 | US
88348186330 | 883481863308 | 4 GATE VLV 772A E RED FBE NRS~ 300 PSI RESILIENT WEDGE | 3595 | 41.89 | 772 | V040772RA0 |  | X | 4 | US
88348186331 | 883481863315 | 6 GATE VLV 772A E RED FBE NRS~ 300 PSI RESILIENT WEDGE | 4609.5 | 93.32 | 772 | V060772RA0 |  | X | 6 | US
88348186332 | 883481863322 | 8 GATE VLV 772A E RED FBE NRS~ 300 PSI RESILIENT WEDGE | 6805.5 | 144.09 | 772 | V080772RA0 |  | X | 8 | US
88348186333 | 883481863339 | 10 GATE VLV 772A E RED FBE ~ NRS 300 PSI RESILIENT WEDGE | 9886 | 237 | 772 | V100772RA0 |  | X | 10 | US
88348186334 | 883481863346 | 12 GATE VLV 772A E RED FBE ~ NRS 300 PSI RESILIENT WEDGE | 13830.5 | 329.15 | 772 | V120772RA0 |  | X | 12 | US
88348186340 | 883481863407 | A363BFQ44012012UB624 48 AH2 ~ UB6 BKT V3614 PEN 200F/93C QR~ | 957 | 9.014 | UB6 | A363UB6Q24 |  | X | V36 SPRINKLERS & SUBASSEMBLIES | US
88348186397 | 883481863971 | A363BCQ4NX24012UB624 48 AH2 ~ UB6 BKT V3614 PEN 155F/68C ~ | 1043 | 9.014 | UB6 | A363UB6Q25 |  | X | V36 SPRINKLERS & SUBASSEMBLIES | US
88348186466 | 883481864664 | A403BFS6NX12017UB684 48 AH2-CC UB6 BKT V4001 PEN 200F/93C SR~ | 1153.5 | 5.34 | UB6 | A403UB6S04 |  | X | TOOL PARTS | US
88348186470 | 883481864701 | 3 GATE VLV GRV 771M OS&Y BLK ~ FBE T RESILIENT WEDGE W/HW | 2871.5 | 71 | 771 | V030771BM0 |  | X | 3 | US
88348186472 | 883481864725 | 4 GATE VLV GRV 771M OS&Y BLK ~ FBE T RESILIENT WEDGE W/HW | 3378 | 77 | 771 | V040771BM0 |  | X | 4 | US
88348186473 | 883481864732 | 6 GATE VLV GRV 771M OS&Y BLK ~ FBE T RESILIENT WEDGE W/HW | 4522 | 144 | 771 | V060771BM0 |  |  | 6 | US
88348186474 | 883481864749 | 8 GATE VLV GRV 771M OS&Y BLK ~ FBE T RESILIENT WEDGE W/HW | 7086.5 | 170 | 771 | V080771BM0 |  | X | 8 | US
88348186475 | 883481864756 | 10 GATE VLV GRV 771M OS&Y BLK~ FBE T RESILIENT WEDGE W/HW | 9537.5 | 344.7 | 771 | V100771BM0 |  |  | 10 | US
88348186476 | 883481864763 | 12 GATE VLV GRV 771M OS&Y BLK~ FBE T RESILIENT WEDGE W/HW | 14873 | 489.5 | 771 | V120771BM0 |  |  | 12 | US
88348186492 | 883481864923 | 36x1/2 NPT BRD AH1 HOSE L/BKT~ W/SHORT LOW PROFILE ELBOW | 167.5 | 2.002 | AQB | A36HAQBSLP |  | X | 36X1/2 | US
88348186496 | 883481864961 | A363BFQ4NX12017UB684 48 AH2-CC UB6 BKT V3614 K5.6 PEN ~ | 957 | 7.25 | UB6 | A363UB6Q27 |  | X | V36 SPRINKLERS & SUBASSEMBLIES | US
88348186497 | 883481864978 | A363BCQ44012012UB684 48 AH2-CC BRD UB6 BKT V3614 PEN ~ | 957 | 7.25 | UB6 | A363UB6Q26 |  | X | V36 SPRINKLERS & SUBASSEMBLIES | US
88348186499 | 883481864992 | A363BFS4NX12017UB684 48 AH2-CC UB6 BKT V3613 PEN 200F/93C ~ | 957 | 6 | UB6 | A363UB6S08 |  | X | V36 SPRINKLERS & SUBASSEMBLIES | US
88348186501 | 883481865012 | A333PFS44012015UB684 48 AH2-CC UB6 BKT V3301 CNCL PEN ~ | 1064 | 4.14 | UB6 | A333UB6S00 |  | X |  | US
88348186505 | 883481865050 | A363BFS4NX18017UB684 48 AH2-CC UB6 BKT V3613 PEN 200F/93C ~ | 1000.5 | 6 | UB6 | A363UB6S09 |  | X | V36 SPRINKLERS & SUBASSEMBLIES | US
88348186506 | 883481865067 | A363BFQ5NX12017UB684 48 AH2-CC UB6 BKT V3616 K8.0 PEN ~ | 957 | 7.25 | UB6 | A363UB6Q28 |  | X | V36 SPRINKLERS & SUBASSEMBLIES | US
88348186508 | 883481865081 | A363BJQ44012017UB684 48 AH2-CC BRD UB6 BKT V3614 PEN ~ | 957 | 7.25 | UB6 | A363UB6Q29 |  | X | V36 SPRINKLERS & SUBASSEMBLIES | US
88348186510 | 883481865104 | 1 ADP NPL P80 NPT FEMxPLE ORG~ 30/BX | 28.5 | 1.15 | P80 | F010P80P00 |  |  | 1 | US
88348186511 | 883481865111 | 1 1/4 ADP NPL P80 NPT FEMxPLE~ ORG 22/BX | 35.5 | 1.54 | P80 | F012P80P00 |  |  | 1 1/4 | US
88348186512 | 883481865128 | 2 ADP NPL P80 NPT FEMxPLE ORG~ 13/BX | 49.5 | 2.71 | P80 | F020P80P00 |  |  | 2 | US
88348186525 | 883481865258 | 3/4 GSK 77 FS-L | 309 | 0.1 | 077 | G0060770L1 |  | X | 3/4 | US
88348186526 | 883481865265 | 3 1/2 GSK 77 FS-L | 466.5 | 0.2 | 077 | G0340770L1 |  | X | 3 1/2 | US
88348186528 | 883481865289 | 4 1/2 GSK 77 FS-T | 204 | 0.3 | 077 | G044077LT1 |  | X | 4 1/2 | US
88348186529 | 883481865296 | 13 1/2 GSK 77 FS-E | 614.5 | 1.4 | 077 | G134077LE1 |  | X | 13 1/2 | US
88348186530 | 883481865302 | 13 1/2 GSK 77 FS-T | 614.5 | 1.4 | 077 | G134077LT1 |  | X | 13 1/2 | US
88348186539 | 883481865395 | 12 155 EXP JT .75 MV E NEU GRV ORG CPL UPD NPL | 17702.5 | 191.4 | 155 | CQFN155PEZ |  | X |  | US
88348186546 | 883481865463 | 2 1/2 RSWG VLV 771F OS&Y RED ~ FBE W/HW 250 PSI/17.25 BAR ~ | 2209 | 29.3 | 771 | V024771R0F |  |  | 2 1/2 | US
88348186548 | 883481865487 | 3 RSWG VLV 771F OS&Y RED FBE ~ W/HW 250 PSI/17.25 BAR GRVx ~ | 2871.5 | 71 | 771 | V030771R0F |  | X | 3 | US
88348186549 | 883481865494 | 72x1/2 AH2-CC BRD HOSE ASY ~ W/SHRT 1/2 LP ELBOW C/E=4 | 285.5 | 3.6 | AQB | A72HAQBLP2 |  | X | 72X1/2 | US
88348186550 | 883481865500 | 10 GAL WATER TANK RED W/TRIM | 13673 | 63 | 950 | S100950140 |  | X | 10 | US
88348186553 | 883481865531 | A363BCS4NX12017UB684 48 AH2-CC UB6 BKT V3613 PEN 155F/93C ~ | 957 | 6 | UB6 | A363UB6S10 |  | X | V36 SPRINKLERS & SUBASSEMBLIES | US
88348186555 | 883481865555 | 4 RSWG VLV 771F OS&Y RED FBE ~ W/HW 250 PSI/17.25 BAR GRVx ~ | 3378 | 77 | 771 | V040771R0F |  | X | 4 | US
88348186557 | 883481865579 | 6 RSWG VLV 771F OS&Y RED FBE ~ W/HW 250 PSI/17.25 BAR GRVx ~ | 4522 | 144 | 771 | V060771R0F |  |  | 6 | US
88348186559 | 883481865593 | 8 RSWG VLV 771F OS&Y RED FBE ~ W/HW 250 PSI/17.25 BAR GRVx ~ | 7086.5 | 238 | 771 | V080771R0F |  |  | 8 | US
88348186560 | 883481865609 | 10 RSWG VLV 771F OS&Y RED FBE~ W/HW 250 PSI/17.25 BAR GRVx ~ | 9537.5 | 297.7 | 771 | V100771R0F |  | X | 10 | US
88348186561 | 883481865616 | G0232004275SZFEZZZZ ~ 42.75 x 1 3/8 O RNG 232 ~ | 1336.5 | 8 | 232 | G420232S09 |  | X | 42 | US
88348186562 | 883481865623 | 12 RSWG VLV 771F OS&Y RED FBE~ W/HW 250 PSI/17.25 BAR GRVx ~ | 14873 | 394.9 | 771 | V120771R0F |  | X | 12 | US
88348186564 | 883481865647 | 2 1/2 RSWG VLV 772F NRS RED ~ FBE 250 PSI/17.25 BAR ~ | 2044.5 | 29.3 | 772 | V024772R0F |  | X | 2 1/2 | US
88348186565 | 883481865654 | 3 RSWG VLV 772F NRS RED FBE ~ 250 PSI/17.25 BAR GRVxANSI ~ | 2746 | 71 | 772 | V030772R0F |  | X | 3 | US
88348186567 | 883481865678 | 6 RSWG VLV 772F NRS RED FBE ~ 250 PSI/17.25 BAR GRVxANSI ~ | 4191 | 117 | 772 | V060772R0F |  |  | 6 | US
88348186568 | 883481865685 | 8 RSWG VLV 772F NRS RED FBE ~ 250 PSI/17.25 BAR GRVxANSI ~ | 6187 | 188 | 772 | V080772R0F |  | X | 8 | US
88348186574 | 883481865746 | A363BFQ4NX18013UB624 48 AH2 ~ BRD UB6 BKT V3614 PEN ~ | 1000.5 | 7.25 | UB6 | A363UB6Q30 |  | X | V36 SPRINKLERS & SUBASSEMBLIES | US
88348186577 | 883481865777 | A333PCS44012015UB684 48 AH2-CC UB6 BKT V3301 CNCL PEN ~ | 1064 | 5.8 | UB6 | A333UB6S01 |  | X |  | US
88348186582 | 883481865821 | 3/4 ADP NPL P80 NPT FEMxPLE ~ ORG 40/BX | 27.5 | 0.84 | P80 | F006P80P00 |  |  | 3/4 | US
88348186605 | 883481866057 | A333PCQ44012015UB684 48 AH2-CC UB6 BKT V3302 CNCL PEN ~ | 1064 | 5.8 | UB6 | A333UB6Q00 |  | X |  | US
88348186628 | 883481866286 | A363BCS44012012UB624 48 AH2 ~ BRD UB6 BKT V3613 PEN ~ | 957 | 6 | UB6 | A363UB6S50 |  | X | V36 SPRINKLERS & SUBASSEMBLIES | US
88348186632 | 883481866323 | A363BFS4NX12013UB624 48 AH2 ~ UB6 BKT V3613 PEN 200F/93C ~ | 957 | 6 | UB6 | A363UB6S13 |  | X | V36 SPRINKLERS & SUBASSEMBLIES | US
88348186633 | 883481866330 | P0232003788SZFIZZZZ ~ 37.88 232 SS SEALING PLATE I ~ | 2566 | 6 | 232 | P360232S05 |  | X | 36 | US
88348186636 | 883481866361 | A363BFQ44024013UB624 48 AH2 ~ UB6 BKT V3614 PEN 200F/93C QR~ | 1043 | 7.764 | UB6 | A363UB6Q31 |  | X | V36 SPRINKLERS & SUBASSEMBLIES | US
88348186672 | 883481866729 | 60x1/2 AH2-CC BRD HOSE ASY ~ W/SHRT 1/2 LP ELBOW C/E=4 | 263.5 | 3.6 | AQB | A60HAQBLP2 |  | X | 60X1/2 | US
88348186681 | 883481866811 | A363BCQ44012017UB624 48 AH2 ~ BRD UB6 BKT V3614 PEN ~ | 957 | 7.25 | UB6 | A363UB6Q32 |  | X | V36 SPRINKLERS & SUBASSEMBLIES | US
88348186709 | 883481867092 | A363BFS5NX12017UB684 48 AH2-CC UB6 BKT V3615 PEN 200F/93C ~ | 957 | 6 | UB6 | A363UB6S11 |  | X | V36 SPRINKLERS & SUBASSEMBLIES | US
88348186716 | 883481867160 | A363BFQ4NX24013UB684 48 ~ AH2-CC BRD UB6 BKT V3614 PEN ~ | 1043 | 7.25 | UB6 | A363UB6Q33 |  | X | V36 SPRINKLERS & SUBASSEMBLIES | US
88348186750 | 883481867504 | A271BCQ44W24120 48 AH1 BRD/NO~ BKT V2708 PEN 155F/68C WH ~ | 225 | 5.09 | ABH | A27WABH401 |  | X |  | US
88348186751 | 883481867511 | 250MM CPL 905 T VP BLK FLURPLY B/N | 1237 | 67.24 | 905 | L250905BT0 |  | X | 25 | US
88348186755 | 883481867559 | 315MM RET RING 905 SS | 575.5 | 0.84 | 905 | P31590500X |  | X | 315MM | US
88348186758 | 883481867580 | 250MM RET RING 905 SS | 480 | 0.66 | 905 | P25090500X |  | X | 25 | US
88348186805 | 883481868051 | A363BCS4NX12011UB624 48 AH2 ~ UB6 BKT V3613 PEN 155F/68C ~ | 957 | 6 | UB6 | A363UB6S14 |  | X | V36 SPRINKLERS & SUBASSEMBLIES | US
88348186856 | 883481868563 | 1 1/2 ADP NPL P80 NPT FEMxPLE~ ORG 18/BX | 39.5 | 1.96 | P80 | F014P80P00 |  |  | 1 1/2 | US
88348186888 | 883481868884 | A363BFQ4NX18017UB684 48 AH2-CC UB6 BKT V3614 K5.6 PEN ~ | 1000.5 | 7.25 | UB6 | A363UB6Q35 |  | X | V36 SPRINKLERS & SUBASSEMBLIES | US
88348186891 | 883481868914 | A363CCQ4NX24012UB624 48 AH2 ~ UB6 BKT V3610 HSW 155F/68C ~ | 1065 | 2.764 | UB6 | A363UB6Q36 |  | X | V36 SPRINKLERS & SUBASSEMBLIES | US
88348186904 | 883481869041 | TA-SLIDER 160-BACNET BUS-24 ~ VAC/VDC | 1551 | 0.66 | 7MP | P0007MPS1B |  | X | MISCELLANEOUS | US
88348186905 | 883481869058 | SLIDER 500 BACNET BUS 24VAC/DC | 2067 | 0.88 | 7MP | P0007MPS5B |  | X | MISCELLANEOUS | US
88348186906 | 883481869065 | 1/2 7MP W/SLIDER 160 ACT ~ MALExFEM | 951 | 4.81 | 7MP | V0047MPSMF |  | X | 1/2 | US
88348186958 | 883481869584 | A363BFQ4NX12012UB624 48 AH2 ~ UB6 BKT V3614 PEN 200F/93C QR~ | 957 | 9.014 | UB6 | A363UB6Q37 |  | X | V36 SPRINKLERS & SUBASSEMBLIES | US
88348186959 | 883481869591 | A363BCQ4NX12017UB687 72 AH2-CC UB6 BKT V3614 K5.6 PEN ~ | 999.5 | 17 | UB6 | A363UB6Q38 |  | X | V36 SPRINKLERS & SUBASSEMBLIES | US
88348186962 | 883481869621 | A363BFQ44012013UB684 48 AH2-CC UB6 BKT V3614 PEN 200F/93C ~ | 957 | 5.8 | UB6 | A363UB6Q39 |  | X | V36 SPRINKLERS & SUBASSEMBLIES | US
88348186963 | 883481869638 | A363BFQ44018013UB684 48 AH2-CC UB6 BKT V3614 PEN 200F/93C QR~ | 1000.5 | 8.85 | UB6 | A363UB6Q41 |  | X | V36 SPRINKLERS & SUBASSEMBLIES | US
88348186987 | 883481869874 | A363BFQ4NX12012UB684 48 AH2-CC UB6 BKT V3614 PEN 200F/93C QR~ | 957 | 8.85 | UB6 | A363UB6Q40 |  | X | V36 SPRINKLERS & SUBASSEMBLIES | US
88348187006 | 883481870061 | 8 155 EXP JT 2.00 MV T EXP GRV ORG CPL UPD NPL | 17955 | 169 | 155 | CORE155PTZ |  | X |  | US
88348187007 | 883481870078 | 2 1/2 155 EXP JT 1.71 MV T ~ FULLY EXPANDED ORG CPL UPD ~ | 8092 | 22 | 155 | CFOE155PTZ |  | X |  | US
88348187008 | 883481870085 | 3 155 EXP JT 1.71 MV T FULLY ~ EXPANDED GRV ORG CPL UPD NPL | 8899 | 16.5 | 155 | CHOE155PTZ |  | X |  | US
88348187009 | 883481870092 | 2 155 EXP JT 1.71 MV T FULLY ~ EXP GRV ORG CPL UPD NPL | 7691.5 | 32 | 155 | CEOE155PTZ |  | X |  | US
88348187010 | 883481870108 | 1 1/2 155 EXP JT 1.71 MV T ~ FULLY EXP GRV ORG CPL UPD NPL | 8293.5 | 25 | 155 | CDOE155PTZ |  | X |  | US
88348187015 | 883481870153 | A363BCQ44X12011UB634 48 BRD ~ UB6 BKT V3614 PEN 155F/68C ~ | 957 | 7.25 | UB6 | A363UB6Q42 |  | X | V36 SPRINKLERS & SUBASSEMBLIES | US
88348187021 | 883481870214 | IGS CPL V09 BIT 3/16 HEX 1/4 ~ HEX POWER SHANK | 19.5 | 0.01 | V09 | J000V09000 |  | X | MISCELLANEOUS | US
88348187027 | 883481870276 | 3x3 382 STRAINER VIBRATION ~ ISOLATION DROP W/BRZ TRIM | 14512.5 | 80 | 382 | KC59382BE0 |  | X | 3X3 | US
88348187030 | 883481870306 | FP-100-450-82-M6-G-C-A5-ER- ~ NN 10 866-482 LVL CTL ~ | 46719.5 | 478 | 866 | S100866482 |  | X | 10 | US
88348187031 | 883481870313 | 4x4 382 STRAINER VIBRATION ~ ISOLATION DROP W/BRZ TRIM | 17982.5 | 78.6 | 382 | KD65382BE0 |  | X | 4X4 | US
88348187060 | 883481870603 | 3/4 155 EXP JT 0.57 MV E EXP ~ GRV ORG CPL UPD NPL | 4510.5 | 14.47 | 155 | CAEE155PEZ |  | X |  | US
88348187061 | 883481870610 | 1 155 EXP JT 0.57 MV E EXP GRV ORG CPL UPD NPL | 5002 | 17 | 155 | CBEE155PEZ |  | X |  | US
88348187062 | 883481870627 | 1 1/4 155 EXP JT .57 MV E EXP~ GRV ORG CPL UPD NPL | 5920 | 28 | 155 | CCEE155PEZ |  | X |  | US
88348187063 | 883481870634 | 1 1/2 155 EXP JT .57 MV E EXP~ GRV ORG CPL UPD NPL | 6149.5 | 31 | 155 | CDEE155PEZ |  | X |  | US
88348187064 | 883481870641 | 2 155 EXP JT 0.57 MV E EXP GRV ORG CPL UPD NPL | 6054.5 | 8.6 | 155 | CEEE155PEZ |  | X |  | US
88348187071 | 883481870719 | A363BJQ5NX24012UB684 48 AH2-CC BRD UB6 BKT ASY V3616 K8.0 ~ | 1043 | 7.25 | UB6 | A363UB6Q43 |  | X | V36 SPRINKLERS & SUBASSEMBLIES | US
88348187099 | 883481870993 | A363BCQ4NX12012UB624 48 AH2 ~ UB6 BKT V3614 K5.6 PEN ~ | 957 | 7.25 | UB6 | A363UB6Q44 |  | X | V36 SPRINKLERS & SUBASSEMBLIES | US
88348187150 | 883481871501 | 2 355 EXP JT 2.35 MV E CMP ~ GRV ORG CPL CPVC NPL | 4454.5 | 18.8 | 355 | CEFC355PEZ |  | X |  | US
88348187159 | 883481871594 | FP-080-400Y-2D-V-C-VI-ER-4DC-~ NN-A 8 869Y-2D ON/OFF ELC ~ | 29685 | 95 | 869 | S080869Y2D |  | X | 8 | US
88348187162 | 883481871624 | 2 1/2 355 EXP JT 2.35 MV E ~ CMP GRV ORG CPL CPVC NPL | 4651 | 21.2 | 355 | CFFC355PEZ |  | X |  | US
88348187163 | 883481871631 | 3 355 EXP JT 2.35 MV E CMP ~ GRV ORG CPL CPVC NPL | 5017.5 | 27.1 | 355 | CHFC355PEZ |  | X |  | US
88348187165 | 883481871655 | 4 355 EXP JT 2.35 MV E CMP ~ GRV ORG CPL CPVC NPL | 5725 | 39.9 | 355 | CJFC355PEZ |  | X |  | US
88348187166 | 883481871662 | 6 355 EXP JT 2.35 MV E CMP ~ GRV ORG CPL CPVC NPL | 7929 | 62.2 | 355 | CMFC355PEZ |  | X |  | US
88348187168 | 883481871686 | 8 355 EXP JT 2.35 MV E CMP ~ GRV ORG CPL CPVC NPL | 10329 | 123.9 | 355 | COFC355PEZ |  | X |  | US
88348187169 | 883481871693 | 2 355 EXP JT 2.35 MV E NEU ~ GRV ORG CPL CPVC NPL | 4454.5 | 18.8 | 355 | CEFN355PEZ |  | X |  | US
88348187170 | 883481871709 | 2 355 EXP JT 2.35 MV E FULLY ~ EXPANDED GRV ORG CPL CPVC NPL | 4454.5 | 18.8 | 355 | CEFE355PEZ |  | X |  | US
88348187171 | 883481871716 | A363BCS4NX18013UB624 48 AH2 ~ UB6 BKT V3613 PEN 155F/68C ~ | 1000.5 | 6 | UB6 | A363UB6S15 |  | X | V36 SPRINKLERS & SUBASSEMBLIES | US
88348187175 | 883481871754 | A363BJQ5NX18012UB684 48 AH2-CC BRD UB6 BKT ASY V3616 K8.0 ~ | 1000.5 | 7.25 | UB6 | A363UB6Q45 |  | X | V36 SPRINKLERS & SUBASSEMBLIES | US
88348187180 | 883481871808 | A271BCQ44024120 48 AH1 BRD/NO~ BKT V2708 PEN 155F/68C WH ~ | 243 | 5.09 | ABH | A274ABH40M |  | X |  | US
88348187182 | 883481871822 | 76T CARTRIDGE 14.05 GPM HP ~ RANGE CART 30 | 385 | 0.16 | 76T | P01076TCCT |  | X | 1 | US
88348187189 | 883481871891 | 2 1/2 355 EXP JT 2.35 MV E ~ NEU GRV ORG CPL CPVC NPL | 4651 | 21.2 | 355 | CFFN355PEZ |  | X |  | US
88348187190 | 883481871907 | 2 1/2 355 EXP JT 2.35 MV E ~ FULLY EXP GRV ORG CPL CPVC NPL | 4651 | 21.2 | 355 | CFFE355PEZ |  | X |  | US
88348187191 | 883481871914 | 3 355 EXP JT 2.35 MV E NEU ~ GRV ORG CPL CPVC NPL | 5017.5 | 27.1 | 355 | CHFN355PEZ |  | X |  | US
88348187192 | 883481871921 | 4 355 EXP JT 2.35 MV E NEU ~ GRV ORG CPL CPVC NPL | 5725 | 39.9 | 355 | CJFN355PEZ |  | X |  | US
88348187193 | 883481871938 | 4 355 EXP JT 2.35 MV E FULLY ~ EXPANDED GRV ORG CPL CPVC NPL | 5725 | 39.9 | 355 | CJFE355PEZ |  | X |  | US
88348187194 | 883481871945 | 6 355 EXP JT 2.35 MV E NEU ~ GRV ORG CPL CPVC NPL | 7929 | 62.2 | 355 | CMFN355PEZ |  | X |  | US
88348187195 | 883481871952 | 6 355 EXP JT 2.35 MV E FULLY ~ EXPANDED GRV ORG CPL CPVC NPL | 7929 | 62.2 | 355 | CMFE355PEZ |  | X |  | US
88348187196 | 883481871969 | 8 355 EXP JT 2.35 MV E NEU ~ GRV ORG CPL CPVC NPL | 10329 | 123.9 | 355 | COFN355PEZ |  | X |  | US
88348187198 | 883481871983 | 8 355 EXP JT 2.35 MV E FULLY ~ EXPANDED GRV ORG CPL CPVC NPL | 10329 | 123.9 | 355 | COFE355PEZ |  | X |  | US
88348187202 | 883481872027 | 3 355 EXP JT 2.35 MV E FULLY ~ EXPANDED GRV ORG CPL CPVC NPL | 5017.5 | 27.1 | 355 | CHFE355PEZ |  | X |  | US
88348187220 | 883481872201 | A363BCQ4NX12013UB684 48 AH2-CC UB6 BKT V3614 K5.6 PEN ~ | 957 | 7.25 | UB6 | A363UB6Q46 |  | X | V36 SPRINKLERS & SUBASSEMBLIES | US
88348187248 | 883481872485 | A363BFQ4NX30013UB684 48 AH2-CC UB6 BKT V3614 PEN 200F/93C ~ | 1088.5 | 8.85 | UB6 | A363UB6Q47 |  | X | V36 SPRINKLERS & SUBASSEMBLIES | US
88348187270 | 883481872706 | A363BFQ4NX24011UB624 48 AH2 ~ BRD UB6 BKT V3614 PEN ~ | 1043 | 7.25 | UB6 | A363UB6Q48 |  | X | V36 SPRINKLERS & SUBASSEMBLIES | US
88348187324 | 883481873246 | A333PCQ44024015UB684 48 AH2-CC UB6 BKT V3302 CNCL PEN QR ~ | 1151 | 4.14 | UB6 | A333UB6Q05 |  | X |  | US
88348187326 | 883481873260 | G0231000863XZHEZZ0C ~ 8.63 x 3/4 O RNG 231 SS BDY E~ | 676.5 | 0.7 | 231 | G080231X05 |  | X | 8 | US
88348187332 | 883481873321 | P0230001800SZHEZZZZ ~ 18 230 SS SEALING PLATE E 200~ | 1892 | 2 | 230 | P180230S02 |  | X | 18/457.2MM | US
88348187375 | 883481873758 | 12 155 EXP JT 3.00 MV E EXP ~ GRV ORG CPL UPD NPL | 35214.5 | 601.4 | 155 | CQZE155PEZ |  | X |  | US
88348187376 | 883481873765 | A333PCQ44024015UB624 48 AH2 ~ UB6 BKT V3302 CNCL PEN QR ~ | 1151 | 4.304 | UB6 | A333UB6Q06 |  | X |  | US
88348187398 | 883481873987 | A363CFQ44018013UB624 48 AH2 ~ UB6 BKT V3610 HSW 200F/93C QR~ | 1022 | 9.014 | UB6 | A363UB6Q50 |  | X | V36 SPRINKLERS & SUBASSEMBLIES | US
88348187412 | 883481874120 | K9YDPDF0DEDEDFDM0MDMDP000 ~ 799 COIL PACK ~ | 2615.5 | 20.665 | 799 | K00A799630 |  | X |  | US
88348187425 | 883481874250 | A363BJQ54012013UB624 48 AH2 ~ BRD UB6 BKT ASY V3616 K8.0 ~ | 957 | 7.25 | UB6 | A363UB6Q51 |  | X | V36 SPRINKLERS & SUBASSEMBLIES | US
88348187426 | 883481874267 | A342BFQ52015820 60 AH2-CC BRD~ NO BKT V3406 PEN 200F/93C ~ | 375 | 4.6 | ABH | A342ABH60A |  | X | V34 SUBASSEMBLIES | US
88348187427 | 883481874274 | A363BJQ4NX18017UB684 48 AH2-CC BRD UB6 BKT V3614 PEN ~ | 1000.5 | 7.25 | UB6 | A363UB6Q52 |  | X | V36 SPRINKLERS & SUBASSEMBLIES | US
88348187437 | 883481874373 | K9YCPCF0CECECFBM0MBMCP000 ~ 799 COIL PACK ~ | 1840 | 16.11 | 799 | K00A79964F |  | X |  | US
88348187441 | 883481874410 | K9YFPFF0FEFEFFEM0MEMFP000 ~ 799 COIL PACK ~ | 5205 | 44.78 | 799 | K00A79964I |  | X |  | US
88348187446 | 883481874465 | K9TFPFF0FEFEFFEM0MEMFP000 ~ 799 COIL PACK ~ | 4994.5 | 42.5 | 799 | K00A79964N |  | X |  | US
88348187483 | 883481874830 | A363BCS4NX12013UB684 48 AH2-CC UB6 BKT V3613 PEN 155F/68C ~ | 957 | 6 | UB6 | A363UB6S20 |  | X | V36 SPRINKLERS & SUBASSEMBLIES | US
88348187517 | 883481875172 | 4 FLG 341 S ASP | 802.5 | 7.5 | 341 | C040341PS1 |  | X | 4 | US
88348187619 | 883481876193 | A363BCQ4NX18017UB624 48 AH2 ~ BRD UB6 BKT V3614 PEN ~ | 1000.5 | 7.25 | UB6 | A363UB6Q53 |  | X | V36 SPRINKLERS & SUBASSEMBLIES | US
88348187623 | 883481876230 | A363BFQ4NX24013UB624 48 AH2 ~ BRD UB6 BKT V3614 PEN ~ | 1043 | 7.25 | UB6 | A363UB6Q55 |  | X | V36 SPRINKLERS & SUBASSEMBLIES | US
88348187631 | 883481876315 | A363BFS4NX12017UB624 48 AH2 ~ UB6 BKT V3613 PEN 200F/93C ~ | 957 | 6 | UB6 | A363UB6S21 |  | X | V36 SPRINKLERS & SUBASSEMBLIES | US
88348187651 | 883481876513 | 10 355 EXP JT 2.35 MV E CMP ~ GRV ORG CPL CPVC NPL | 13588 | 164.3 | 355 | CPFC355PEZ |  | X |  | US
88348187652 | 883481876520 | 10 355 EXP JT 2.35 MV E NEU ~ GRV ORG CPL CPVC NPL | 13588 | 164.3 | 355 | CPFN355PEZ |  | X |  | US
88348187653 | 883481876537 | 10 355 EXP JT 2.35 MV E FULLY~ EXPANDED GRV ORG CPL CPVC NPL | 13588 | 164.3 | 355 | CPFE355PEZ |  | X |  | US
88348187654 | 883481876544 | 12 355 EXP JT 2.35 MV E CMP ~ GRV ORG CPL CPVC NPL | 15259.5 | 189.7 | 355 | CQFC355PEZ |  | X |  | US
88348187655 | 883481876551 | 12 355 EXP JT 2.35 MV E NEU ~ GRV ORG CPL CPVC NPL | 15259.5 | 189.7 | 355 | CQFN355PEZ |  | X |  | US
88348187656 | 883481876568 | 12 355 EXP JT 2.35 MV E FULLY~ EXPANDED GRV ORG CPL CPVC NPL | 15259.5 | 189.7 | 355 | CQFE355PEZ |  | X |  | US
88348187673 | 883481876735 | A363BCQ4NX18012UB624 48 AH2 ~ BRD UB6 BKT V3614 PEN ~ | 1000.5 | 7.25 | UB6 | A363UB6Q54 |  | X | V36 SPRINKLERS & SUBASSEMBLIES | US
88348187699 | 883481876995 | V060795GNT1P6A1 6 795 KGV T ~ PNU W/WP TRANSDUCER POS | 25017.5 | 216 | 795 | V060795030 |  | X | 6 | US
88348187704 | 883481877046 | 2100 UNIVERSAL CARRIAGE ASY ~ F/300 DRIVE W/LEVER | 492.5 | 20 | 210 | R056210ASY |  | X | 5 3/4 | US
88348187784 | 883481877848 | 1 951 V1500 COMBO PANEL DRY ~ CONTACT BALL VALVE | 67712.5 | 102 | 951 | S01095115D |  | X | 1 | US
88348187785 | 883481877855 | 1 1/2 951 V1500 COMBO PANEL ~ DRY CONTACT BALL VALVE | 68664.5 | 102 | 951 | S01495115D |  | X | 1 1/2 | US
88348187786 | 883481877862 | 1 951 V1500 COMBO PANEL ACTIVE RELEASE BALL VALVE | 67712.5 | 102 | 951 | S01095115R |  | X | 1 | US
88348187787 | 883481877879 | 1 1/2 951 V1500 COMBO PANEL ~ ACTIVE RELEASE BALL VALVE | 68664.5 | 102 | 951 | S01495115R |  | X | 1 1/2 | US
88348187790 | 883481877909 | 1 951 V1500 FLUID PANEL DRY ~ CONTACT | 51488 | 102 | 951 | S0109515DC |  | X | 1 | US
88348187791 | 883481877916 | 1 1/2 951 V1500 FLUID PANEL ~ DRY CONTACT | 51488 | 102 | 951 | S0149515DC |  | X | 1 1/2 | US
88348187792 | 883481877923 | 1 951 V1500 FLUID PANEL ACTIVE RELEASE | 51488 | 102 | 951 | S0109515AR |  | X | 1 | US
88348187793 | 883481877930 | 1 1/2 951 V1500 FLUID PANEL ~ ACTIVE RELEASE | 51488 | 102 | 951 | S0149515AR |  | X | 1 1/2 | US
88348187797 | 883481877978 | 1/2 76K FN UNIONXFN 1.06 GPM ~ LP RANGE CART 10 | 455.5 | 1.63 | 76K | V00476K01M |  | X | 1/2 | US
88348187798 | 883481877985 | 3/4 76K FN UNIONxFN 1.06 GPM ~ LP RANGE CART 10 | 463.5 | 1.89 | 76K | V00676K01M |  | X | 3/4 | US
88348187799 | 883481877992 | 1 76K FEMxFEM 5.88 GPM LP ~ RANGE CART 20 | 515.5 | 2.23 | 76K | V01076K02D |  | X | 1 | US
88348187802 | 883481878029 | 1 7MP W/SLIDER 160 I/O ACT | 1474 | 4.81 | 7MP | V0107MPIFF |  | X | 1 | US
88348187803 | 883481878036 | 1 1/4 7CP FNxFN W/TA ACT ~ SPRING RETURN NO 24VAC W/WIRE | 1573.5 | 3.4 | 7CP | V0127CP2FF |  | X | 1 1/4 | US
88348187821 | 883481878210 | A363BFQ5NX12017UB624 48 AH2 ~ UB6 BKT V3616 K8.0 PEN ~ | 957 | 7.25 | UB6 | A363UB6Q56 |  | X | V36 SPRINKLERS & SUBASSEMBLIES | US
88348187822 | 883481878227 | A271CFQ44014220 48 AH2 BRD/NO~ BKT V2710 HSW 200F/93C WH ~ | 309 | 5.09 | ABH | A274ABH40Z |  | X |  | US
88348187849 | 883481878494 | A271CFQ42014220 48 AH2 BRD/NO~ BKT V2710 HSW 200F/93C CP ASY~ | 309 | 5.09 | ABH | A272ABH40M |  | X | 27 1/4 | US
88348187877 | 883481878777 | A363BCQ4NX24012UB684 48 AH2-CC UB6 BKT V3614 PEN 155F/68C ~ | 1043 | 8.85 | UB6 | A363UB6Q57 |  | X | V36 SPRINKLERS & SUBASSEMBLIES | US
88348187894 | 883481878944 | A363BFS44012012UB624 48 AH2 ~ BRD UB6 BKT ASY V3613 PEN ~ | 957 | 6 | UB6 | A363UB6S16 |  | X | V36 SPRINKLERS & SUBASSEMBLIES | US
88348187920 | 883481879200 | A333PFQ44018015UB684 48 AH2-CC UB6 BKT V3302 CNCL PEN QR ~ | 1106.5 | 4.14 | UB6 | A333UB6Q07 |  | X |  | US
88348187921 | 883481879217 | A381PCQ41066220 72 AH2 BRD/NO~ BKT LP SHRT ELBOW V3802 CNCL ~ | 390 | 5.09 | ABH | A381ABH70D |  | X | V38 SPRINKLERS | US
88348187936 | 883481879361 | 4 155 EXP JT 155 1 MV E EXP ~ GRV ORG CPL UPD NPL | 7920 | 60 | 155 | CJIE155PEZ |  | X |  | US
88348187937 | 883481879378 | 8 155 EXP JT 1.00 MV E EXP GRV ORG CPL UPD NPL | 13917 | 112 | 155 | COIE155PEZ |  | X |  | US
88348187938 | 883481879385 | 8 155 EXP JT 0.50 MV E NEU GRV ORG CPL UPD NPL | 11896.5 | 87.5 | 155 | CODN155PEZ |  | X |  | US
88348187943 | 883481879439 | A363BFS54012011UB624 48 AH2 ~ UB6 BKT V3615 PEN 200F/93C ~ | 957 | 6 | UB6 | A363UB6S44 |  | X | V36 SPRINKLERS & SUBASSEMBLIES | US
88348187961 | 883481879613 | FP-3-450-65-G-C-VI-ER-4DC-NN ~ 3 866-65 LVL CTL VLV W/BI-LVL~ | 10379 | 82 | 866 | S030866265 |  | X | 3 | US
88348187963 | 883481879637 | S363BJQ5NX08013 V3616 K8.0 ~ PEN 286F QR VC250 CTD HD W/SS~ | 457.5 | 2.94 | BJQ | S363BJQZBD |  | X | V36 SPRINKLERS & SUBASSEMBLIES | US
88348187970 | 883481879705 | 1 TCM VLC FNXFN W/TA ACT TA ~ MOD SPRING RETURN NC 24VAC ~ | 1801 | 2.15 | 7CM | V0107CMNF5 |  | X | 1 | US
88348187973 | 883481879736 | A363BFS44X18013UB634 48 AH2 ~ BRD UB6 BKT V3613 PEN ~ | 1000.5 | 6 | UB6 | A363UB6S17 |  | X | V36 SPRINKLERS & SUBASSEMBLIES | US
88348187974 | 883481879743 | S363BJS42026010 V3613 K5.6 ~ PEN 286F/141C SR CP 26 IN ~ | 483 | 6.54 | BJS | S363BJSJ74 |  | X | V36 SPRINKLERS & SUBASSEMBLIES | US
88348187975 | 883481879750 | S363BCS4NX18213 V3613 K5.6 ~ PEN 155F/68C SR VC250 CTD HD ~ | 490 | 5.04 | BCS | S363BCSDVX |  | X | V36 SPRINKLERS & SUBASSEMBLIES | US
88348187993 | 883481879934 | S333PCS54011615 V3303 K8.0 ~ CNCL PEN 155F/68C SR WH ~ | 487.5 | 3.54 | PCS | S333PCS777 |  | X |  | US
88348187994 | 883481879941 | S333PCS54013015 V3303 K8.0 ~ CNCL PEN 155F/68C SR WH 13 IN | 530 | 3.94 | PCS | S333PCS778 |  | X |  | US
88348187996 | 883481879965 | A363BFS44X12013UB634 48 AH2 ~ BRD UB6 BKT V3613 PEN ~ | 957 | 6 | UB6 | A363UB6S18 |  | X | V36 SPRINKLERS & SUBASSEMBLIES | US
88348187997 | 883481879972 | A363BFQ54018013UB684 48 AH2-CC UB6 BKT V3616 PEN 200F/93C ~ | 1000.5 | 6 | UB6 | A363UB6Q58 |  | X | V36 SPRINKLERS & SUBASSEMBLIES | US
88348188002 | 883481880022 | S333PCS54013415 V3303 K8.0 CN~ CL PEN 155F/68C SR WH 13 1/2 ~ | 530 | 4.04 | PCS | S333PCS779 |  | X |  | US
88348188003 | 883481880039 | S333PCS54015015 V3303 K8.0 CN~ CL PEN 155F/68C SR WH 15 IN | 530 | 4.34 | PCS | S333PCS780 |  | X |  | US
88348188004 | 883481880046 | S333PCS54015215 V3303 K8.0 CN~ CL PEN 155F/68C SR WH 15 1/4 | 530 | 4.44 | PCS | S333PCS781 |  | X |  | US
88348188005 | 883481880053 | S333PCS54016215 V3303 K8.0 CN~ CL PEN 155F/68C SR WH 16 1/4 ~ | 530 | 4.64 | PCS | S333PCS782 |  | X |  | US
88348188006 | 883481880060 | S333PCS54016615 V3303 K8.0 CN~ CL PEN 155F/68C SR WH 16 3/4 ~ | 530 | 4.74 | PCS | S333PCS783 |  | X |  | US
88348188009 | 883481880091 | S333PCS54017215 V3303 K8.0 CN~ CL PEN 155F/68C SR WH 17 1/4 ~ | 562.5 | 4.84 | PCS | S333PCS784 |  | X |  | US
88348188011 | 883481880114 | S333PCS54017415 V3303 K8.0 CN~ CL PEN 155F/68C SR WH 17 1/2 | 562.5 | 4.84 | PCS | S333PCS785 |  | X |  | US
88348188013 | 883481880138 | S333PCS54017615 V3303 K8.0 CN~ CL PEN 155F/68C SR WH 17 3/4 | 562.5 | 4.94 | PCS | S333PCS786 |  | X |  | US
88348188014 | 883481880145 | S363BJS42034210 V3613 K5.6 PE~ N 286F/141C SR CP 34 1/4 IN P~ | 545 | 8.24 | BJS | S363BJSJ75 |  | X | V36 SPRINKLERS & SUBASSEMBLIES | US
88348188015 | 883481880152 | S333PCS54018215 V3303 K8.0 CN~ CNCL PEN 155F/68C SR WH ~ | 562.5 | 5.04 | PCS | S333PCS787 |  | X |  | US
88348188016 | 883481880169 | S333PCS54012615 V3303 K8.0 CN~ CL PEN 155F/68C SR WH 12 3/4 ~ | 487.5 | 3.94 | PCS | S333PCS788 |  | X |  | US
88348188017 | 883481880176 | S363CFS44017613 V3609 K5.6 HSW 200F/93C SR WHT 17 3/4 IN SLV~ | 449.5 | 4.94 | CFS | S363CFS731 |  | X | V36 SPRINKLERS & SUBASSEMBLIES | US
88348188018 | 883481880183 | A363BFQ5NX18013UB684 48 AH2-CC UB6 BKT V3616 PEN 200F/93C QR~ | 1000.5 | 7.25 | UB6 | A363UB6Q59 |  | X | V36 SPRINKLERS & SUBASSEMBLIES | US
88348188020 | 883481880206 | A363BFQ54012012UB624 48 AH2 ~ BRD UB6 BKT ASY V3616 K8.0 ~ | 957 | 7.25 | UB6 | A363UB6Q60 |  | X | V36 SPRINKLERS & SUBASSEMBLIES | US
88348188039 | 883481880398 | S363BJS52005013 V3615 K8.0 ~ PEN 286F/141C SR CP 5 IN SLV ~ | 338 | 2.34 | BJS | S363BJSJ76 |  | X | V36 SPRINKLERS & SUBASSEMBLIES | US
88348188040 | 883481880404 | S363BJS52004413 V3615 K8.0 ~ PEN 286F/141C SR CP 4 1/2 IN | 338 | 2.24 | BJS | S363BJSJ77 |  | X | V36 SPRINKLERS & SUBASSEMBLIES | US
88348188049 | 883481880497 | A363BJQ4NX18017UB624 48 AH2 ~ BRD UB6 BKT V3614 PEN ~ | 1000.5 | 7.25 | UB6 | A363UB6Q61 |  | X | V36 SPRINKLERS & SUBASSEMBLIES | US
88348188051 | 883481880510 | A363BFS54012012UB624 48 AH2 ~ BRD UB6 BKT ASY V3615 K8.0 ~ | 957 | 7.25 | UB6 | A363UB6S23 |  | X | V36 SPRINKLERS & SUBASSEMBLIES | US
88348188069 | 883481880695 | 2 76T VLV FNxFN 5.00 GPM LP ~ RANGE CART 30 | 769.5 | 3.73 | 76T | V02076T03D |  | X | 2 | US
88348188070 | 883481880701 | S363CFQ52028613 V3612 K8.0 HS~ 200F/93C QR CP 28 3/4 IN SLV ~ | 584 | 7.14 | CFQ | S363CFQJ06 |  | X | V36 SPRINKLERS & SUBASSEMBLIES | US
88348188075 | 883481880756 | A363BFQ44012011UB624 48 AH2 ~ UB6 BKT V3614 PEN 200F/93C QR~ | 957 | 7.25 | UB6 | A363UB6Q62 |  | X | V36 SPRINKLERS & SUBASSEMBLIES | US
88348188089 | 883481880893 | A363BFQ44018017UB684 48 ~ AH2-CC UB6 BKT V3614 PEN ~ | 1000.5 | 7.25 | UB6 | A363UB6Q63 |  | X | V36 SPRINKLERS & SUBASSEMBLIES | US
88348188094 | 883481880947 | KIT 10 S/772 HW RPLMT | 365 | 13.23 | 772 | K100772002 |  | X | 10 | US
88348188108 | 883481881081 | A333PFQ44012015UB684 48 AH2-CC UB6 BKT V3302 CNCL PEN ~ | 1064 | 4.14 | UB6 | A333UB6Q08 |  | X |  | US
88348188116 | 883481881166 | S363CFQ5B009014 V3612 K8.0 HS~ W 200F/93C QR BLK RAL9004 9 ~ | 447.5 | 3.14 | CFQ | S363CFQDDF |  | X | V36 SPRINKLERS & SUBASSEMBLIES | US
88348188122 | 883481881227 | S363BCS4B004010 V3613 K5.6 ~ PEN 155F/68C SR BLK RAL9004 ~ | 338 | 2.14 | BCS | S363BCSEA1 |  | X | V36 SPRINKLERS & SUBASSEMBLIES | US
88348188125 | 883481881258 | S363BCS4B005010 V3613 K5.6 ~ PEN 155F/68C SR BLK RAL9004 ~ | 338 | 2.34 | BCS | S363BCSEA2 |  | X | V36 SPRINKLERS & SUBASSEMBLIES | US
88348188127 | 883481881272 | S363CFQ4B020012 V3610 K5.6 ~ HSW 200F/93C QR BLK RAL9004 ~ | 498.5 | 5.34 | CFQ | S363CFQ4B0 |  | X | V36 SPRINKLERS & SUBASSEMBLIES | US
88348188131 | 883481881319 | 6x4 W/1 1/4 924 380 VERTICAL ~ DISCHARGE VIBRATION DROP | 21324 | 117.3 | 380 | KE79380PE9 |  | X | 6X4 | US
88348188133 | 883481881333 | 6x5 W/1 1/4 924 381 SUCTION ~ VIBRATION ISOLATION DROP | 23103.5 | 121.9 | 381 | KE90381PE9 |  | X | 6X5 | US
88348188146 | 883481881463 | A363BJQ4NX24013UB624 48 AH2 ~ BRD UB6 BKT V3614 PEN ~ | 1043 | 7.25 | UB6 | A363UB6Q64 |  | X | V36 SPRINKLERS & SUBASSEMBLIES | US
88348188148 | 883481881487 | 2 951 V2000 ZONE PANEL DRY ~ CONTACT BALL VALVE | 38569 | 160 | 951 | S02095120A |  | X | 2 | US
88348188149 | 883481881494 | 2 951 ZONE PANEL DRY CONTACT ~ BALL VALVE | 31186 | 160 | 951 | S02095110A |  | X | 2 | US
88348188150 | 883481881500 | A363BCS4NX18011UB624 48 AH2 ~ UB6 BKT V3613 PEN 155F/68C ~ | 1000.5 | 6 | UB6 | A363UB6S19 |  | X | V36 SPRINKLERS & SUBASSEMBLIES | US
88348188188 | 883481881883 | 1 1/2 951 V2000 ZONE PANEL DRY CONTACT BALL VALVE | 38569 | 160 | 951 | S01495120A |  | X | 1 1/2 | US
88348188191 | 883481881913 | 48x1/2 NPT AH2-CC BRD HOSE ~ L/BKT W/1/2 ELBOW PNT C/E=6 ~ | 240 | 4.1 | AQB | A48HAQB2CL |  | X | 48X1/2 | US
88348188193 | 883481881937 | 36x3/4 NPT AH2-CC BRD HOSE ~ L/BKT W/3/4 ELBOW PNT C/E=6 ~ | 232 | 4.1 | AQB | A36TAQB2CL |  | X | 36X3/4 | US
88348188206 | 883481882064 | A363BCS4NX24011UB634 48 AH2 ~ UB6 BKT V3613 PEN 155F/68C ~ | 1043 | 6 | UB6 | A363UB6S24 |  | X | V36 SPRINKLERS & SUBASSEMBLIES | US
88348188210 | 883481882101 | A363BCS4NX24011UB684 48 AH2-CC UB6 BKT V3613 PEN 155F/68C ~ | 1043 | 6 | UB6 | A363UB6S25 |  | X | V36 SPRINKLERS & SUBASSEMBLIES | US
88348188211 | 883481882118 | A363BCS4NX18011UB634 48 AH2 ~ UB6 BKT V3613 PEN 155F/68C ~ | 1000.5 | 6 | UB6 | A363UB6S26 |  | X | V36 SPRINKLERS & SUBASSEMBLIES | US
88348188212 | 883481882125 | A363BCS4NX18011UB684 48 AH2-CC UB6 BKT V3613 PEN 155F/68C ~ | 1000.5 | 6 | UB6 | A363UB6S27 |  | X | V36 SPRINKLERS & SUBASSEMBLIES | US
88348188213 | 883481882132 | A363BCS44024011UB634 48 AH2 ~ UB6 BKT V3613 PEN 155F/68C SR~ | 1043 | 6 | UB6 | A363UB6S28 |  | X | V36 SPRINKLERS & SUBASSEMBLIES | US
88348188215 | 883481882156 | A363BCS44024011UB684 48 AH2-CC UB6 BKT V3613 PEN 155F/68C SR~ | 1043 | 6 | UB6 | A363UB6S29 |  | X | V36 SPRINKLERS & SUBASSEMBLIES | US
88348188217 | 883481882170 | A363BCS5NX24011UB634 48 AH2 ~ UB6 BKT V3615 PEN 155F/68C ~ | 1043 | 6 | UB6 | A363UB6S30 |  | X | V36 SPRINKLERS & SUBASSEMBLIES | US
88348188220 | 883481882200 | A363BCS5NX24011UB684 48 AH2-CC UB6 BKT V3615 PEN 155F/68C ~ | 1043 | 6 | UB6 | A363UB6S31 |  | X | V36 SPRINKLERS & SUBASSEMBLIES | US
88348188222 | 883481882224 | A363BCS5NX18011UB634 48 AH2 ~ UB6 BKT V3615 PEN 155F/68C ~ | 1000.5 | 6 | UB6 | A363UB6S32 |  | X | V36 SPRINKLERS & SUBASSEMBLIES | US
88348188223 | 883481882231 | A363BCS5NX18011UB684 48 AH2-CC UB6 BKT V3615 PEN 155F/68C ~ | 1000.5 | 6 | UB6 | A363UB6S33 |  | X | V36 SPRINKLERS & SUBASSEMBLIES | US
88348188226 | 883481882262 | A363BCS54024011UB634 48 AH2 ~ UB6 BKT V3615 PEN 155F/68C ~ | 1043 | 6 | UB6 | A363UB6S34 |  | X | V36 SPRINKLERS & SUBASSEMBLIES | US
88348188228 | 883481882286 | A363BCS54024011UB684 48 AH2-CC UB6 BKT V3615 PEN 155F/68C ~ | 1043 | 6 | UB6 | A363UB6S35 |  | X | V36 SPRINKLERS & SUBASSEMBLIES | US
88348188233 | 883481882330 | A363BCQ4NX24011UB634 48 AH2 ~ UB6 BKT V3614 K5.6 PEN QR ~ | 1043 | 7.25 | UB6 | A363UB6Q65 |  | X | V36 SPRINKLERS & SUBASSEMBLIES | US
88348188234 | 883481882347 | 1 1/2 22 1/2 ELL 412 SS ~ 10S/304L SWSS C/E=1 3/4 | 810 | 0.6 | 412 | F014412X14 |  | X | 1 1/2 | US
88348188235 | 883481882354 | 1 1/2 11 1/4 ELL 413 SS ~ 10S/304L SWSS C/E=1.38 | 545 | 0.4 | 413 | F014413X14 |  | X | 1 1/2 | US
88348188242 | 883481882422 | 6x2 1/2 CONC RD 850C CAST ZN ~ E/E=4 | 481.5 | 7.04 | 850 | FE65850SC0 |  |  | 6X2 1/2 | US
88348188243 | 883481882439 | 6x2 1/2 CONC RD 850HC SCH 80 ~ CAST ZN E/E=4 | 447 | 8.66 | 850 | FE65850SCH |  | X | 6X2 1/2 | US
88348188244 | 883481882446 | 6x2 1/2 CONC RD 850S CF8M ~ 40S/316 E/E=4 | 679.5 | 7.12 | 850 | FE65850X46 |  |  | 6X2 1/2 | US
88348188245 | 883481882453 | 6x3 CONC RD 850C CAST ZN E/E=4 | 500.5 | 7.28 | 850 | FE71850SC0 |  |  | 6X3 | US
88348188246 | 883481882460 | A363BFQ4NX18011UB624 48 AH2 ~ UB6 BKT V3614 PEN 200F/93C QR~ | 1000.5 | 6.864 | UB6 | A363UB6Q71 |  | X | V36 SPRINKLERS & SUBASSEMBLIES | US
88348188248 | 883481882484 | A363BCQ4NX24011UB684 48 AH2-CC UB6 BKT V3614 K5.6 PEN QR ~ | 1043 | 7.25 | UB6 | A363UB6Q66 |  | X | V36 SPRINKLERS & SUBASSEMBLIES | US
88348188253 | 883481882538 | 6x3 ECC RD 851S CF8M 40S/316 ~ E/E=5 1/2 | 805 | 8.66 | 851 | FE71851X46 |  |  | 6X3 | US
88348188255 | 883481882552 | A363BCQ4NX18011UB634 48 AH2 ~ BRD UB6 BKT V3614 PEN ~ | 1000.5 | 7.25 | UB6 | A363UB6Q67 |  | X | V36 SPRINKLERS & SUBASSEMBLIES | US
88348188256 | 883481882569 | A363BCQ4NX18011UB684 48 AH2-CC BRD UB6 BKT V3614 PEN ~ | 1000.5 | 7.25 | UB6 | A363UB6Q68 |  | X | V36 SPRINKLERS & SUBASSEMBLIES | US
88348188258 | 883481882583 | A363BCQ44024011UB684 48 AH2-CC BRD UB6 BKT V3614 PEN ~ | 1043 | 7.25 | UB6 | A363UB6Q70 |  | X | V36 SPRINKLERS & SUBASSEMBLIES | US
88348188259 | 883481882590 | A363BCQ44024011UB634 48 AH2 ~ BRD UB6 BKT V3614 PEN ~ | 1043 | 7.25 | UB6 | A363UB6Q69 |  | X | V36 SPRINKLERS & SUBASSEMBLIES | US
88348188262 | 883481882620 | 3 CKV 317 T N140-1211 ID/OD ~ ARM & SPG C030131211 | 4471 | 45 | 317 | V030317PT5 |  | X | 3 | US
88348188284 | 883481882842 | A363BJQ44024013UB624 48 AH2 ~ UB6 BKT V3614 PEN 286F/141C ~ | 1043 | 7.25 | UB6 | A363UB6Q72 |  | X | V36 SPRINKLERS & SUBASSEMBLIES | US
88348188291 | 883481882910 | 2 ANCHOR A10 ORG CS | 1594 | 10 | A10 | F020A10P00 |  | X | 2 | US
88348188292 | 883481882927 | 2 1/2 ANCHOR A10 ORG CS | 1738.5 | 14 | A10 | F024A10P00 |  | X | 2 1/2 | US
88348188293 | 883481882934 | 3 ANCHOR A10 ORG CS | 1835.5 | 21 | A10 | F030A10P00 |  | X | 3 | US
88348188294 | 883481882941 | 4 ANCHOR A10 ORG CS | 2414 | 28 | A10 | F040A10P00 |  | X | 4 | US
88348188295 | 883481882958 | 5 ANCHOR A10 ORG CS | 2656 | 42 | A10 | F050A10P00 |  | X | 5 | US
88348188296 | 883481882965 | 6 ANCHOR A10 ORG CS | 2752 | 61 | A10 | F060A10P00 |  |  | 6 | US
88348188297 | 883481882972 | 8 ANCHOR A10 ORG CS | 2946 | 90 | A10 | F080A10P00 |  | X | 8 | US
88348188298 | 883481882989 | 10 ANCHOR A10 ORG CS | 3958 | 130 | A10 | F100A10P00 |  | X | 10 | US
88348188299 | 883481882996 | 12 ANCHOR A10 ORG CS | 4537.5 | 152 | A10 | F120A10P00 |  | X | 12 | US
88348188465 | 883481884655 | A363BJQ44012013UB624 48 AH2 ~ BRD UB6 BKT V3614 PEN ~ | 957 | 7.25 | UB6 | A363UB6Q73 |  | X | V36 SPRINKLERS & SUBASSEMBLIES | US
88348188477 | 883481884778 | A363BCQ5NX12017UB684 48 AH2-CC UB6 BKT V3616 K8.0 PEN ~ | 957 | 7.25 | UB6 | A363UB6Q74 |  | X | V36 SPRINKLERS & SUBASSEMBLIES | US
88348188523 | 883481885232 | 10 CPL 77 FS-E GLV 316SS B/N | 3327 | 32 | 077 | L100077GE6 |  | X | 10 | US
88348188552 | 883481885522 | DOUBLE HOSE IMI SCOPE ~ | 783 | 0.2 | 734 | P000734013 |  | X | MISCELLANEOUS | US
88348188556 | 883481885560 | FP-3HC-0-16-0-NR/50040NHC00 ~ 3/4 867-3HC ISO-7Rp FP DPRV ~ | 1237 | 8.1 | 867 | S0068671HC |  | X | 3/4 | US
88348188568 | 883481885683 | FP-3HC-0-30-0-NR/50040NH600 ~ 3/4 867-3HC ISO-7Rp FP DPRV ~ | 1576 | 1 | 867 | S0068673HC |  | X | 3/4 | US
88348188618 | 883481886185 | 3/4 155 EXP JT 1.52 MV E EXP ~ GRV ORG CPL UPD NPL | 5644.5 | 14.47 | 155 | CANE155PEZ |  | X |  | US
88348188692 | 883481886925 | A363BJQ4NX12013UB624 48 AH2 ~ UB6 BKT V3614 PEN 286F QR ~ | 957 | 7.25 | UB6 | A363UB6Q75 |  | X | V36 SPRINKLERS & SUBASSEMBLIES | US
88348188709 | 883481887090 | A363BFQ5NX18013UB624 48 AH2 ~ UB6 BKT V3616 PEN 200F/93C QR~ | 1000.5 | 7.25 | UB6 | A363UB6Q76 |  | X | V36 SPRINKLERS & SUBASSEMBLIES | US
88348188711 | 883481887113 | A363BFS4NX18017UB624 48 AH2 ~ UB6 BKT V3613 PEN 200F/93C SR~ | 1000.5 | 6 | UB6 | A363UB6S36 |  | X | V36 SPRINKLERS & SUBASSEMBLIES | US
88348188718 | 883481887182 | A363BCQ5NX18013UB634 48 AH2 ~ UB6 BKT V3616 K8.0 PEN ~ | 1000.5 | 7.25 | UB6 | A363UB6Q77 |  | X | V36 SPRINKLERS & SUBASSEMBLIES | US
88348188733 | 883481887335 | V2738 K4.2 RES HSW 175F/79C ~ QR BLK RAL9004 1/2 NPT | 71.5 | 0.243 | LEQ | S271LEQAB1 |  | X | V2701 & V2705 SUBASSEMBLIES | US
88348188737 | 883481887373 | 6 22 1/2 LR ELL 12-3D BEND CST SCH 80 ORG OGS/ES CUT GRV ~ | 1432 | 41.447 | 012 | F060012P80 |  | X | 6 | US
88348188741 | 883481887410 | 8 22 1/2 LR ELL 12-3D BEND CST SCH 80 ORG OGS/ES CUT GRV ~ | 2324.5 | 75.178 | 012 | F080012P80 |  | X | 8 | US
88348188744 | 883481887441 | 8 22 1/2 LR ELL 12-3D BEND CST SCH 80 GLV OGS/ES CUT GRV ~ | 2674 | 75.178 | 012 | F080012G80 |  | X | 8 | US
88348188745 | 883481887458 | 6 22 1/2 LR ELL 12-3D BEND CST SCH 80 GLV OGS/ES CUT GRV ~ | 1646.5 | 75.178 | 012 | F060012G80 |  | X | 6 | US
88348188746 | 883481887465 | 250MM GSK 905 E VP | 383.5 | 1.54 | 905 | G250905LEW |  | X | 25 | US
88348188747 | 883481887472 | 315MM GSK 905 E VP | 425 | 2.01 | 905 | G315905LEW |  | X | 315MM | US
88348188749 | 883481887496 | A363BJS44012013UB624 48 AH2 ~ BRD UB6 BKT V3613 PEN ~ | 957 | 6 | UB6 | A363UB6S60 |  | X | V36 SPRINKLERS & SUBASSEMBLIES | US
88348188750 | 883481887502 | 250MM GSK 905 T VP | 383.5 | 1.76 | 905 | G250905LTW |  | X | 25 | US
88348188751 | 883481887519 | 315MM GSK 905 T VP | 425 | 2.29 | 905 | G315905LTW |  | X | 315MM | US
88348188753 | 883481887533 | 6 11 1/4 LR ELL 13-3D BEND CST SCH 80 ORG OGS/ES CUT GRV ~ | 1432 | 35.715 | 013 | F060013P80 |  | X | 6 | US
88348188754 | 883481887540 | 8 11 1/4 LR ELL 13-3D BEND CST SCH 80 ORG OGS/ES CUT GRV ~ | 2324.5 | 64.155 | 013 | F080013P80 |  | X | 8 | US
88348188755 | 883481887557 | 8 11 1/4 LR ELL 13-3D BEND CST SCH 80 GLV OGS/ES CUT GRV ~ | 2674 | 64.155 | 013 | F080013G80 |  | X | 8 | US
88348188756 | 883481887564 | 6 11 1/4 LR ELL 13-3D BEND CST SCH 80 GLV OGS/ES CUT GRV ~ | 1646.5 | 35.715 | 013 | F060013G80 |  | X | 6 | US
88348188758 | 883481887588 | 280MM RET RING 905 SS | 529.5 | 0.73 | 905 | PCQ890500X |  | X | 280MM | US
88348188764 | 883481887649 | 6 90 LR ELL 100-3D BEND CST ~ SCH 80 ORG OGS/ES CUT GRV ~ | 2084 | 86.642 | 100 | F060100P80 |  | X | 6 | US
88348188766 | 883481887663 | 6 90 LR ELL 100-3D BEND CST ~ SCH 80 GLV OGS/ES CUT GRV ~ | 2396.5 | 86.642 | 100 | F060100G80 |  | X | 6 | US
88348188767 | 883481887670 | 8 90 LR ELL 100-3D BEND CST ~ SCH 80 GLV OGS/ES CUT GRV ~ | 5718.5 | 154.98 | 100 | F080100G80 |  | X | 8 | US
88348188768 | 883481887687 | 8 90 LR ELL 100-3D BEND CST ~ SCH 80 ORG OGS/ES CUT GRV ~ | 4973 | 154.98 | 100 | F080100P80 |  | X | 8 | US
88348188769 | 883481887694 | 6 45 LR ELL 110-3D BEND CST ~ SCH 80 ORG OGS/ES CUT GRV ~ | 1495.5 | 55.777 | 110 | F060110P80 |  | X | 6 | US
88348188770 | 883481887700 | 8 45 LR ELL 110-3D BEND CST ~ SCH 80 ORG OGS/ES CUT GRV ~ | 2597 | 96.342 | 110 | F080110P80 |  | X | 8 | US
88348188771 | 883481887717 | 8 45 LR ELL 110-3D BEND CST ~ SCH 80 GLV OGS/ES CUT GRV ~ | 2988.5 | 96.342 | 110 | F080110G80 |  | X | 8 | US
88348188772 | 883481887724 | 6 45 LR ELL 110-3D BEND CST ~ SCH 80 GLV OGS/ES CUT GRV ~ | 1720.5 | 55.777 | 110 | F060110G80 |  | X | 6 | US
88348188773 | 883481887731 | A363BCS4NX18013UB634 48 AH2 ~ UB6 BKT V3613 PEN 155F/68C ~ | 1000.5 | 6 | UB6 | A363UB6S55 |  | X | V36 SPRINKLERS & SUBASSEMBLIES | US
88348188782 | 883481887823 | V2758 K5.6 ECLH HSW 155F/68C ~ QR BLK 1/2 NPT | 78.5 | 0.165 | HCQ | S271HCQ4B0 |  | X | V2701 & V2705 SUBASSEMBLIES | US
88348188788 | 883481887885 | 6 6 DEG LR ELL 21-3D BEND CST~ SCH 80 ORG OGS/ES CUT GRV ~ | 1432 | 21.83 | 021 | F060021P80 |  | X | 6 | US
88348188789 | 883481887892 | 8 6 DEG LR ELL 21-3D BEND CST~ SCH 80 ORG OGS/ES CUT GRV ~ | 2324.5 | 31.142 | 021 | F080021P80 |  | X | 8 | US
88348188790 | 883481887908 | 8 6 DEG LR ELL 21-3D BEND CST~ SCH 80 GLV OGS/ES CUT GRV ~ | 2674 | 31.142 | 021 | F080021G80 |  | X | 8 | US
88348188791 | 883481887915 | 6 6 DEG LR ELL 21-3D BEND CST~ SCH 80 GLV OGS/ES CUT GRV ~ | 1646.5 | 21.83 | 021 | F060021G80 |  | X | 6 | US
88348188802 | 883481888028 | A381PFQ41033220 36 AH2 BRD/NO~ BKT W/13 REDUCER V3802 CNCL ~ | 331 | 5.5 | ABH | A381ABH30U |  | X | V38 SPRINKLERS | US
88348188804 | 883481888042 | A363BFS44012011UB634 48 AH2 ~ BRD UB6 BKT V3613 PEN ~ | 957 | 6 | UB6 | A363UB6S37 |  | X | V36 SPRINKLERS & SUBASSEMBLIES | US
88348188815 | 883481888158 | A381PFQ41034220 48 AH2 BRD/NO~ BKT W/13 REDUCER V3802 CNCL ~ | 341 | 6 | ABH | A381ABH40X |  | X | V38 SPRINKLERS | US
88348188821 | 883481888219 | 36x3/4 AH2-CC BRD HOSE ASY ~ ORG NPT W/LP LONG ELBOW | 232 | 3.6 | AQB | A36TAQBP2L |  | X | 36X3/4 | US
88348188824 | 883481888240 | A363BJQ5NX12013UB684 48 AH2-CC UB6 BKT V3616 PEN 286F/141C ~ | 957 | 2.6 | UB6 | A363UB6Q78 |  | X | V36 SPRINKLERS & SUBASSEMBLIES | US
88348188834 | 883481888349 | A363BJQ5NX18013UB684 48 AH2-CC UB6 BKT V3616 PEN 286F/141C ~ | 1000.5 | 2.6 | UB6 | A363UB6Q79 |  | X | V36 SPRINKLERS & SUBASSEMBLIES | US
88348188923 | 883481889230 | C0230001313S1HIBS00 ~ 13.13 230 CS BDY T-N140-1211 ~ | 6367 | 30 | 230 | C140230S20 |  | X | 14 | US
88348188925 | 883481889254 | A381PCQ41B14220 48 AH2 BRD NO~ BKT W/V3808 CNCL 155F/68C ~ | 339 | 5.1 | ABH | A381ABH40O |  | X | V38 SPRINKLERS | US
88348188930 | 883481889308 | 1/2x18 148 SPK RD IGS GRVxTHD~ NPTF GLV 10/BOX | 32.5 | 2.5 | 148 | FAR9148G00 |  | X | 1/2X18 | US
88348188935 | 883481889353 | 1/2x3 148 SPK RD IGS GRVxTHD ~ NPTF GLV 50/BOX | 13.5 | 0.41 | 148 | FM29148G00 |  | X | 1/2X3 | US
88348188942 | 883481889421 | 1/2x12 148 SPK RD IGS GRVxTHD~ NPTF GLV 20/BOX | 24.5 | 1.65 | 148 | FY60148G00 |  | X | 1/2X12 | US
88348188943 | 883481889438 | 1/2x6 148 SPK RD IGS GRVxTHD ~ NPTF GLV 40/BOX | 17 | 0.81 | 148 | FY61148G00 |  | X | 1/2X6 | US
88348188944 | 883481889445 | 3/4x3 148 SPK RD IGS GRVxTHD ~ NPTF GLV 50/BOX | 13.5 | 0.42 | 148 | FA62148G00 |  | X | 3/4X3 | US
88348188952 | 883481889520 | 3/4x6 148 SPK RD IGS GRVxTHD ~ NPTF GLV 40/BOX | 17 | 0.8 | 148 | FA67148G00 |  | X | 3/4X6 | US
88348188954 | 883481889544 | 3/4x12 148 SPK RD IGS GRVxTHD~ NPTF GLV 20/BOX | 24.5 | 1.65 | 148 | FA70148G00 |  | X | 3/4X12 | US
88348188985 | 883481889858 | 4x12 BEV ADP NPL 442H 40S/304L | 573.5 | 5.5 | 442 | FD90442X44 |  | X | 4X12 | US
88348189022 | 883481890229 | 60x1/2 NPT AH2-CC BRD HOSE ~ L/BKT W/1/2 ELBOW PNT C/E=6 ~ | 263.5 | 4 | AQB | A60HAQB2CL |  | X | 60X1/2 | US
88348189038 | 883481890380 | A363BFS5NX12012UB624 48 AH2 ~ UB6 BKT V3615 PEN 200F/93C ~ | 957 | 6 | UB6 | A363UB6S56 |  | X | V36 SPRINKLERS & SUBASSEMBLIES | US
88348189069 | 883481890694 | 2 1/2X6 GRV ADP NPL 443 SS ~ 10S/304L | 351.5 | 1.8 | 443 | FC27443X14 |  | X | 2 1/2X6 | US
88348189108 | 883481891080 | 2 BFV DIRECT ACT STEM VIC ~ 300MS E BARE 60.3MM | 1317.5 | 3.3 | 761 | V020761SES |  | X | 2 | US
88348189109 | 883481891097 | 2 BFV DIRECT ACT STEM VIC ~ 300MS T BARE 60.3MM | 1317.5 | 3.5 | 761 | V020761STS |  | X | 2 | US
88348189110 | 883481891103 | 2 1/2 BFV DIRECT ACT STEM VIC~ 300MS E BARE 73MM | 1714.5 | 4.85 | 761 | V024761SES |  | X | 2 1/2 | US
88348189111 | 883481891110 | 2 1/2 BFV DIRECT ACT STEM VIC~ 300MS T BARE 73MM | 1714.5 | 7.2 | 761 | V024761STS |  | X | 2 1/2 | US
88348189112 | 883481891127 | 3 BFV DIRECT ACT STEM VIC ~ 300MS E BARE 88.9MM | 1810.5 | 6 | 761 | V030761SES |  | X | 3 | US
88348189115 | 883481891158 | A363BJS54030017UB624 48 AH2 ~ UB6 BKT V3616 PEN 286F/141C ~ | 1088.5 | 9.014 | UB6 | A363UB6Q80 |  | X | V36 SPRINKLERS & SUBASSEMBLIES | US
88348189116 | 883481891165 | 3 BFV DIRECT ACT STEM VIC ~ 300MS T BARE 88.9MM | 1810.5 | 6 | 761 | V030761STS |  | X | 3 | US
88348189117 | 883481891172 | 4 BFV DIRECT ACT STEM VIC ~ 300MS E BARE 114.3MM | 2243.5 | 11.328 | 761 | V040761SES |  | X | 4 | US
88348189118 | 883481891189 | 4 BFV DIRECT ACT STEM VIC ~ 300MS T BARE 114.3MM | 2243.5 | 9.3 | 761 | V040761STS |  | X | 4 | US
88348189119 | 883481891196 | 6 BFV DIRECT ACT STEM VIC ~ 300MS E BARE 168.3MM | 4527.5 | 23.1 | 761 | V060761SES |  | X | 6 | US
88348189120 | 883481891202 | 6 BFV DIRECT ACT STEM VIC ~ 300MS T BARE 168.3MM | 4527.5 | 23.1 | 761 | V060761STS |  | X | 6 | US
88348189121 | 883481891219 | 8 BFV DIRECT ACT STEM VIC ~ 300MS E BARE 219.1MM | 6026.5 | 37 | 761 | V080761SES |  | X | 8 | US
88348189122 | 883481891226 | 8 BFV DIRECT ACT STEM VIC ~ 300MS T BARE 219.1MM | 6026.5 | 37 | 761 | V080761STS |  | X | 8 | US
88348189123 | 883481891233 | 10 BFV DIRECT ACT STEM VIC ~ 300MS E BARE 273MM | 8518.5 | 76.9 | 761 | V100761SES |  | X | 10 | US
88348189124 | 883481891240 | 10 BFV DIRECT ACT STEM VIC ~ 300MS T BARE 273MM | 8518.5 | 76.9 | 761 | V100761STS |  | X | 10 | US
88348189125 | 883481891257 | 12 BFV DIRECT ACT STEM VIC ~ 300MS E BARE 323.9MM | 9658 | 96.165 | 761 | V120761SES |  | X | 12 | US
88348189126 | 883481891264 | 12 BFV DIRECT ACT STEM VIC ~ 300MS T BARE 323.9MM | 9658 | 88 | 761 | V120761STS |  | X | 12 | US
88348189163 | 883481891639 | A363BJS5NX24013UB684 48 AH2-CC UB6 BKT V3615 PEN 286F/141C ~ | 1043 | 6 | UB6 | A363UB6S51 |  | X | V36 SPRINKLERS & SUBASSEMBLIES | US
88348189164 | 883481891646 | A363BJS5NX12013UB684 48 AH2-CC UB6 BKT V3615 PEN 286F/141C ~ | 957 | 6 | UB6 | A363UB6S53 |  | X | V36 SPRINKLERS & SUBASSEMBLIES | US
88348189240 | 883481892407 | A363BCQ44012013UB634 48 AH2 ~ BRD UB6 BKT V3614 PEN QR ~ | 957 | 7.25 | UB6 | A363UB6Q81 |  | X | V36 SPRINKLERS & SUBASSEMBLIES | US
88348189242 | 883481892421 | A363BCS4NX12013UB634 48 AH2 ~ UB6 BKT V3613 PEN 155F/68C ~ | 957 | 6 | UB6 | A363UB6S57 |  | X | V36 SPRINKLERS & SUBASSEMBLIES | US
88348189245 | 883481892452 | A363BFQ44012013UB634 48 AH2 ~ UB6 BKT V3614 PEN 200F/93C ~ | 957 | 7.3 | UB6 | A363UB6Q82 |  | X | V36 SPRINKLERS & SUBASSEMBLIES | US
88348189246 | 883481892469 | A363BFQ44024013UB634 48 AH2 ~ UB6 BKT V3614 PEN 200F/93C ~ | 1043 | 9.1 | UB6 | A363UB6Q83 |  | X | V36 SPRINKLERS & SUBASSEMBLIES | US
88348189248 | 883481892483 | A363BCQ44024013UB634 48 AH2 ~ BRD UB6 BKT V3614 PEN ~ | 1043 | 7.25 | UB6 | A363UB6Q84 |  | X | V36 SPRINKLERS & SUBASSEMBLIES | US
88348189252 | 883481892520 | 8x2 MEC-T 422 T W/316SS NPT ~ FEM UP HSG DUCTILE IRON LWR ~ | 1344.5 | 11.8 | 422 | CF30422XT0 |  | X | 8X2 | US
88348189253 | 883481892537 | A363BFS44024013UB634 48 AH2 ~ UB6 BKT V3613 PEN 200F/93C ~ | 1043 | 6 | UB6 | A363UB6S54 |  | X | V36 SPRINKLERS & SUBASSEMBLIES | US
88348189257 | 883481892575 | A363BCS4NX24013UB634 48 AH2 ~ UB6 BKT V3613 PEN 155F/68C ~ | 1043 | 6 | UB6 | A363UB6S58 |  | X | V36 SPRINKLERS & SUBASSEMBLIES | US
88348189261 | 883481892612 | 5 BFV DIRECT ACT STEM VIC ~ 300MS E BARE 141.3MM | 4324 | 20 | 761 | V050761SES |  | X | 5 | US
88348189262 | 883481892629 | 5 BFV DIRECT ACT STEM VIC ~ 300MS T BARE 141.3MM | 4324 | 20 | 761 | V050761STS |  | X | 5 | US
88348189278 | 883481892780 | A363BFS44012013UB634 48 AH2 ~ UB6 BKT V3613 PEN 200F/93C ~ | 957 | 7.25 | UB6 | A363UB6S59 |  | X | V36 SPRINKLERS & SUBASSEMBLIES | US
88348189282 | 883481892827 | A363BFS4NX12013UB634 48 AH2 ~ UB6 BKT V3613 PEN 200F/93C ~ | 957 | 6 | UB6 | A363UB6S62 |  | X | V36 SPRINKLERS & SUBASSEMBLIES | US
88348189283 | 883481892834 | A363BCS44024013UB634 48 AH2 ~ UB6 BKT V3613 PEN 155F/68C ~ | 1043 | 7.25 | UB6 | A363UB6S63 |  | X | V36 SPRINKLERS & SUBASSEMBLIES | US
88348189284 | 883481892841 | A363BCS44012013UB634 48 AH2 ~ UB6 BKT V3613 PEN 155F/68C ~ | 957 | 7.25 | UB6 | A363UB6S61 |  | X | V36 SPRINKLERS & SUBASSEMBLIES | US
88348189288 | 883481892889 | A363BFS4NX24013UB634 48 AH2 ~ UB6 BKT V3613 PEN 200F/93C ~ | 1043 | 6 | UB6 | A363UB6S64 |  | X | V36 SPRINKLERS & SUBASSEMBLIES | US
88348189292 | 883481892926 | 4x3/4 MEC-T 422 E W/316SS NPT~ FEM UP HSG DUCTILE IRON LWR ~ | 600 | 5.1 | 422 | CD20422XE0 |  |  | 4X3/4 | US
88348189294 | 883481892940 | 4x1 MEC-T 422 E W/316SS NPT ~ FEM UP HSG DUCTILE IRON LWR ~ | 600 | 5 | 422 | CD22422XE0 |  |  | 4X1 | US
88348189304 | 883481893046 | A363BFQ54018017UB684 48 AH2-CC UB6 BKT V3616 PEN 200F/93C ~ | 1000.5 | 6 | UB6 | A363UB6Q85 |  | X | V36 SPRINKLERS & SUBASSEMBLIES | US
88348189336 | 883481893367 | 4 155 EXP JT 1.50 MV E NEU GRV ORG CPL UPD NPL | 8831.5 | 100 | 155 | CJMN155PEZ |  | X |  | US
88348189370 | 883481893701 | REPLACEMENT FUSE F/PCB 4 AMP | 8 | 0.5 | 951 | P000951RFP |  | X | MISCELLANEOUS | US
88348189377 | 883481893770 | 14 CPL 905 E VP ORG FLURPLY ~ B/N | 2479.5 | 110 | 905 | L140905PE0 |  |  | 14 | US
88348189381 | 883481893817 | 14 CPL 905 T VP ORG FLURPLY ~ B/N | 2479.5 | 110 | 905 | L140905PT0 |  |  | 14 | US
88348189429 | 883481894296 | 1 1/4x1 1/2 722 BDMES UNION ~ BLV MN UNIONxSWT | 626.5 | 4.59 | 722 | VZ917220MS |  | X | 1 1/4X1 1/2 | US
88348189430 | 883481894302 | A363BCQ5NX18011UB634 48 AH2 ~ UB6 BKT V3616 K8.0 PEN ~ | 1000.5 | 7.25 | UB6 | A363UB6Q86 |  | X | V36 SPRINKLERS & SUBASSEMBLIES | US
88348189438 | 883481894388 | A363BCQ5NX24011UB634 48 AH2 ~ UB6 BKT V3616 K8.0 PEN ~ | 1043 | 7.25 | UB6 | A363UB6Q87 |  | X | V36 SPRINKLERS & SUBASSEMBLIES | US
88348189443 | 883481894432 | 6x3/4 MEC-T 422 E W/316SS NPT~ FEM UP HSG DUCTILE IRON LWR ~ | 816.5 | 9.1 | 422 | CK62422XE0 |  |  | 6X3/4 | US
88348189444 | 883481894449 | A363BCQ5NX12011UB634 48 AH2 ~ UB6 BKT V3616 K8.0 PEN ~ | 957 | 7.25 | UB6 | A363UB6Q90 |  | X | V36 SPRINKLERS & SUBASSEMBLIES | US
88348189448 | 883481894487 | A363BCQ5NX30011UB634 48 AH2 ~ UB6 BKT V3616 K8.0 PEN QR ~ | 1088.5 | 7.25 | UB6 | A363UB6Q89 |  | X | V36 SPRINKLERS & SUBASSEMBLIES | US
88348189457 | 883481894579 | 2 GSK 107N/177N O VP SHORTER ~ LEG 60.3MM | 885 | 0.17 | 177 | G020177NOS |  | X | 2 | US
88348189458 | 883481894586 | 2 1/2 GSK 107N/177N O VP ~ SHORTER LEG 73MM | 987 | 0.22 | 177 | G024177NOS |  | X | 2 1/2 | US
88348189459 | 883481894593 | 3 GSK 107N/177N O VP SHORTER ~ LEG 88.9MM | 1099 | 0.25 | 177 | G030177NOS |  | X | 3 | US
88348189460 | 883481894609 | 4 GSK 107N/177N O VP SHORTER ~ LEG 114.3MM | 1794 | 0.48 | 177 | G040177NOS |  | X | 4 | US
88348189461 | 883481894616 | 6 GSK 107N/177N O VP SHORTER ~ LEG 168.3MM | 2427 | 0.68 | 177 | G060177NOS |  | X | 6 | US
88348189462 | 883481894623 | 8 GSK 107N/177N O VP SHORTER ~ LEG 219.1MM | 2747.5 | 1.23 | 177 | G080177NOS |  | X | 8 | US
88348189483 | 883481894838 | A271BJS42013220 36 AH2 BRD/NO~ BKT V2707 PEN 286F/141C CP ~ | 261 | 4.59 | ABH | A272ABH309 |  | X | 27 1/4 | US
88348189484 | 883481894845 | 1 HF 76B VLV FNXFN 12.64 GPM ~ LP RANGE CART 30 W/722 BLV | 967.5 | 4.8 | 76B | V01H76B03S |  | X |  | US
88348189485 | 883481894852 | 2/60.3MM 177N CPL O VP ORG | 900 | 3.3 | 177 | L020177PON |  | X | 2 | US
88348189487 | 883481894876 | 2 1/2/73MM 177N CPL O VP ORG | 1015 | 3.8 | 177 | L024177PON |  | X | 2 1/2 | US
88348189488 | 883481894883 | 3/88.9MM 177N CPL O VP ORG | 1126.5 | 4.3 | 177 | L030177PON |  | X | 3 | US
88348189489 | 883481894890 | 4/114.3MM 177N CPL O VP ORG | 1845 | 7.4 | 177 | L040177PON |  | X | 4 | US
88348189490 | 883481894906 | 6 177N QUICKVIC FLEXIBLE CPL ~ O VP ORG 168.3MM | 2561 | 12.8 | 177 | L060177PON |  | X | 6 | US
88348189491 | 883481894913 | 8 177N QUICKVIC FLEXIBLE CPL ~ F/STL O VP ORG 219.1MM | 3223.5 | 20 | 177 | L080177PON |  | X | 8 | US
88348189496 | 883481894968 | 8 107N QUICKVIC RIGID CPL O ~ VP ORG 219.1MM | 3375.5 | 15 | 107 | L080107PON |  | X | 8 | US
88348189497 | 883481894975 | 6 107N QUICKVIC RIGID CPL O ~ VP ORG 168.3MM | 2805.5 | 8 | 107 | L060107PON |  | X | 6 | US
88348189498 | 883481894982 | 4 107N QUICKVIC RIGID CPL O ~ VP ORG 114.3MM | 2067 | 4.92 | 107 | L040107PON |  | X | 4 | US
88348189499 | 883481894999 | 3 107N QUICKVIC RIGID CPL O ~ VP ORG 88.9MM | 1256 | 3.07 | 107 | L030107PON |  | X | 3 | US
88348189500 | 883481895002 | 2 1/2 107N QUICKVIC RIGID CPL~ O VP ORG 73MM | 1131 | 2.847 | 107 | L024107PON |  | X | 2 1/2 | US
88348189502 | 883481895026 | 2 107N QUICKVIC RIGID CPL O ~ VP ORG 60.3MM | 1005 | 2.7 | 107 | L020107PON |  | X | 2 | US
88348189516 | 883481895163 | 4 TEE 352 CPVC SCH 80 C/E=5 | 292 | 5.11 | 352 | F0403520TC |  |  | 4 | US
88348189532 | 883481895323 | A271BFQ44015120 60 AH1 BRD/NO~ BKT V2708 PEN 200F/93C WH ASY~ | 252 | 5.29 | ABH | A274ABH603 |  | X |  | US
88348189535 | 883481895354 | 6x1 MEC-T 422 E W/316SS NPT ~ FEM UP HSG DUCTILE IRON LWR ~ | 816.5 | 9 | 422 | CE55422XE0 |  |  | 6X1 | US
88348189549 | 883481895491 | @403BCQ64004217 V4002 K11.2 ~ PEN 155F/68C QR WH 4 1/4 IN ~ | 657 | 2.24 | BCQ | @403BCQ009 |  | X | TOOL PARTS | US
88348189589 | 883481895897 | A363BFQ4NX24012UB624 48 AH2 ~ UB6 BKT V3614 PEN 200F/93C QR~ | 1043 | 7.764 | UB6 | A363UB6Q88 |  | X | V36 SPRINKLERS & SUBASSEMBLIES | US
88348189598 | 883481895989 | 1 76B VLV FEMxFEM 7.81 GPM LP~ RANGE CART 20 W/1 722 BLV | 632.5 | 2.88 | 76B | V01076B02G |  | X | 1 | US
88348189599 | 883481895996 | 1 1/4 76B VLV FNxFN 9.00 GPM ~ LP RANGE CART 30 | 1092 | 4.94 | 76B | V01276B03M |  | X | 1 1/4 | US
88348189647 | 883481896474 | A363BFS5NX18013UB624 48 AH2 ~ UB6 BKT V3615 PEN 200F/93C SR~ | 1000.5 | 6 | UB6 | A363UB6S38 |  | X | V36 SPRINKLERS & SUBASSEMBLIES | US
88348189666 | 883481896665 | 10 CPL 31 FS-S GLV | 1827 | 21 | 031 | X100031GS0 |  | X | 10 | US
88348189678 | 883481896788 | FP-1.5-43T-PS-H-C-V2-ER-NB-I ~ 1 1/2 867-43T-PS SUCTION ~ | 5945.5 | 25 | 867 | S0148672TS |  | X | 1 1/2 | US
88348189682 | 883481896825 | A363BFQ54018011UB684 48 AH2-CC UB6 BKT V3616 PEN 200F/93C ~ | 1000.5 | 6 | UB6 | A363UB6Q91 |  | X | V36 SPRINKLERS & SUBASSEMBLIES | US
88348189687 | 883481896870 | A333PFQ44012015UB624 48 AH2 ~ UB6 BKT V3302 CNCL PEN K5.6 ~ | 1064 | 4.304 | UB6 | A333UB6Q09 |  | X |  | US
88348189705 | 883481897051 | 2 76V VLV MN UNIONxFN W/722 ~ BALL VLV NO CARTRIDGE | 1577 | 7.54 | 76V | V02076V100 |  | X | 2 | US
88348189720 | 883481897204 | L0231007200ZZZZZZZD ~ 72 231 CLAD 2 IN MVMT | 10064.5 | 69 | 231 | L720231S02 |  | X | 72 | US
88348189736 | 883481897365 | A363BCS4NX12012UB624 48 AH2 ~ UB6 BKT V3613 PEN 155F/68C ~ | 957 | 6 | UB6 | A363UB6S66 |  | X | V36 SPRINKLERS & SUBASSEMBLIES | US
88348189741 | 883481897419 | FP-080-400Y-2DC-01-V-C-VI-ER-~ 4DC-NN-ADV-VIC 8 869Y-2DC ~ | 31597 | 95 | 869 | S080869Y3A |  | X | 8 | US
88348189746 | 883481897464 | V2758 K5.6 ECLH HSW 155F/68C ~ QR BRIGHT WHITE RAL9003 1/2 ~ | 66 | 0.165 | HCQ | S271HCQ4W0 |  | X | V2701 & V2705 SUBASSEMBLIES | US
88348189749 | 883481897495 | A363BCQ4NX18017UB684 48 AH2-C~ BRD UB6 BKT V3614 PEN K5.6 ~ | 1000.5 | 7.25 | UB6 | A363UB6Q93 |  | X | V36 SPRINKLERS & SUBASSEMBLIES | US
88348189760 | 883481897600 | 5/140MM 905 HDW RPLMT KIT ~ FLURPLY | 97.5 | 0.955 | 905 | K050905F00 |  | X | 5 | US
88348189761 | 883481897617 | 10-12 905 HDW RPLMT KIT ~ FLURPLY | 175 | 1.6 | 905 | K100905F00 |  | X | 10 | US
88348189762 | 883481897624 | 14 905 HDW RPLMT KIT FLURPLY | 214 | 0.7 | 905 | K140905F00 |  | X | 14 | US
88348189763 | 883481897631 | 5/140MM 907 HDW RPLMT KIT ~ FLURPLY | 97.5 | 0.855 | 907 | K050907F00 |  | X | 5 | US
88348189764 | 883481897648 | 10-12 907 HDW RPLMT KIT ~ FLURPLY | 175 | 1.6 | 907 | K100907F00 |  | X | 10 | US
88348189765 | 883481897655 | 14 907 HDW RPLMT KIT FLURPLY | 214 | 0.7 | 907 | K140907F00 |  | X | 14 | US
88348189767 | 883481897679 | 1 1/2 76V VLV 16.0 GPM LP ~ RANGE CART 40 FN UNIONxFN | 1431 | 8.15 | 76V | V01476V04A |  | X | 1 1/2 | US
88348189770 | 883481897709 | 2 461 E SS DIRECT ACT STEM ~ BARE VLV 60.3MM | 1731 | 3.72 | 461 | V020461XES |  | X | 2 | US
88348189772 | 883481897723 | 2 461 T SS DIRECT ACT STEM ~ BARE VLV 60.3MM | 1731 | 3.72 | 461 | V020461XTS |  | X | 2 | US
88348189774 | 883481897747 | 2 1/2 461 E SS DIRECT ACT ~ STEM BARE VLV 73MM | 2255.5 | 5.46 | 461 | V024461XES |  | X | 2 1/2 | US
88348189775 | 883481897754 | 2 1/2 461 T SS DIRECT ACT ~ STEM BARE VLV 73MM | 2255.5 | 5.46 | 461 | V024461XTS |  | X | 2 1/2 | US
88348189776 | 883481897761 | 4 461 E SS DIRECT ACT STEM ~ BARE VLV 114.3MM | 2954 | 11.1 | 461 | V040461XES |  | X | 4 | US
88348189777 | 883481897778 | 4 461 T SS DIRECT ACT STEM ~ BARE VLV 114.3MM | 2954 | 11.1 | 461 | V040461XTS |  | X | 4 | US
88348189778 | 883481897785 | 6 461 E SS DIRECT ACT STEM ~ BARE VLV 168.3MM | 5963.5 | 22.8 | 461 | V060461XES |  | X | 6 | US
88348189779 | 883481897792 | 6 461 T SS DIRECT ACT STEM ~ BARE VLV 168.3MM | 5963.5 | 22.8 | 461 | V060461XTS |  | X | 6 | US
88348189780 | 883481897808 | 8 461 E SS DIRECT ACT STEM ~ BARE VLV 219.1MM | 7938.5 | 38.4 | 461 | V080461XES |  | X | 8 | US
88348189781 | 883481897815 | 8 461 T SS DIRECT ACT STEM ~ BARE VLV 219.1MM | 7938.5 | 38.4 | 461 | V080461XTS |  | X | 8 | US
88348189782 | 883481897822 | 10 461 E SS DIRECT ACT STEM ~ BARE VLV 273MM | 16074 | 71.5 | 461 | V100461XES |  | X | 10 | US
88348189783 | 883481897839 | 10 461 T SS DIRECT ACT STEM ~ BARE VLV 273MM | 16074 | 71.5 | 461 | V100461XTS |  | X | 10 | US
88348189784 | 883481897846 | 12 461 E SS DIRECT ACT STEM ~ BARE VLV 323.9MM | 18160.5 | 83.77 | 461 | V120461XES |  | X | 12 | US
88348189785 | 883481897853 | 12 461 T SS DIRECT STEM ACT ~ BARE VLV 323.9MM | 18160.5 | 83.77 | 461 | V120461XTS |  | X | 12 | US
88348189786 | 883481897860 | 3 461 E SS DIRECT ACT STEM ~ BARE VLV 88.9MM | 2382 | 6.9 | 461 | V030461XES |  | X | 3 | US
88348189791 | 883481897914 | 3 461 T SS DIRECT ACT STEM ~ BARE VLV 88.9MM | 2382 | 6.9 | 461 | V030461XTS |  | X | 3 | US
88348189792 | 883481897921 | 1/2 799 HOSE ADP MALExMALE ~ W/O-RING | 34 | 0.5 | 799 | P004799MOR |  | X | 1/2 | US
88348189793 | 883481897938 | 2 HOSE ADP MALExMALE W/O-RING | 351 | 1.44 | 799 | P020799MOR |  | X | 2 | US
88348189804 | 883481898041 | FP-1.5-400Y-2D-V-C-VI-ER-4DC-~ NN-ADV 1 1/2 869Y-2D ON/OFF ~ | 15789.5 | 95 | 869 | S014869Y2D |  | X | 1 1/2 | US
88348189834 | 883481898348 | A333PFS44012015UB624 48 AH2 ~ UB6 BKT V3301 CNCL PEN SR WH ~ | 1064 | 5 | UB6 | A333UB6S02 |  | X |  | US
88348189852 | 883481898522 | 1/2x1 722 BAMCF UNION BLV MN ~ UNIONxFN | 283 | 2.04 | 722 | VAR27220MF |  | X | 1/2X1 | US
88348189900 | 883481899000 | 3 ANCHOR A10S 304SS | 2682.5 | 23.07 | A10 | F030A10X00 |  | X | 3 | US
88348189901 | 883481899017 | 6 ANCHOR A10S 304SS | 4916.5 | 81.26 | A10 | F060A10X00 |  | X | 6 | US
88348189902 | 883481899024 | 12 ANCHOR A10S 304SS | 8221 | 178.25 | A10 | F120A10X00 |  | X | 12 | US
88348189905 | 883481899055 | 76.1MM 461 E SS DIRECT ACT ~ STEM BARE VLV | 2525 | 8.1 | 461 | V761461XES |  | X | 76.1MM | US
88348189906 | 883481899062 | 76.1MM 461 T SS DIRECT ACT ~ STEM BARE VLV | 2525 | 8.1 | 461 | V761461XTS |  | X | 76.1MM | US
88348189907 | 883481899079 | 139.7MM 461 E SS DIRECT ACT ~ STEM BARE VLV | 6324 | 18.4 | 461 | V139461XES |  | X | 139.7MM | US
88348189908 | 883481899086 | 139.7MM 461 T SS DIRECT ACT ~ STEM BARE VLV | 6324 | 18.4 | 461 | V139461XTS |  | X | 139.7MM | US
88348189918 | 883481899185 | A363BJQ54012017UB624 48 AH2 ~ UB6 BKT V3616 PEN 286F/141C ~ | 957 | 9.014 | UB6 | A363UB6Q94 |  | X | V36 SPRINKLERS & SUBASSEMBLIES | US
88348189921 | 883481899215 | 2 ANCHOR A10S 304SS | 2324.5 | 14 | A10 | F020A10X00 |  | X | 2 | US
88348189922 | 883481899222 | 2 1/2 ANCHOR A10S 304SS | 2593 | 18 | A10 | F024A10X00 |  |  | 2 1/2 | US
88348189923 | 883481899239 | 4 ANCHOR A10S 304SS | 4111.5 | 32 | A10 | F040A10X00 |  | X | 4 | US
88348189924 | 883481899246 | 5 ANCHOR A10S 304SS | 4468.5 | 40 | A10 | F050A10X00 |  | X | 5 | US
88348189925 | 883481899253 | 10 ANCHOR A10S 304SS | 7326.5 | 145 | A10 | F100A10X00 |  | X | 10 | US
88348189929 | 883481899291 | A363BJS5NX12017UB624 48 AH2 ~ UB6 BKT V3615 PEN 286F/141C ~ | 957 | 6 | UB6 | A363UB6Q95 |  | X | V36 SPRINKLERS & SUBASSEMBLIES | US
88348189935 | 883481899352 | A363BJQ54018013UB624 48 AH2 ~ BRD UB6 BKT ASY V3616 K8.0 ~ | 1000.5 | 7.25 | UB6 | A363UB6Q96 |  | X | V36 SPRINKLERS & SUBASSEMBLIES | US
88348189938 | 883481899383 | 8 ANCHOR A10S 304SS | 5719 | 100 | A10 | F080A10X00 |  | X | 8 | US
88348189948 | 883481899482 | A363BFQ44024017UB624 48 AH2 ~ UB6 BKT V3614 PEN 200F/93C QR~ | 1043 | 4 | UB6 | A363UB6Q97 |  | X | V36 SPRINKLERS & SUBASSEMBLIES | US
88348189970 | 883481899703 | 48x1/2 AH2-CC BRD HOSE ASY ~ W/LONG 1/2 LP ELBOW ORG C/E=6 | 240 | 3.6 | AQB | A48HAQBLP3 |  | X | 48X1/2 | US
88348189986 | 883481899864 | G0232002200SZFEZZZZ 22.00x~ 1 1/4 O RNG 232 CS BDY E 150 ~ | 932 | 6.2 | 232 | G240232S10 |  | X | 24/609.6MM | US
88348189991 | 883481899918 | P0232002200SZFEZZZZ ~ 22 232 SS SEALING PLATE E 150~ | 1892 | 3 | 232 | P240232S07 |  | X | 24/609.6MM | US
88348189993 | 883481899932 | 1/2 NPTFx1/2 NPTFx1 IGS TEE ~ 147 ORG | 28 | 0.77 | 147 | FJ89147P00 |  |  | 1/2X1/2X1 | US
88348190046 | 883481900461 | A363BCQ5NX18013UB624 48 AH2 ~ UB6 BKT V3616 PEN 155F/68C QR~ | 1000.5 | 7.25 | UB6 | A363UB6Q98 |  | X | V36 SPRINKLERS & SUBASSEMBLIES | US
88348190047 | 883481900478 | A363BCQ4NX18013UB624 48 AH2 ~ UB6 BKT V3614 K5.6 PEN QR ~ | 1000.5 | 7.25 | UB6 | A363UB6Q99 |  | X | V36 SPRINKLERS & SUBASSEMBLIES | US
88348190050 | 883481900508 | 2 1/2 7MP W/SLIDER 750 PLUS ~ FLGxFLG | 6838.5 | 41.9 | 7MP | V0247MP08A |  | X | 2 1/2 | US
88348190053 | 883481900539 | A363BJQ4NX24011UB624 48 AH2 ~ BRD UB6 BKT V3614 PEN QR ~ | 1043 | 7.25 | UB6 | A363UB6QA0 |  | X | V36 SPRINKLERS & SUBASSEMBLIES | US
88348190054 | 883481900546 | 3 7MP W/SLIDER 750 PLUS ~ FLGxFLG | 7681 | 41.9 | 7MP | V0307MP08A |  | X | 3 | US
88348190056 | 883481900560 | 2 155 EXP JT 1.90 MV E NEU GRV ORG CPL UPD NPL | 7963.5 | 32 | 155 | CEQN155PEZ |  | X |  | US
88348190062 | 883481900621 | 3/4 76V VLV FN UNxFN 0.5 GPM ~ LP RANGE CART 10 | 669 | 1.26 | 76V | V00676V01H |  | X | 3/4 | US
88348190071 | 883481900713 | A363BJQ54012013UB684 48 AH2-CC UB6 BKT V3616 PEN 286F/141C ~ | 957 | 7.25 | UB6 | A363UB6QA1 |  | X | V36 SPRINKLERS & SUBASSEMBLIES | US
88348190073 | 883481900737 | A271BFQ42074220 48 AH2 BRD/NO~ BKT W/LONG LOW PROFILE ELBOW ~ | 307.5 | 5.09 | ABH | A272ABH40P |  | X | 27 1/4 | US
88348190213 | 883481902137 | P0232001950SZHEZZZZ ~ 19.5 232 SS SEALING PLATE E ~ | 1892 | 5 | 232 | P200232S03 |  | X | 20/508MM | US
88348190214 | 883481902144 | P0233002600SZFEZZZZ ~ 26 233 SS SEALING PLATE E ~ | 2726.5 | 3 | 233 | P240233S02 |  | X | 24/609.6MM | US
88348190215 | 883481902151 | P0233002800SZHEZZZZ ~ 28 233 SS SEALING PLATE E ~ | 2726.5 | 2 | 233 | P300233S02 |  | X | 30 | US
88348190254 | 883481902540 | P0232000350XZKEZZZZ ~ 3.5 SS SEALING PLATE E 300 ~ | 1701 | 0.1 | 232 | P030232X01 |  | X | 3 | US
88348190282 | 883481902823 | 1 TC NOMINAL FLOW W/SLIDER ~ 160 ACTUATOR | 917 | 1.6 | 0TC | V0100TCNS0 |  | X | 1 | US
88348190302 | 883481903028 | P0230001275SZHEZZZZ ~ 12.75 230 SS SEALING PLATE E ~ | 1892 | 2.4 | 230 | P120230S03 |  | X | 12 | US
88348190304 | 883481903042 | P0230001275SZHTZZZZ ~ 12.75 230 SS SEALING PLATE T ~ | 1892 | 2 | 230 | P120230S04 |  | X | 12 | US
88348190306 | 883481903066 | P0230001075SZHTZZZZ ~ 10.75 230 SS SEALING PLATE T ~ | 1892 | 2 | 230 | P100230S03 |  | X | 10 | US
88348190307 | 883481903073 | P0232001400SZKEZZZZ ~ 14 232 SS SEALING PLATE E ~ | 1892 | 2.4 | 232 | P140232S03 |  | X | 14 | US
88348190308 | 883481903080 | P0232002000SZHEZZZZ ~ 20 232 SS SEALING PLATE E ~ | 1892 | 3 | 232 | P200232S05 |  | X | 20/508MM | US
88348190309 | 883481903097 | P0232002400SZFEZZZZ ~ 24 232 SS SEALING PLATE E 150~ | 1892 | 3 | 232 | P240232S08 |  | X | 24/609.6MM | US
88348190314 | 883481903141 | P0233004200SZFEZZZZ ~ 42 233 SS SEALING PLATE E ~ | 2726.5 | 4 | 233 | P420233S03 |  | X | 42 | US
88348190315 | 883481903158 | P0233002400SZFEZZZZ ~ 24 233 SS SEALING PLATE E ~ | 2726.5 | 3 | 233 | P240233S03 |  | X | 24/609.6MM | US
88348190317 | 883481903172 | P0233003600SZFEZZZZ ~ 36 233 SS SEALING PLATE E ~ | 2726.5 | 5 | 233 | P360233S03 |  | X | 36 | US
88348190318 | 883481903189 | P0230002800SZHEZZZZ ~ 28 230 SS SEALING PLATE E ~ | 2297.5 | 2.4 | 230 | P300230S06 |  | X | 30 | US
88348190319 | 883481903196 | P0230003863SZHEZZZZ ~ 38.63 230 SS SEALING PLATE E ~ | 2297.5 | 4.2 | 230 | P360230S06 |  | X | 36 | US
88348190324 | 883481903240 | G0232001400SZKEZZZZ ~ 14 x 1 O RNG CS BDY E 300 PSI~ | 679 | 1.1 | 232 | G140232S04 |  | X | 14 | US
88348190327 | 883481903271 | P0230001950SZKEZZZZ ~ 19.5 230 SS SEALING PLATE E ~ | 1892 | 3 | 230 | P200230S05 |  | X | 20/508MM | US
88348190328 | 883481903288 | P0232001800SZHEZZZZ ~ 18 232 SS SEALING PLATE E ~ | 1892 | 2 | 232 | P180232S04 |  | X | 18/457.2MM | US
88348190329 | 883481903295 | P0232004000SZFEZZZZ ~ 40 232 SS SEALING PLATE E ~ | 2566 | 4 | 232 | P420232S09 |  | X | 42 | US
88348190330 | 883481903301 | P0232003000SZHEZZZZ ~ 30 232 SS SEALING PLATE E ~ | 2566 | 3 | 232 | P300232S09 |  | X | 30 | US
88348190335 | 883481903356 | A363BCQ54012013UB624 48 BRD ~ UB6 BKT V3616 PEN 155F/68C ~ | 957 | 7.25 | UB6 | A363UB6QA2 |  | X | V36 SPRINKLERS & SUBASSEMBLIES | US
88348190365 | 883481903653 | 6x3 ECC RD 851C CAST ZN ~ E/E=5 1/2 | 608.5 | 8.71 | 851 | FE71851SC0 |  |  | 6X3 | US
88348190374 | 883481903745 | 280MM CPL 905 T VP BLK ~ FLURPLY B/N | 1304 | 73.9 | 905 | LCQ8905BT0 |  | X | 280MM | US
88348190376 | 883481903769 | G0232001800SZHEZZZZ ~ 18 x 1 1/8 O RNG 232 CS BDY E~ | 762.5 | 3 | 232 | G180232S04 |  | X | 18/457.2MM | US
88348190377 | 883481903776 | G0232004000SZFEZZZZ ~ 40 x 1 3/8 O RNG 232 CS BDY E~ | 1336.5 | 7 | 232 | G420232S10 |  | X | 42 | US
88348190378 | 883481903783 | G0232003000SZHEZZZZ ~ 30 x 1 3/8 O RNG 232 CS BDY E~ | 1102 | 5 | 232 | G300232S13 |  | X | 30 | US
88348190379 | 883481903790 | G0230003863SZHEZZZZ ~ 38.63 x 1 1/4 O RNG 230 ~ | 1081.5 | 3 | 230 | G360230S06 |  | X | 36 | US
88348190380 | 883481903806 | G0233003600SZFEZZZZ ~ 36 x 1 1/2 O RNG 233 CS BDY E~ | 1397.5 | 9 | 233 | G360233S04 |  | X | 36 | US
88348190390 | 883481903905 | P0232001600SZHEZZZZ ~ 16 232 SS SEALING PLATE E ~ | 1892 | 2.4 | 232 | P160232S01 |  | X | 16 | US
88348190399 | 883481903998 | 2 76B VLV FEMxFEM 32.0 GPM LP~ RANGE CART 40 W/2 722 | 1369.5 | 6.16 | 76B | V02076B04L |  | X | 2 | US
88348190405 | 883481904056 | A363BFS44012017UB684 48 AH2-CC BRD UB6 BKT ASY V3613 PEN SR ~ | 957 | 6 | UB6 | A363UB6S67 |  | X | V36 SPRINKLERS & SUBASSEMBLIES | US
88348190425 | 883481904254 | 2 CPL 907 T VP N140-1211 ~ 316SS B/N 60.3MM | 785 | 4.75 | 907 | L020907TTX |  | X | 2 | US
88348190426 | 883481904261 | 2 CPL 907 E VP N140-1211 ~ 316SS B/N 60.3MM | 785 | 4.75 | 907 | L020907TEX |  | X | 2 | US
88348190427 | 883481904278 | 3 CPL 907 T VP N140-1211 ~ 316SS B/N 88.9MM | 932 | 6.45 | 907 | L030907TTX |  | X | 3 | US
88348190428 | 883481904285 | 3 CPL 907 E VP N140-1211 ~ 316SS B/N 88.9MM | 932 | 6.45 | 907 | L030907TEX |  | X | 3 | US
88348190429 | 883481904292 | 4 CPL 907 T VP N140-1211 ~ 316SS B/N 114.3MM | 1157.5 | 9.7 | 907 | L040907TTX |  | X | 4 | US
88348190430 | 883481904308 | 4 CPL 907 E VP N140-1211 ~ 316SS B/N 114.3MM | 1157.5 | 9.7 | 907 | L040907TEX |  | X | 4 | US
88348190431 | 883481904315 | 6 CPL 907 T VP N140-1211 ~ 316SS B/N 168.3MM | 1750.5 | 14 | 907 | L060907TTX |  | X | 6 | US
88348190432 | 883481904322 | 6 CPL 907 E VP N140-1211 ~ 316SS B/N 168.3MM | 1750.5 | 14 | 907 | L060907TEX |  |  | 6 | US
88348190452 | 883481904520 | 8 CPL 907 T VP N140-1211 ~ 316SS B/N 219.1MM | 2336.5 | 26 | 907 | L080907TTX |  | X | 8 | US
88348190453 | 883481904537 | 8 CPL 907 E VP N140-1211 ~ 316SS B/N 219.1MM | 2336.5 | 26 | 907 | L080907TEX |  | X | 8 | US
88348190461 | 883481904612 | 3/4 76T VLV FNxFN 2.71 GPM HP~ RANGE CART 11 | 337.5 | 1.31 | 76T | V00676T0AT |  | X | 3/4 | US
88348190462 | 883481904629 | 3/4 76T VLV FNxFN 5.88 GPM HP~ RANGE CART 20 | 337.5 | 1.31 | 76T | V00676T0BD |  | X | 3/4 | US
88348190463 | 883481904636 | 1 1/4 76T FNxFN 5.94 GPM HP ~ RANGE CART 30 | 706.5 | 3.43 | 76T | V01276T0CG |  | X | 1 1/4 | US
88348190464 | 883481904643 | 3/4 76T VLV FNxFN 0.77 GPM HP~ RANGE CART 10 | 337.5 | 1.32 | 76T | V00676T0AK |  | X | 3/4 | US
88348190465 | 883481904650 | 2 76T VLV FNxFN 24.0 GPM HP ~ RANGE CART 40 | 769.5 | 3.75 | 76T | V02076T0DH |  | X | 2 | US
88348190466 | 883481904667 | 1 1/2 76T FNxFN 8.81 GPM HP ~ RANGE CART 30 | 706.5 | 3.43 | 76T | V01476T0CL |  | X | 1 1/2 | US
88348190467 | 883481904674 | 1 1/2 76T FNxFN 32.00 GPM HP ~ RANGE CART 40 | 706.5 | 3.44 | 76T | V01476T0DL |  | X | 1 1/2 | US
88348190468 | 883481904681 | 3/4 76T VLV FNxFN 5.26 GPM HP~ RANGE CART 20 | 337.5 | 1.31 | 76T | V00676T0BC |  | X | 3/4 | US
88348190469 | 883481904698 | 3/4 76T VLV FNxFN 7.81 GPM HP~ RANGE CART 20 | 337.5 | 1.31 | 76T | V00676T0BG |  | X | 3/4 | US
88348190474 | 883481904742 | P0230001400SZHEZZZZ ~ 14 230 SS SEALING PLATE E ~ | 1892 | 2 | 230 | P140230S06 |  | X | 14 | US
88348190476 | 883481904766 | P0230002400SZHEZZZZ ~ 24 230 SS SEALING PLATE E ~ | 1892 | 3 | 230 | P240230S08 |  | X | 24/609.6MM | US
88348190479 | 883481904797 | G0232002400SZFEZZZZ ~ 24 x 1 1/4 O RNG 232 CS BDY E~ | 932 | 2 | 232 | G240232S11 |  | X | 24/609.6MM | US
88348190481 | 883481904810 | P0230002000SZKEZZZZ ~ 20 230 SS SEALING PLATE E ~ | 1892 | 3 | 230 | P200230S04 |  | X | 20/508MM | US
88348190485 | 883481904858 | G0232000863SZKEZZZZ ~ 8.63 x 1 O RNG 230 CS BDY E ~ | 617.5 | 1.1 | 232 | G080232S02 |  | X | 8 | US
88348190490 | 883481904902 | G0230001400SZHEZZZZ ~ 14 x 3/4 O RNG CS BDY E ~ | 679 | 1.01 | 230 | G140230S07 |  | X | 14 | US
88348190491 | 883481904919 | G0233002600SZFEZZZZ ~ 26 x 1 3/8 O RNG 233 CS BDY E~ | 974.5 | 5 | 233 | G240233S02 |  | X | 24/609.6MM | US
88348190495 | 883481904957 | G0233002800SZHEZZZZ ~ 28 x 1 1/2 O RNG 233 CS BDY E~ | 1270.5 | 6 | 233 | G300233S04 |  | X | 30 | US
88348190497 | 883481904971 | 8 CPL 905 T VP N140-1211 316SS B/N | 2031 | 26.5 | 905 | L080905TTX |  | X | 8 | US
88348190498 | 883481904988 | 8 CPL 905 E VP N140-1211 316SS B/N | 2031 | 26.5 | 905 | L080905TEX |  |  | 8 | US
88348190499 | 883481904995 | 6 CPL 905 T VP N140-1211 316SS B/N | 1532.5 | 19.4 | 905 | L060905TTX |  | X | 6 | US
88348190500 | 883481905008 | 6 CPL 905 E VP N140-1211 316SS B/N | 1532.5 | 19.4 | 905 | L060905TEX |  | X | 6 | US
88348190501 | 883481905015 | 4 CPL 905 T VP N140-1211 316SS B/N | 958.5 | 13.1 | 905 | L040905TTX |  | X | 4 | US
88348190502 | 883481905022 | 4 CPL 905 E VP N140-1211 316SS B/N | 958.5 | 13.1 | 905 | L040905TEX |  | X | 4 | US
88348190503 | 883481905039 | 3 CPL 905 T VP N140-1211 316SS B/N | 755.5 | 8.5 | 905 | L030905TTX |  | X | 3 | US
88348190504 | 883481905046 | 3 CPL 905 E VP N140-1211 316SS B/N | 755.5 | 8.5 | 905 | L030905TEX |  | X | 3 | US
88348190505 | 883481905053 | 2 CPL 905 T VP N140-1211 316SS B/N | 620.5 | 5.5 | 905 | L020905TTX |  | X | 2 | US
88348190506 | 883481905060 | 2 CPL 905 E VP N140-1211 316SS B/N | 620.5 | 5.5 | 905 | L020905TEX |  | X | 2 | US
88348190515 | 883481905152 | G0230000863SZHEZZZZ ~ 8.63 x 3/4 O RNG 230 CS BDY E~ | 575.5 | 1.01 | 230 | G080230S02 |  | X | 8 | US
88348190516 | 883481905169 | P0232005200SZFEZZZZ ~ 52 232 SS SEALING PLATE E ~ | 2297.5 | 4 | 232 | P540232S03 |  | X | 54 | US
88348190517 | 883481905176 | G0232005200SZFEZZZZ ~ 52 x 1 1/2 O RNG 232 CS BDY E~ | 1798 | 12 | 232 | G540232S04 |  | X | 54 | US
88348190518 | 883481905183 | P0233001800SZHEZZZZ ~ 18 233 SS SEALING PLATE E ~ | 2726.5 | 3 | 233 | P180233S03 |  | X | 18/457.2MM | US
88348190519 | 883481905190 | G0233001800SZHEZZZZ ~ 18 x 1 1/4 O RNG 233 CS BDY E~ | 787.5 | 3 | 233 | G180233S03 |  | X | 18/457.2MM | US
88348190522 | 883481905220 | G0230000350XZKEZZZZ ~ 3.5 x 1/2 O RNG 230 SS BDY E ~ | 604.5 | 0.1 | 230 | G030230X01 |  | X | 3 | US
88348190524 | 883481905244 | G0230001075SZHTZZZZ ~ 10.75 x 3/4 O RNG 230 CS BDY ~ | 817 | 1.1 | 230 | G100230S06 |  | X | 10 | US
88348190525 | 883481905251 | G0232001950SZHEZZZZ ~ 19.5 x 1 1/8 O RNG 232 CS BDY~ | 787.5 | 2 | 232 | G200232S06 |  | X | 20/508MM | US
88348190526 | 883481905268 | G0230001275SZHTZZZZ ~ 12.75 x 3/4 O RNG 230 CS BDY ~ | 817 | 1.1 | 230 | G120230S02 |  | X | 12 | US
88348190531 | 883481905312 | 3/4 76T VLV FNxFN 1.23 GPM HP~ RANGE CART 10 | 337.5 | 1.32 | 76T | V00676T0AN |  | X | 3/4 | US
88348190541 | 883481905411 | 1 45 ELL P11 T VP ORG IR FTG ~ JT ASY | 45.5 | 2.43 | P11 | F010P11PT0 |  | X | 1 | US
88348190543 | 883481905435 | G0232002000SZKEZZZZ ~ 20 x 1 3/8 O RNG 232 CS BDY E~ | 915 | 4 | 232 | G200232S09 |  | X | 20/508MM | US
88348190544 | 883481905442 | G0232002400SZJEZZZZ ~ 24 x 1 3/8 O RNG 232 CS BDY E~ | 1017.5 | 4 | 232 | G240232S13 |  | X | 24/609.6MM | US
88348190555 | 883481905558 | 1 45 ELL P11 EHP VP ORG IR ~ FTG JT ASY | 45.5 | 2.43 | P11 | F010P11PE0 |  |  | 1 | US
88348190556 | 883481905565 | 3/4 45 ELL P11 EHP VP ORG IR ~ FTG JT ASY | 29.5 | 2.31 | P11 | F006P11PE0 |  |  | 3/4 | US
88348190557 | 883481905572 | 3/4 45 ELL P11 T VP ORG IR ~ FTG JT ASY | 29.5 | 2.31 | P11 | F006P11PT0 |  |  | 3/4 | US
88348190558 | 883481905589 | 1 1/4 45 ELL P11 EHP VP ORG ~ IR FTG JT ASY | 56 | 2.98 | P11 | F012P11PE0 |  |  | 1 1/4 | US
88348190559 | 883481905596 | 1 1/4 45 ELL P11 T VP ORG IR ~ FTG JT ASY | 56 | 2.98 | P11 | F012P11PT0 |  |  | 1 1/4 | US
88348190560 | 883481905602 | FP-12-720-Y-C-A5-EB-NN-66-VIC~ 12 867-7 PRS RD VLV 150# FxF ~ | 81688 | 276 | 867 | S120867100 |  | X | 12 | US
88348190561 | 883481905619 | 1/2 7CP FNxFN W/TA ACT MOD ~ SPRING RETURN NO 24VAC W/WIRE~ | 1476.5 | 3.4 | 7CP | V0047CP6FF |  | X | 1/2 | US
88348190563 | 883481905633 | 4 155 EXP JT 2.50 MV E EXP GRV ORG CPL UPD NPL | 10649.5 | 81.35 | 155 | CJXE155PEZ |  | X |  | US
88348190564 | 883481905640 | P0230000863SZHEZZZZ ~ 8.63 230 SS SEALING PLATE E ~ | 1892 | 2 | 230 | P080230S03 |  | X | 8 | US
88348190565 | 883481905657 | G0230001950SZKEZZZZ ~ 19.5 x 1 1/8 O RNG 230 CS BDY~ | 785.5 | 2 | 230 | G200230S05 |  | X | 20/508MM | US
88348190595 | 883481905954 | P0233004000SZFEZZZZ ~ 40 233 SS SEALING PLATE E ~ | 2726.5 | 3 | 233 | P420233S04 |  | X | 42 | US
88348190600 | 883481906005 | P0233003000SZHEZZZZ ~ 30 233 SS SEALING PLATE E ~ | 2726.5 | 4 | 233 | P300233S03 |  | X | 30 | US
88348190605 | 883481906050 | A363BCS4NX18012UB624 48 AH2 ~ UB6 BKT V3613 PEN 155F/68C ~ | 1000.5 | 6 | UB6 | A363UB6S39 |  | X | V36 SPRINKLERS & SUBASSEMBLIES | US
88348190606 | 883481906067 | G0233002400SZFEZZZZ ~ 24 x 1 3/8 O RNG 233 CS BDY E~ | 974.5 | 4 | 233 | G240233S05 |  | X | 24/609.6MM | US
88348190617 | 883481906173 | A 8X8X6 RD TEE 25-C DI 37H-77 | 2024.5 | 54.5 | 025 | AF73025PD0 |  | X | 8X8X6 | US
88348190618 | 883481906180 | A363BJQ4NX12017UB624 48 AH2 ~ BRD UB6 BKT V3614 PEN ~ | 957 | 7.25 | UB6 | A363UB6QA3 |  | X | V36 SPRINKLERS & SUBASSEMBLIES | US
88348190619 | 883481906197 | A363BCQ5NX12017UB624 48 AH2 ~ UB6 BKT V3616 K8.0 PEN ~ | 957 | 7.25 | UB6 | A363UB6QA4 |  | X | V36 SPRINKLERS & SUBASSEMBLIES | US
88348190620 | 883481906203 | A363BCQ5NX18017UB624 48 AH2 ~ UB6 BKT V3616 PEN 155F/68C QR~ | 1000.5 | 7.25 | UB6 | A363UB6QA7 |  | X | V36 SPRINKLERS & SUBASSEMBLIES | US
88348190621 | 883481906210 | A363BFQ5NX18017UB624 48 AH2 ~ UB6 BKT V3616 K8.0 PEN QR ~ | 1000.5 | 7.25 | UB6 | A363UB6QA5 |  | X | V36 SPRINKLERS & SUBASSEMBLIES | US
88348190622 | 883481906227 | A363BJQ5NX18017UB624 48 AH2 ~ UB6 BKT V3616 PEN 286F/141C ~ | 1000.5 | 2 | UB6 | A363UB6QA6 |  | X | V36 SPRINKLERS & SUBASSEMBLIES | US
88348190649 | 883481906494 | 3 76G CART GRV VLV 128.39 GPM~ DN80 GxG | 3780 | 20 | 76G | V03076G16M |  | X | 3 | US
88348190652 | 883481906524 | A333PCQ44012015UB634 48 AH2 ~ BSPT UB6 BKT V3302 CNCL PEN ~ | 1064 | 7.304 | UB6 | A333UB6Q10 |  | X |  | US
88348190665 | 883481906654 | 10x4 BEV ADP NPL 442H 40S/316L | 1368 | 13.5 | 442 | FF88442X46 |  | X | 10X4 | US
88348190683 | 883481906838 | P0232000863SZKEZZZZ ~ 8.63 232 SS SEALING PLATE E ~ | 1892 | 3 | 232 | P080232S03 |  | X | 8 | US
88348190688 | 883481906883 | 10 CPL 905 E VP N140-1211 ~ 316SS B/N | 2471.5 | 71 | 905 | L100905TEX |  | X | 10 | US
88348190689 | 883481906890 | 10 CPL 905 T VP N140-1211 ~ 316SS B/N | 2471.5 | 71 | 905 | L100905TTX |  | X | 10 | US
88348190690 | 883481906906 | 12 CPL 905 E VP N140-1211 ~ 316SS B/N | 2736.5 | 83.75 | 905 | L120905TEX |  | X | 12 | US
88348190691 | 883481906913 | 12 CPL 905 T VP N140-1211 ~ 316SS B/N | 2736.5 | 83.75 | 905 | L120905TTX |  | X | 12 | US
88348190735 | 883481907354 | A403BFQ64012011UB624 48 AH2 ~ BRD UB6 BKT V4002 PEN ~ | 1153.5 | 7 | UB6 | A403UB6Q11 |  | X | TOOL PARTS | US
88348190736 | 883481907361 | A403BCQ6NX24011UB634 48 AH2 ~ UB6 BKT V4002 PEN 155F/68C QR~ | 1249 | 9.1 | UB6 | A403UB6Q12 |  | X | TOOL PARTS | US
88348190737 | 883481907378 | A403BFQ6NX12013UB684 48 AH2-CC UB6 BKT V4002 PEN 200F/93C ~ | 1153.5 | 5.8 | UB6 | A403UB6Q14 |  | X | TOOL PARTS | US
88348190738 | 883481907385 | A403BCQ64024011UB684 48 AH2-CC UB6 BKT V4002 PEN 155F/68C ~ | 1249 | 7.6 | UB6 | A403UB6Q05 |  | X | TOOL PARTS | US
88348190739 | 883481907392 | S403BFS6NX12017 V4001 K11.2 ~ PEN 200F/93C SR VC250 CTD HD ~ | 721 | 3.74 | BFS | S403BFS001 |  | X | TOOL PARTS | US
88348190743 | 883481907439 | S403BFS64012017 V4001 K11.2 ~ PEN 200F/93C SR WH 12 IN ~ | 657 | 4.94 | BFS | S403BFS005 |  | X | TOOL PARTS | US
88348190747 | 883481907477 | S403BCS6NX12017 V4001 K11.2 ~ PEN 155F/68C SR VC250 CTD HD ~ | 721 | 3.74 | BCS | S403BCS001 |  | X | TOOL PARTS | US
88348190748 | 883481907484 | S403BES6NX12017 V4001 K11.2 ~ PEN 175F/79C SR VC250 CTD HD ~ | 721 | 3.74 | BES | S403BES001 |  | X | TOOL PARTS | US
88348190749 | 883481907491 | S403BJS6NX12017 V4001 K11.2 ~ PEN 286F/141C SR VC250 CTD HD~ | 721 | 3.74 | BJS | S403BJS001 |  | X | TOOL PARTS | US
88348190750 | 883481907507 | S403BCS64012017 V4001 K11.2 ~ PEN 155F/68C SR WH 12 IN ~ | 657 | 3.74 | BCS | S403BCS002 |  | X | TOOL PARTS | US
88348190751 | 883481907514 | S403BES64012017 V4001 K11.2 ~ PEN 175F/79C SR WH 12 IN ~ | 657 | 3.74 | BES | S403BES002 |  | X | TOOL PARTS | US
88348190752 | 883481907521 | S403BFS62012017 V4001 K11.2 ~ PEN 200F/93C SR CP 12 IN ~ | 657 | 3.74 | BFS | S403BFS003 |  | X | TOOL PARTS | US
88348190753 | 883481907538 | S403BJS64012017 V4001 K11.2 ~ PEN 286F/141C SR WH 12 IN ~ | 657 | 3.74 | BJS | S403BJS002 |  | X | TOOL PARTS | US
88348190754 | 883481907545 | S403BCS62012017 V4001 K11.2 ~ PEN 155F/68C SR CP 12 IN ~ | 657 | 3.74 | BCS | S403BCS003 |  | X | TOOL PARTS | US
88348190760 | 883481907606 | A363BCQ5NX30012UB634 48 AH2 ~ BSPT UB6 BKT V3616 K8.0 PEN ~ | 1088.5 | 7.25 | UB6 | A363UB6QA9 |  | X | V36 SPRINKLERS & SUBASSEMBLIES | US
88348190761 | 883481907613 | A363BCQ5NX12012UB634 48 AH2 ~ BSPT UB6 BKT V3616 K8.0 PEN ~ | 957 | 7.25 | UB6 | A363UB6QA8 |  | X | V36 SPRINKLERS & SUBASSEMBLIES | US
88348190767 | 883481907675 | G0232003400SZFEZZZZ ~ 34 x 1 3/8 O RNG 232 CS BDY E~ | 1228 | 6 | 232 | G360232S12 |  | X | 36 | US
88348190771 | 883481907712 | G0233004000SZFEZZZZ ~ 40 x 1 1/2 O RNG 233 CS BDY E~ | 1546.5 | 9 | 233 | G420233S04 |  | X | 42 | US
88348190772 | 883481907729 | P0232003400SZFEZZZZ ~ 34 232 SS SEALING PLATE E ~ | 2566 | 3 | 232 | P360232S07 |  | X | 36 | US
88348190778 | 883481907781 | S403BES62012017 V4001 K11.2 ~ PEN 175F/79C SR CP 12 IN ~ | 657 | 3.74 | BES | S403BES003 |  | X | TOOL PARTS | US
88348190779 | 883481907798 | S403BJS62012017 V4001 K11.2 ~ PEN 286F/141C SR CP 12 IN ~ | 657 | 3.74 | BJS | S403BJS003 |  | X | TOOL PARTS | US
88348190780 | 883481907804 | S403BCQ6NX12017 V4002 K11.2 ~ PEN 155F/68C QR VC250 CTD HD ~ | 721 | 4.94 | BCQ | S403BCQ001 |  | X | TOOL PARTS | US
88348190781 | 883481907811 | S403BEQ6NX12017 V4002 K11.2 ~ PEN 175F/79C QR VC250 CTD HD ~ | 721 | 4.94 | BEQ | S403BEQ001 |  | X | TOOL PARTS | US
88348190782 | 883481907828 | S403BFQ6NX12017 V4002 K11.2 ~ PEN 200F/93C QR VC250 CTD HD ~ | 721 | 4.94 | BFQ | S403BFQ002 |  | X | TOOL PARTS | US
88348190783 | 883481907835 | S403BJQ6NX12017 V4002 K11.2 ~ PEN 286F/141C QR VC250 CTD HD~ | 721 | 4.94 | BJQ | S403BJQ002 |  | X | TOOL PARTS | US
88348190784 | 883481907842 | S403BCQ64012017 V4002 K11.2 ~ PEN 155F/68C QR WH 12 IN ~ | 657 | 4.94 | BCQ | S403BCQ002 |  | X | TOOL PARTS | US
88348190786 | 883481907866 | S403BEQ64012017 V4002 K11.2 ~ PEN 175F/79C QR WH 12 IN ~ | 657 | 4.94 | BEQ | S403BEQ002 |  | X | TOOL PARTS | US
88348190787 | 883481907873 | S403BFQ64012017 V4002 K11.2 ~ PEN 200F/93C QR WH 12 IN ~ | 657 | 4.94 | BFQ | S403BFQ003 |  | X | TOOL PARTS | US
88348190788 | 883481907880 | S403BJQ64012017 V4002 K11.2 ~ PEN 286F/141C QR WH 12 IN ~ | 657 | 4.94 | BJQ | S403BJQ003 |  | X | TOOL PARTS | US
88348190789 | 883481907897 | S403BCQ62012017 V4002 K11.2 ~ PEN 155F/68C QR CP 12 IN ~ | 657 | 4.94 | BCQ | S403BCQ004 |  | X | TOOL PARTS | US
88348190790 | 883481907903 | S403BEQ62012017 V4002 K11.2 ~ PEN 175F/79C QR CP 12 IN ~ | 657 | 4.94 | BEQ | S403BEQ003 |  | X | TOOL PARTS | US
88348190791 | 883481907910 | S403BFQ62012017 V4002 K11.2 ~ PEN 200F/93C QR CP 12 IN ~ | 657 | 4.94 | BFQ | S403BFQ004 |  | X | TOOL PARTS | US
88348190792 | 883481907927 | S403BJQ62012017 V4002 K11.2 ~ PEN 286F/141C QR CP 12 IN ~ | 657 | 4.94 | BJQ | S403BJQ004 |  | X | TOOL PARTS | US
88348190800 | 883481908009 | A363BFQ54024017UB624 48 AH2 ~ UB6 BKT V3616 PEN 200F/93C ~ | 1043 | 6 | UB6 | A363UB6QB0 |  | X | V36 SPRINKLERS & SUBASSEMBLIES | US
88348190801 | 883481908016 | S403BFS62024017 V4001 K11.2 ~ PEN 200F/93C SR CP 24 IN ~ | 743.5 | 3.74 | BFS | S403BFS006 |  | X | TOOL PARTS | US
88348190821 | 883481908214 | S363CFQ44002211 V3610 K5.6 ~ HSW 200F/93C QR WH 2 1/4 IN ~ | 402.5 | 1.84 | CFQ | S363CFQV12 |  | X | V36 SPRINKLERS & SUBASSEMBLIES | US
88348190822 | 883481908221 | S363CFQ44004411 V3610 K5.6 HS~ W 200F/93C QR WH 4 1/2 IN FLU~ | 419 | 2.24 | CFQ | S363CFQV14 |  | X | V36 SPRINKLERS & SUBASSEMBLIES | US
88348190824 | 883481908245 | S363BFQ4NX10414 V3614 K5.6 PE~ N 200F/93C QR VC250 CTD HD W/~ | 479 | 3.44 | BFQ | S363BFQXX1 |  | X | V36 SPRINKLERS & SUBASSEMBLIES | US
88348190829 | 883481908290 | S363CFQ4B012413 V3610 K5.6 ~ HSW 200F/93C QR BLK RAL9004 ~ | 447.5 | 3.84 | CFQ | S363CFQXA1 |  | X | V36 SPRINKLERS & SUBASSEMBLIES | US
88348190830 | 883481908306 | S363CFQ4B019013 V3610 K5.6 ~ HSW 200F/93C QR BLK RAL9004 ~ | 498.5 | 5.14 | CFQ | S363CFQXA2 |  | X | V36 SPRINKLERS & SUBASSEMBLIES | US
88348190831 | 883481908313 | S363CFQ4B020413 V3610 K5.6 ~ HSW 200F/93C QR BLK RAL9004 ~ | 498.5 | 5.44 | CFQ | S363CFQXA3 |  | X | V36 SPRINKLERS & SUBASSEMBLIES | US
88348190832 | 883481908320 | S363CFQ4B020613 V3610 K5.6 ~ HSW 200F/93C QR BLK RAL9004 ~ | 498.5 | 5.54 | CFQ | S363CFQXA4 |  | X | V36 SPRINKLERS & SUBASSEMBLIES | US
88348190833 | 883481908337 | S363CFQ4B021013 V3610 K5.6 ~ HSW 200F/93C QR BLK RAL9004 ~ | 518 | 5.54 | CFQ | S363CFQXA5 |  | X | V36 SPRINKLERS & SUBASSEMBLIES | US
88348190834 | 883481908344 | S363CFQ4B021213 V3610 K5.6 ~ HSW 200F/93C QR BLK RAL9004 ~ | 518 | 5.64 | CFQ | S363CFQXA6 |  | X | V36 SPRINKLERS & SUBASSEMBLIES | US
88348190837 | 883481908375 | V040906HNT1P2A1 4 906 KGV T ~ PNU 5-240V AC/DC WP ENC LS ~ | 14087.5 | 134 | 906 | V040906018 |  | X | 4 | US
88348190855 | 883481908559 | A363BFS44030013UB624 48 AH2 ~ UB6 BKT V3613 PEN 200F/93C SR~ | 1088.5 | 6 | UB6 | A363UB6S68 |  | X | V36 SPRINKLERS & SUBASSEMBLIES | US
88348190865 | 883481908658 | 14 GSK W907 E VP AGS | 720 | 3.33 | 907 | G140907WEV |  | X | 14 | US
88348190866 | 883481908665 | 14 GSK W907 T VP AGS | 720 | 3.75 | 907 | G140907WTV |  | X | 14 | US
88348190924 | 883481909242 | S40LBCS62012017 V4001 K11.2 ~ PEN 155F/68C SR CP GRV/V9 CPL~ | 657 | 4.94 | BCS | S40LBCS001 |  | X |  | US
88348190927 | 883481909273 | A363BJQ5NX12012UB687 72 AH2-CC UB6 BKT V3616 PEN 286F/141C ~ | 999.5 | 7.25 | UB6 | A363UB6QB1 |  | X | V36 SPRINKLERS & SUBASSEMBLIES | US
88348190971 | 883481909716 | 1 1/2 45 ELL P11 EHP VP ORG ~ IR FTG JT ASY | 89.5 | 3.49 | P11 | F014P11PE0 |  |  | 1 1/2 | US
88348190972 | 883481909723 | 1/2 45 ELL P11 EHP VP ORG IR ~ FTG JT ASY | 27.5 | 1.98 | P11 | F004P11PE0 |  | X | 1/2 | US
88348190973 | 883481909730 | 1/2 45 ELL P11 T VP ORG IR ~ FTG JT ASY | 27.5 | 1.98 | P11 | F004P11PT0 |  |  | 1/2 | US
88348190982 | 883481909822 | 8 GSK 607 P VP | 699.5 | 0.56 | 607 | G080607LP0 |  | X | 8 | US
88348190984 | 883481909846 | 1 1/2 45 ELL P11 T VP ORG IR ~ FTG JT ASY | 89.5 | 3.49 | P11 | F014P11PT0 |  | X | 1 1/2 | US
88348190985 | 883481909853 | A403BFS6NX12013UB684 48 AH2-CC UB6 BKT V4001 PEN 200F/93C ~ | 1153.5 | 7.25 | UB6 | A403UB6S06 |  | X | TOOL PARTS | US
88348190986 | 883481909860 | 2 607 QUICKVIC RIGID CPL F/CU~ P-G VP PNT CU | 157 | 1.9 | 607 | L020607PP0 |  |  | 2 | US
88348190987 | 883481909877 | 2 1/2 607 QUICKVIC RIGID CPL ~ F/CU P-G VP PNT CU | 174.5 | 2.1 | 607 | L024607PP0 |  |  | 2 1/2 | US
88348190988 | 883481909884 | 3 607 QUICKVIC RIGID CPL F/CU~ P-G VP PNT CU | 195 | 3 | 607 | L030607PP0 |  |  | 3 | US
88348190989 | 883481909891 | 4 607 QUICKVIC RIGID CPL F/CU~ P-G VP PNT CU | 291.5 | 3.3 | 607 | L040607PP0 |  |  | 4 | US
88348190990 | 883481909907 | 5 607 QUICKVIC RIGID CPL F/CU~ P-G VP PNT CU | 486 | 5.26 | 607 | L050607PP0 |  |  | 5 | US
88348190991 | 883481909914 | 6 607 QUICKVIC RIGID CPL F/CU~ P-G VP PNT CU | 640 | 5.8 | 607 | L060607PP0 |  |  | 6 | US
88348190992 | 883481909921 | 8 607 QUICKVIC RIGID CPL F/CU~ P-G VP PNT CU | 986 | 7.735 | 607 | L080607PP0 |  |  | 8 | US
88348191012 | 883481910125 | A363BCQ5NX18013UB684 48 ~ AH2-CC UB6 BKT V3616 PEN ~ | 1000.5 | 7.25 | UB6 | A363UB6QB2 |  | X | V36 SPRINKLERS & SUBASSEMBLIES | US
88348191013 | 883481910132 | S40LBCS6NX12017 V4001 K11.2 ~ PEN 155F/68C SR VC250 CTD HD ~ | 721 | 4.94 | BCS | S40LBCS002 |  | X |  | US
88348191017 | 883481910170 | A363BFQ5NX24017UB684 48 ~ AH2-CC UB6 BKT V3616 K8.0 PEN~ | 1043 | 7.25 | UB6 | A363UB6QB3 |  | X | V36 SPRINKLERS & SUBASSEMBLIES | US
88348191020 | 883481910200 | 14/355MM CPL 905 E VP ~ N140-1211 316SS B/N | 4955.5 | 110 | 905 | L140905TEX |  | X | 14 | US
88348191021 | 883481910217 | 6x1 1/2 MEC-T 422 E W/316SS ~ NPT FEM UP HSG DUCTILE IRON ~ | 906.5 | 8.3 | 422 | CE58422XE0 |  |  | 6X1 1/2 | US
88348191026 | 883481910262 | 1/2x1/2 7CP VLV TA ACT SP ~ RETURN N.O. 24VAC ACT | 995 | 2.7 | 7CP | V0047CP2FF |  | X | 1/2 | US
88348191028 | 883481910286 | 10 CPL 907 E VP N140-1211 ~ 316SS B/N | 3087 | 49 | 907 | L100907TEX |  | X | 10 | US
88348191029 | 883481910293 | 10 CPL 907 T VP N140-1211 ~ 316SS B/N | 3087 | 49 | 907 | L100907TTX |  | X | 10 | US
88348191030 | 883481910309 | 12 CPL 907 E VP N140-1211 ~ 316SS B/N | 3420 | 60 | 907 | L120907TEX |  | X | 12 | US
88348191031 | 883481910316 | 14/355MM CPL 905 T VP ~ N140-1211 316SS B/N | 4955.5 | 110 | 905 | L140905TTX |  | X | 14 | US
88348191032 | 883481910323 | 12 CPL 907 T VP N140-1211 ~ 316SS B/N | 3420 | 60 | 907 | L120907TTX |  | X | 12 | US
88348191033 | 883481910330 | FP-030-400Y-2DC-01-V-C-VI-ER-~ 4DC-NN-ADV-VIC 3 869Y-2DC ~ | 21086.5 | 95 | 869 | S030869Y3A |  | X | 3 | US
88348191034 | 883481910347 | FP-020-400Y-2DC-01-V-C-VI-ER-~ 4DC-NN-ADV-VIC 2 869Y-2DC ~ | 18451 | 95 | 869 | S020869Y3A |  | X | 2 | US
88348191036 | 883481910361 | 1x1 7CP FNxFN W/TA ACT SPRING~ RETURN NO 24VAC W/WIRE | 1266 | 3.4 | 7CP | V0107CP2FF |  | X | 1 | US
88348191070 | 883481910705 | ESCUTCHEONS FOR UB6 STAINLESS~ SLV & SKIRT REC & FLUSH | 45 | 1.25 | UB6 | A000UB6X00 | X |  | MISCELLANEOUS | US
88348191071 | 883481910712 | ESCUTCHEONS FOR UB6 WHITE SLV~ /SKIRT REC & FLUSH | 45 | 1.25 | UB6 | A000UB6400 | X |  | MISCELLANEOUS | US
88348191119 | 883481911191 | 2x6 GRV ADP NPL 443 SS ~ 10S/304L | 284.5 | 1.32 | 443 | FB85443X14 |  | X | 2X6 | US
88348191144 | 883481911443 | A403BFQ6NX24013UB685 60 AH2-CC UB6 BKT V4002 PEN 200F/93C ~ | 1274 | 7 | UB6 | A403UB6Q06 |  | X | TOOL PARTS | US
88348191158 | 883481911580 | A381PCQ41034220 48 AH2 BRD/NO~ BKT V3802 CNCL PEN 155F/68C ~ | 341 | 6 | ABH | A381ABH40Y |  | X | V38 SPRINKLERS | US
88348191185 | 883481911856 | S403BFS6NX24017 V4001 K11.2 ~ PEN 200F/93C SR VC250 CTD HD ~ | 808.5 | 6.14 | BFS | S403BFS007 |  | X | TOOL PARTS | US
88348191238 | 883481912389 | 9901000189 ELECTRIC FLOAT ~ SWITCH BI-LVL TYPE IGD5(65) ~ | 944 | 5 | 866 | S000866K02 |  | X | MISCELLANEOUS | US
88348191278 | 883481912785 | A363BFS54012013UB624 48 AH2 ~ UB6 BKT V3615 PEN 200F/93C ~ | 957 | 6 | UB6 | A363UB6S45 |  | X | V36 SPRINKLERS & SUBASSEMBLIES | US
88348191280 | 883481912808 | A363BFS54024013UB624 48 AH2 ~ BRD UB6 BKT ASY V3615 K8.0 ~ | 1043 | 7.25 | UB6 | A363UB6S40 |  | X | V36 SPRINKLERS & SUBASSEMBLIES | US
88348191288 | 883481912884 | A363BFS44012011UB624 48 AH2 ~ BRD UB6 BKT ASY V3613 PEN ~ | 957 | 6 | UB6 | A363UB6S41 |  | X | V36 SPRINKLERS & SUBASSEMBLIES | US
88348191289 | 883481912891 | C0232003600S2JE0SS0 ~ 36 232 CS BDY BARE 2 SEG E ~ | 41102 | 330 | 232 | C360232S77 |  | X | 36 | US
88348191310 | 883481913102 | A333PFS44018015UB624 48 AH2 ~ UB6 BKT V3301 CNCL PEN SR WH ~ | 1106.5 | 5 | UB6 | A333UB6S03 |  | X |  | US
88348191357 | 883481913577 | 6x2 1/2 ECC RD 851C CAST ZN ~ E/E=5 1/2 | 597.5 | 8.51 | 851 | FE65851SC0 |  |  | 6X2 1/2 | US
88348191358 | 883481913584 | 6x2 1/2 ECC RD 851HC SCH 80 ~ CAST ZN E/E=5 1/2 | 676.5 | 10.17 | 851 | FE65851SCH |  | X | 6X2 1/2 | US
88348191359 | 883481913591 | 6x2 1/2 ECC RD 851S CF8M 40S/~ 316 E/E=5 1/2 | 788 | 8.5 | 851 | FE65851X46 |  |  | 6X2 1/2 | US
88348191371 | 883481913713 | 1 1/2 7MP SEAL F/FEM/SWT ADP GSK F/52163240 | 14 | 0.05 | 7MP | P0147MPGSK |  | X | 1 1/2 | US
88348191475 | 883481914758 | 8x4 CONC RD 850HC SCH 80 CAST~ ZN E/E=5 | 980.5 | 15.8 | 850 | FF38850SCH |  | X | 8X4 | US
88348191476 | 883481914765 | 6x3 ECC RD 851HC SCH 80 CAST ~ ZN E/E=5 1/2 | 694 | 10.25 | 851 | FE71851SCH |  | X | 6X3 | US
88348191477 | 883481914772 | 8x4 ECC RD 851S CF8M 40S/316 ~ E/E=6 | 990.5 | 13.64 | 851 | FF38851X46 |  |  | 8X4 | US
88348191485 | 883481914857 | A363CJS44012013UB624 48 AH2 ~ BRD UB6 BKT V3609 K5.6 HSW ~ | 975.5 | 6 | UB6 | A363UB6S47 |  | X | V36 SPRINKLERS & SUBASSEMBLIES | US
88348191487 | 883481914871 | 2 1/2 GSK 644 P VP | 141 | 0.28 | 644 | G024644LP0 |  | X | 2 1/2 | US
88348191490 | 883481914901 | 2 7MP SEAL F/FEM/SWT ADP ~ GSK F/52163250 | 14 | 0.05 | 7MP | P0207MPGSK |  | X | 2 | US
88348191520 | 883481915205 | V080906HNT1P5A1 8 906 KGV T ~ PNU W/110-120 VAC WP ENC SOL ~ | 23823 | 350 | 906 | V080906025 |  | X | 8 | US
88348191521 | 883481915212 | 2 45 ELL P11 EHP VP ORG IR ~ FTG JT ASY | 123 | 5.4 | P11 | F020P11PE0 |  |  | 2 | US
88348191529 | 883481915298 | 2 45 ELL P11 T VP ORG IR FTG ~ JT ASY | 123 | 5.4 | P11 | F020P11PT0 |  | X | 2 | US
88348191540 | 883481915403 | 1 1/4x3/4 78T TDSBS VLV ~ SWTxSWT | 464.5 | 3.75 | 78T | VB0478TBSS |  | X | 1 1/4X3/4 | US
88348191549 | 883481915496 | KIT W/1/2 787H & 1/2 7DA ~ DIFFERENTIAL PRS KIT 5-30 ~ | 3641.5 | 5.45 | 7DA | K0047DAF03 |  | X | 1/2 | US
88348191550 | 883481915502 | KIT W/1/2 787H W/DRAIN & 1/2 ~ CBV STAP DIFF PRS CTL NPT THD~ | 1285.5 | 2.4 | 793 | K004793CBV |  | X | 1/2 | US
88348191554 | 883481915540 | C0234003825S2JEBSS0 ~ 38.25 234 CS BDY T-N140-1211 ~ | 30596.5 | 152 | 234 | C360234S23 |  | X | 36 | US
88348191555 | 883481915557 | KIT W/3/4 787H W/DRAIN & 3/4 ~ CBV STAP DIFF PRS CTL NPT THD~ | 1317.5 | 4.08 | 793 | K006793CBV |  | X | 3/4 | US
88348191556 | 883481915564 | KIT W/1 787H W/DRAIN & 1 CBV ~ STAP DIFF PRS CTL NPT THD ~ | 1404 | 4.77 | 793 | K010793CBV |  | X | 1 | US
88348191557 | 883481915571 | KIT W/1 1/4 787H W/DRAIN & ~ 1 1/4 CBV STAP DIFF PRS CTL ~ | 1843 | 8.3 | 793 | K012793CBV |  | X | 1 1/4 | US
88348191558 | 883481915588 | KIT W/1 1/2 787H W/DRAIN & ~ 1 1/2 CBV STAP DIFF PRS CTL ~ | 2107.5 | 9.86 | 793 | K014793CBV |  | X | 1 1/2 | US
88348191559 | 883481915595 | KIT W/2 787H W/DRAIN & 2 CBV ~ STAP DIFF PRS CTL NPT THD ~ | 2630 | 12.61 | 793 | K020793CBV |  | X | 2 | US
88348191569 | 883481915694 | A403BJS6NX18013UB624 48 AH2 ~ UB6 BKT ASY V4001 K11.2 PEN ~ | 1200.5 | 5.504 | UB6 | A403UB6S08 |  | X | TOOL PARTS | US
88348191579 | 883481915793 | A403BFS61X12013UB624 48 AH2 ~ UB6 BKT V4001 PEN 200F/93C SR~ | 1153.5 | 7 | UB6 | A403UB6S07 |  | X | TOOL PARTS | US
88348191583 | 883481915830 | A403BFS6NX18013UB685 60 AH2-CC UB6 BKT V4001 PEN 200F/93C SR~ | 1225 | 5 | UB6 | A403UB6S09 |  | X | TOOL PARTS | US
88348191605 | 883481916059 | KIT W/1/2 787H & 1/2 7DA ~ DIFFERENTIAL PRS KIT 10-60 ~ | 3641.5 | 5.45 | 7DA | K0047DAF06 |  | X | 1/2 | US
88348191606 | 883481916066 | KIT W/1/2 787H & 1/2 7DA ~ DIFFERENTIAL PRS KIT 10-100 ~ | 3641.5 | 5.45 | 7DA | K0047DAF10 |  | X | 1/2 | US
88348191608 | 883481916080 | KIT W/1/2 787H & 1/2 7DA ~ DIFFERENTIAL PRS KIT 60-150 ~ | 3641.5 | 5.45 | 7DA | K0047DAF15 |  | X | 1/2 | US
88348191609 | 883481916097 | KIT W/3/4 787H & 3/4 7DA ~ DIFFERENTIAL PRS KIT 60-150 ~ | 3827.5 | 5.63 | 7DA | K0067DAF15 |  | X | 3/4 | US
88348191610 | 883481916103 | KIT W/3/4 787H & 3/4 7DA ~ DIFFERENTIAL PRS KIT 10-100 ~ | 3827.5 | 5.63 | 7DA | K0067DAF10 |  | X | 3/4 | US
88348191611 | 883481916110 | KIT W/3/4 787H & 3/4 7DA ~ DIFFERENTIAL PRS KIT 10-60 ~ | 3827.5 | 5.63 | 7DA | K0067DAF06 |  | X | 3/4 | US
88348191612 | 883481916127 | KIT W/3/4 787H & 3/4 7DA ~ DIFFERENTIAL PRS KIT 5-30 ~ | 3827.5 | 5.63 | 7DA | K0067DAF03 |  | X | 3/4 | US
88348191613 | 883481916134 | KIT W/1 787H & 1 7DA ~ DIFFERENTIAL PRS KIT 5-30 ~ | 4093 | 6.02 | 7DA | K0107DAF03 |  | X | 1 | US
88348191614 | 883481916141 | KIT W/1 787H & 1 7DA ~ DIFFERENTIAL PRS KIT 10-60 ~ | 4093 | 6.02 | 7DA | K0107DAF06 |  | X | 1 | US
88348191615 | 883481916158 | KIT W/1 787H & 1 7DA ~ DIFFERENTIAL PRS KIT 10-100 ~ | 4093 | 6.02 | 7DA | K0107DAF10 |  | X | 1 | US
88348191616 | 883481916165 | KIT W/1 787H & 1 7DA ~ DIFFERENTIAL PRS KIT 60-150 ~ | 4093 | 6.02 | 7DA | K0107DAF15 |  | X | 1 | US
88348191617 | 883481916172 | KIT W/1 1/4 787H &1 1/4 7DA ~ DIFFERENTIAL PRS KIT 60-150 ~ | 4251 | 6.75 | 7DA | K0127DAF15 |  | X | 1 1/4 | US
88348191618 | 883481916189 | KIT W/1 1/4 787H & 1 1/4 7DA ~ DIFFERENTIAL PRS KIT 10-100 ~ | 4251 | 6.75 | 7DA | K0127DAF10 |  | X | 1 1/4 | US
88348191619 | 883481916196 | KIT W/1 1/4 787H &1 1/4 7DA ~ DIFFERENTIAL PRS KIT 10-60 ~ | 4251 | 6.02 | 7DA | K0127DAF06 |  | X | 1 1/4 | US
88348191620 | 883481916202 | KIT W/1 1/4 787H & 1 1/4 7DA ~ DIFFERENTIAL PRS KIT 5-30 ~ | 4251 | 6.75 | 7DA | K0127DAF03 |  | X | 1 1/4 | US
88348191623 | 883481916233 | KIT W/1 1/2 787H & 1 1/2 7DA ~ DIFFERENTIAL PRS KIT 5-30 ~ | 5467.5 | 7.61 | 7DA | K0147DAF03 |  | X | 1 1/2 | US
88348191624 | 883481916240 | KIT W/1 1/2 787H &1 1/2 7DA ~ DIFFERENTIAL PRS KIT 10-60 ~ | 5467.5 | 7.61 | 7DA | K0147DAF06 |  | X | 1 1/2 | US
88348191625 | 883481916257 | KIT W/1 1/2 787H & 1 1/2 7DA ~ DIFFERENTIAL PRS KIT 10-100 ~ | 5467.5 | 7.61 | 7DA | K0147DAF10 |  | X | 1 1/2 | US
88348191626 | 883481916264 | KIT W/1 1/2 787H &1 1/2 7DA ~ DIFFERENTIAL PRS KIT 60-150 ~ | 5467.5 | 7.61 | 7DA | K0147DAF15 |  | X | 1 1/2 | US
88348191627 | 883481916271 | KIT W/2 787H & 2 7DA ~ DIFFERENTIAL PRS KIT 60-150 ~ | 6255 | 9.06 | 7DA | K0207DAF15 |  | X | 2 | US
88348191628 | 883481916288 | KIT W/2 787H & 2 7DA ~ DIFFERENTIAL PRS KIT 10-100 ~ | 6255 | 9.06 | 7DA | K0207DAF10 |  | X | 2 | US
88348191629 | 883481916295 | KIT W/2 787H & 2 7DA ~ DIFFERENTIAL PRS KIT 10-60 ~ | 6255 | 9.06 | 7DA | K0207DAF06 |  | X | 2 | US
88348191630 | 883481916301 | KIT W/2 787H & 2 7DA ~ DIFFERENTIAL PRS KIT 5-30 ~ | 6255 | 9.06 | 7DA | K0207DAF03 |  | X | 2 | US
88348191631 | 883481916318 | S40LBCS64012017 V4001 K11.2 ~ PEN 155F/68C SR WH GRV/V9 CPL~ | 657 | 4.94 | BCS | S40LBCS003 |  | X |  | US
88348191632 | 883481916325 | A363BJS5NX24013UB624 48 AH2 ~ UB6 BKT V3615 PEN 286F/141C ~ | 1043 | 6 | UB6 | A363UB6S69 |  | X | V36 SPRINKLERS & SUBASSEMBLIES | US
88348191633 | 883481916332 | S40LBCQ62012017 V4002 K11.2 ~ PEN 155F/68C QR CP GRV/V9 CPL~ | 657 | 4.94 | BCQ | S40LBCQ001 |  | X |  | US
88348191637 | 883481916370 | S40LBCQ64012017 V4002 K11.2 ~ PEN 155F/68C QR WH GRV/V9 CPL~ | 657 | 4.94 | BCQ | S40LBCQ002 |  | X |  | US
88348191651 | 883481916516 | 4x3 386A-V SINGLE STAGE VERT ~ PRV STATION W/LOW-FLOW BYPASS | 67776 | 588.26 | 386 | KD44386AEV |  | X | 4X3 | US
88348191654 | 883481916547 | 4x2 386A-V SINGLE STAGE VERT ~ PRV STATION W/LOW-FLOW BYPASS | 60170 | 531.95 | 386 | KD29386AEV |  | X | 4X2 | US
88348191655 | 883481916554 | 3x2 386A-V SINGLE STAGE VERT ~ PRV STATION W/LOW-FLOW BYPASS | 54058 | 378.43 | 386 | KC43386AEV |  | X | 3X2 | US
88348191656 | 883481916561 | 4x1 1/2 386A-V SINGLE STAGE ~ VERT PRV STATION W/LOW-FLOW ~ | 60172 | 514.5 | 386 | KD25386AEV |  | X | 4X1 1/2 | US
88348191657 | 883481916578 | 3x1 1/2 386A-V SINGLE STAGE ~ VERT PRV STATION W/LOW-FLOW ~ | 53605.5 | 350.89 | 386 | KC40386AEV |  | X | 3X1 1/2 | US
88348191658 | 883481916585 | 2 1/2x1 1/2 386A-V SINGLE ~ STAGE VERT PRV STATION ~ | 47652.5 | 316.29 | 386 | KC03386AEV |  | X | 2 1/2X1 1/2 | US
88348191659 | 883481916592 | 2x1 1/2 386A-V SINGLE STAGE ~ VERT PRV STATION W/LOW-FLOW ~ | 46527 | 295.57 | 386 | KB67386AEV |  | X | 2X1 1/2 | US
88348191660 | 883481916608 | 242000002A 2 400Y-TORRENT ~ HTNR ELASTOMERS KIT INCLUDING~ | 2339.5 | 3 | 867 | S000867007 |  | X | MISCELLANEOUS | US
88348191661 | 883481916615 | 50041SP291 316SS SHAFT ASY ~ F/#2PB COMPLY TO ALL DRINKING~ | 262 | 3 | 867 | S000867008 |  | X | MISCELLANEOUS | US
88348191662 | 883481916622 | 5004AS6Z93 .#2PB-EPDM ~ DIAPHRAGM ASY F/316SS RED ~ | 1980 | 3 | 867 | S000867009 |  | X | MISCELLANEOUS | US
88348191663 | 883481916639 | 2x1 1/2 386B-V TWO STAGE VERT~ PRV STATION W/LOW-FLOW BYPASS | 58514 | 345.49 | 386 | KB67386BEV |  | X | 2X1 1/2 | US
88348191664 | 883481916646 | 4x2 386B-V TWO STAGE VERT PRV~ STATION W/LOW-FLOW BYPASS | 74849 | 647.7 | 386 | KD29386BEV |  | X | 4X2 | US
88348191665 | 883481916653 | 3x2 386B-V TWO STAGE VERT PRV~ STATION W/LOW-FLOW BYPASS | 66819.5 | 459.89 | 386 | KC43386BEV |  | X | 3X2 | US
88348191666 | 883481916660 | 4x1 1/2 386B-V TWO STAGE VERT~ PRV STATION W/LOW-FLOW BYPASS | 74736.5 | 626.44 | 386 | KD25386BEV |  | X | 4X1 1/2 | US
88348191667 | 883481916677 | 3x1 1/2 386B-V TWO STAGE VERT~ PRV STATION W/LOW-FLOW BYPASS | 66254 | 428.88 | 386 | KC40386BEV |  | X | 3X1 1/2 | US
88348191668 | 883481916684 | 2 1/2x1 1/2 386B-V TWO STAGE ~ VERT PRV STATION W/LOW-FLOW ~ | 61322 | 371.42 | 386 | KC03386BEV |  | X | 2 1/2X1 1/2 | US
88348191669 | 883481916691 | A381PAQ41015220 60 AH2 BRD/NO~ BKT V3802 CNCL 135F/57C BR ~ | 334 | 5.1 | ABH | A381ABH60E |  | X | V38 SPRINKLERS | US
88348191671 | 883481916714 | 4x2 386C-V SINGLE STAGE VERT ~ PRV STATION W/LOW-FLOW BYPASS~ | 86690 | 516.42 | 386 | KD29386CEV |  | X | 4X2 | US
88348191672 | 883481916721 | 3x2 386C-V SINGLE STAGE VERT ~ PRV STATION W/LOW-FLOW BYPASS~ | 78870 | 408.81 | 386 | KC43386CEV |  | X | 3X2 | US
88348191673 | 883481916738 | 4x1 1/2 386C-V SINGLE STAGE ~ VERT PRV STATION W/LOW-FLOW ~ | 86598.5 | 494.6 | 386 | KD25386CEV |  | X | 4X1 1/2 | US
88348191682 | 883481916820 | 3x1 1/2 386C-V SINGLE STAGE ~ VERT PRV STATION W/LOW-FLOW ~ | 78324.5 | 377.7 | 386 | KC40386CEV |  | X | 3X1 1/2 | US
88348191691 | 883481916912 | 2x1 1/2 386C-V SINGLE STAGE ~ VERT PRV STATION W/LOW-FLOW ~ | 69550 | 309.58 | 386 | KB67386CEV |  | X | 2X1 1/2 | US
88348191695 | 883481916950 | 2 1/2x1 1/2 386C-V SINGLE ~ STAGE VERT PRV STATION ~ | 72326 | 330.4 | 386 | KC03386CEV |  | X | 2 1/2X1 1/2 | US
88348191698 | 883481916981 | 3x2 386D-V TWO STAGE VERT PRV~ STATION W/LOW-FLOW BYPASS & ~ | 92451 | 491.02 | 386 | KC43386DEV |  | X | 3X2 | US
88348191701 | 883481917018 | 3x1 1/2 386D-V TWO STAGE VERT~ PRV STATION W/LOW-FLOW BYPASS~ | 91778.5 | 455.93 | 386 | KC40386DEV |  | X | 3X1 1/2 | US
88348191702 | 883481917025 | 2x1 1/2 386D-V TWO STAGE VERT~ PRV STATION W/LOW-FLOW BYPASS~ | 82344 | 361.24 | 386 | KB67386DEV |  | X | 2X1 1/2 | US
88348191703 | 883481917032 | 2 1/2x1 1/2 386D-V TWO STAGE ~ VERT PRV STATION W/LOW-FLOW ~ | 85777 | 388.16 | 386 | KC03386DEV |  | X | 2 1/2X1 1/2 | US
88348191717 | 883481917179 | A363BFS4NX18013UB684 48 AH2-CC UB6 BKT V3613 PEN 200F/93C ~ | 1000.5 | 6 | UB6 | A363UB6S70 |  | X | V36 SPRINKLERS & SUBASSEMBLIES | US
88348191745 | 883481917452 | 3 155 EXP JT 0.57 MV E EXP GRV ORG CPL UPD NPL | 6578.5 | 15.4 | 155 | CHEE155PEZ |  | X |  | US
88348191751 | 883481917513 | 3 7MP W/SLIDER 750 KNX-TP & ~ RLY FLGxFLG | 8076.5 | 41.9 | 7MP | V0307MP08I |  | X | 3 | US
88348191755 | 883481917551 | V1013 WINDOW SPK BR K11.2 3/4~ BSPT | 201.5 | 0.4 | 1M0 | S1061M0610 |  | X | 106.25 OD | US
88348191758 | 883481917582 | 2 1/2 RSWG VLV 771M OS&Y BLK ~ T W/HW 250 PSI/17.25 BAR GRVx~ | 2209 | 29.3 | 771 | V024771BMF |  | X | 2 1/2 | US
88348191759 | 883481917599 | 3 RSWG VLV 771M OS&Y BLK T W/~ HW 250 PSI/17.25 BAR GRVxANSI~ | 2871.5 | 71 | 771 | V030771BMF |  | X | 3 | US
88348191760 | 883481917605 | 4 RSWG VLV 771M OS&Y BLK T W/~ HW 250 PSI/17.25 BAR GRVxANSI~ | 3378 | 77 | 771 | V040771BMF |  | X | 4 | US
88348191761 | 883481917612 | 6 RSWG VLV 771M OS&Y BLK T W/~ HW 250 PSI/17.25 BAR GRVxANSI~ | 4522 | 144 | 771 | V060771BMF |  | X | 6 | US
88348191762 | 883481917629 | 8 RSWG VLV 771M OS&Y BLK T W/~ HW 250 PSI/17.25 BAR GRVxANSI~ | 7086.5 | 238 | 771 | V080771BMF |  | X | 8 | US
88348191763 | 883481917636 | 10 RSWG VLV 771M OS&Y BLK T W/ HW 250 PSI/17.25 BAR GRVxANSI~ | 9537.5 | 297.7 | 771 | V100771BMF |  | X | 10 | US
88348191764 | 883481917643 | 12 RSWG VLV 771M OS&Y BLK T W/ HW 250 PSI/17.25 BAR GRVxANSI~ | 14873 | 394.9 | 771 | V120771BMF |  | X | 12 | US
88348191773 | 883481917735 | 6 155 EXP JT 1.25 MV E NEU GRV ORG CPL UPD NPL | 11579 | 33.5 | 155 | CMKN155PEZ |  | X |  | US
88348191776 | 883481917766 | 2 1/2 7MP W/SLIDER 750 KNX-TP~ & RLY FLGxFLG | 7233.5 | 41.9 | 7MP | V0247MP08I |  | X | 2 1/2 | US
88348191786 | 883481917865 | C0232001850S1HEBSS0 ~ 18.5 232 CS BDY T-N140-1211 ~ | 13176 | 74 | 232 | C180232S43 |  | X | 18/457.2MM | US
88348191802 | 883481918022 | A363BFQ44018017UB624 48 AH2 ~ UB6 BKT V3614 PEN 200F/93C QR~ | 1000.5 | 7.25 | UB6 | A363UB6QB7 |  | X | V36 SPRINKLERS & SUBASSEMBLIES | US
88348191804 | 883481918046 | A363BJQ44018017UB624 48 AH2 ~ UB6 BKT V3614 PEN 286F/141C ~ | 1000.5 | 7.25 | UB6 | A363UB6QB8 |  | X | V36 SPRINKLERS & SUBASSEMBLIES | US
88348191869 | 883481918695 | C0232001850S1BEBSS0 ~ 18.5 232 CS BDY T-N140-1211 ~ | 8823 | 46 | 232 | C180232S44 |  | X | 18/457.2MM | US
88348191943 | 883481919432 | 48x1/2 AH1-CC BRD HOSE ASY ORG NPT W/9 REDUCING NIPPLE NO UL~ | 186 | 4.3 | AQB | A48HAQBP09 |  | X | 48X1/2 | US
88348191944 | 883481919449 | A381PAQ41016220 72 AH2 BRD/NO~ BKT V3802 CNCL 135F/57C BR ~ | 358.5 | 5.1 | ABH | A381ABH70E |  | X | V38 SPRINKLERS | US
88348191975 | 883481919753 | A363CCQ4NX18011UB624 48 AH2 ~ UB6 BKT V3610 HSW 155F/68C QR~ | 1022 | 5 | UB6 | A363UB6QB9 |  | X | V36 SPRINKLERS & SUBASSEMBLIES | US
88348191981 | 883481919814 | C0229001075X1AE0X01 ~ 10.75 229 SS BDY 1 SEG E ~ | 7640.5 | 22 | 229 | C100229X03 |  | X | 10 | US
88348192016 | 883481920162 | 4 155 EXP JT 2.75 MV E EXP GRV ORG CPL UPD NPL | 11106 | 38.5 | 155 | CJYE155PEZ |  | X |  | US
88348192051 | 883481920513 | A363BFS5NX24013UB684 48 AH2-CC UB6 BKT V3615 PEN 200F/93C SR~ | 1043 | 6 | UB6 | A363UB6S71 |  | X | V36 SPRINKLERS & SUBASSEMBLIES | US
88348192069 | 883481920698 | 3/4 76V VLV FN UNIONxFN 3.52 ~ GPM HP RANGE CART 10 W/722 BLV | 669 | 2.6 | 76V | V00676V0AW |  | X | 3/4 | US
88348192092 | 883481920926 | 31x1/2 NPT BRAID AH2 HOSE 300~ PSI W/SHORT 4 REDUCING ELBOW ~ | 222 | 2.2 | AQB | A31HAQB30E |  | X | 31X1/2 | US
88348192106 | 883481921060 | COPPER CRUSH WASHER FOR BLEED~ VALVE | 24.5 | 0.1 | 950 | P000950018 |  | X | MISCELLANEOUS | US
88348192117 | 883481921176 | 3/4 76K FN UNIONxFN 6.53 GPM ~ LP RANGE CART 20 | 463.5 | 1.89 | 76K | V00676K02E |  | X | 3/4 | US
88348192118 | 883481921183 | 3/4 76K FN UNIONxFN 2.71 GPM ~ LP RANGE CART 11 | 463.5 | 1.89 | 76K | V00676K01T |  | X | 3/4 | US
88348192119 | 883481921190 | 1/2 76K VLV 2.10 GPM LP FN ~ UNIONxFN | 455.5 | 1.61 | 76K | V00476K01R |  | X | 1/2 | US
88348192120 | 883481921206 | A363BFQ4NX18011UB684 48 AH2-CC UB6 BKT V3614 PEN 200F/93C QR~ | 1000.5 | 5 | UB6 | A363UB6QB4 |  | X | V36 SPRINKLERS & SUBASSEMBLIES | US
88348192123 | 883481921237 | FP-2.5-400Y-2D-01-V-C-VI-ER- ~ 4DC-NN-ADV-VIC 2 1/2 869Y-2D ~ | 18132 | 50 | 869 | S024869Y2D |  | X | 2 1/2 | US
88348192124 | 883481921244 | FP-3-400Y-2D-V-C-VI-ER-4DC-NN~ -ADV 3 869Y-2D ELC CONTROLLED~ | 19175.5 | 50 | 869 | S030869Y2D |  | X | 3 | US
88348192125 | 883481921251 | FP-4-400Y-2D-V-C-VI-ER-4DC-NN~ -ADV-VIC 4 869Y-2D ON/OFF ~ | 20451 | 95 | 869 | S040869Y2D |  | X | 4 | US
88348192126 | 883481921268 | FP-024-400Y-2DC-01-V-C-VI-ER-~ 4DC-NN-ADV-VIC 6 869Y-2DC ~ | 20045.5 | 95 | 869 | S024869Y3A |  | X | 2 1/2 | US
88348192140 | 883481921404 | A403BFQ6NX24011UB684 48 AH2-CC UB6 BKT V4002 PEN 200F/93C QR~ | 1249 | 5 | UB6 | A403UB6Q13 |  | X | TOOL PARTS | US
88348192141 | 883481921411 | 1 76K FEMxFEM 9.16 GPM LP ~ RANGE CART 20 | 515.5 | 2.23 | 76K | V01076K02I |  | X | 1 | US
88348192158 | 883481921589 | A363BJS54012013UB624 48 AH2 ~ UB6 BKT V3615 PEN 286F/141C ~ | 957 | 6 | UB6 | A363UB6S72 |  | X | V36 SPRINKLERS & SUBASSEMBLIES | US
88348192160 | 883481921602 | 10 GSK 107N O VP | 3528 | 1.548 | 107 | G100107LO0 |  | X | 10 | US
88348192161 | 883481921619 | 12 GSK 107N O VP | 5133.5 | 1.848 | 107 | G120107LO0 |  | X | 12 | US
88348192169 | 883481921695 | A403BJS64012013UB624 48 AH2 ~ UB6 BKT V4001 PEN 286F/141C ~ | 1153.5 | 5.504 | UB6 | A403UB6S10 |  | X | TOOL PARTS | US
88348192202 | 883481922029 | 24300P0613-KIT 3(TORRENT VLV) DUCTILE IRON SWVL SHORT ~ | 1124.5 | 3 | 867 | S000867000 |  | X | MISCELLANEOUS | US
88348192204 | 883481922043 | 24800S0613-KIT 4-16(TORRENT ~ VLV) 316SS SWVL LONG ELBOW ~ | 1954.5 | 3 | 867 | S000867010 |  | X | MISCELLANEOUS | US
88348192205 | 883481922050 | 9901240012 1 1/2 BRASS CHROME~ PLATED 2W BALL VALVE BSPT ~ | 575.5 | 3 | 867 | S00086700A |  | X | MISCELLANEOUS | US
88348192211 | 883481922111 | 72x1/2 AH2-CC BRD HOSE ASY ~ W/LONG 1/2 LP ELBOW ORG FOR ~ | 285.5 | 3.6 | AQB | A72HAQBLP3 |  | X | 72X1/2 | US
88348192212 | 883481922128 | 9901240013 2 BRASS CHROME ~ PLATED 2W BALL VALVE BSPT ~ | 850.5 | 3 | 867 | S000867011 |  | X | MISCELLANEOUS | US
88348192213 | 883481922135 | 60x1/2 AH2-CC BRD HOSE ASY ~ W/LONG 1/2 LP ELBOW ORG FOR ~ | 263.5 | 5 | AQB | A60HAQBLP3 |  | X | 60X1/2 | US
88348192227 | 883481922272 | 6x6x2 1/2 RD TEE 825C CAST ZN~ C/E=6 1/2 | 1962.5 | 27.5 | 825 | FF03825SC0 |  |  | 6X6X2 1/2 | US
88348192228 | 883481922289 | 6x6x2 1/2 RD TEE 825HC SCH 80~ CAST ZN C/E=6 1/2 | 2175.5 | 31 | 825 | FF03825SCH |  | X | 6X6X2 1/2 | US
88348192231 | 883481922319 | A363BFS44012013UB624 48 AH2 ~ UB6 BKT V3613 PEN 200F/93C SR~ | 957 | 7.25 | UB6 | A363UB6S73 |  | X | V36 SPRINKLERS & SUBASSEMBLIES | US
88348192243 | 883481922432 | S403BFQ62024017 V4002 K11.2 ~ PEN 200F/93C QR CP 24 IN ~ | 743.5 | 4.94 | BFQ | S403BFQ006 |  | X | TOOL PARTS | US
88348192246 | 883481922463 | S403BFQ62018017 V4002 K11.2 ~ PEN 200F/93C QR CP 18 IN ~ | 699 | 4.94 | BFQ | S403BFQ005 |  | X | TOOL PARTS | US
88348192258 | 883481922586 | S403BFQ62030017 V4002 K11.2 ~ PEN 200F/93C QR CP 30 IN ~ | 786 | 4.94 | BFQ | S403BFQ007 |  | X | TOOL PARTS | US
88348192261 | 883481922616 | A333PCQ44018015UB624 48 AH2 ~ UB6 BKT V3302 CNCL PEN QR WH ~ | 1106.5 | 4 | UB6 | A333UB6Q11 |  | X |  | US
88348192273 | 883481922739 | V040795GNT1P6A1 4 795 KGV T ~ PNU W/WP TRANSDUCER POS ~ | 20817.5 | 135 | 795 | V040795030 |  | X | 4 | US
88348192274 | 883481922746 | S403BFQ62036017 V4002 K11.2 ~ PEN 200F/93C QR CP 36 IN ~ | 854.5 | 4.94 | BFQ | S403BFQ010 |  | X | TOOL PARTS | US
88348192285 | 883481922852 | 1 76K FEMxFEM 7.81GPM LP ~ RANGE CART 20 | 515.5 | 2.23 | 76K | V01076K02G |  | X | 1 | US
88348192287 | 883481922876 | A363BFQ4NX12011UB684 48 AH2-CC UB6 BKT V3614 K5.6 PEN QR ~ | 957 | 7.25 | UB6 | A363UB6QQF |  | X | V36 SPRINKLERS & SUBASSEMBLIES | US
88348192315 | 883481923156 | A271BFQ4NX14120 48 AH1 BRD/NO~ BKT V2708 PEN 200F/93C VC250 ~ | 225 | 5.09 | ABH | A27NABH401 |  | X |  | US
88348192378 | 883481923781 | 9980000004 .#60M 1/2" 316SS ~ METAL MODULATING HORIZONTAL ~ | 1288 | 10 | 866 | S000866000 |  | X | MISCELLANEOUS | US
88348192386 | 883481923866 | A333PCS44012015UB634 48 AH2 ~ UB6 BKT V3301 CNCL PEN SR WH ~ | 1064 | 5 | UB6 | A333UB6S04 |  | X |  | US
88348192392 | 883481923927 | A403BJS6NX12012UB684 48 AH2-CC UB6 BKT V4001 PEN 286F/141C ~ | 1153.5 | 5 | UB6 | A403UB6S11 |  | X | TOOL PARTS | US
88348192416 | 883481924160 | 8x4 CONC RD 850C CAST ZN E/E=5 | 794 | 12.38 | 850 | FF38850SC0 |  |  | 8X4 | US
88348192417 | 883481924177 | 8x4 ECC RD 851HC SCH 80 CAST ~ ZN E/E=6 | 1064.5 | 16.84 | 851 | FF38851SCH |  | X | 8X4 | US
88348192418 | 883481924184 | 8x4 CONC RD 850S CF8M 40S/316~ E/E=5 | 1104 | 12.54 | 850 | FF38850X46 |  |  | 8X4 | US
88348192419 | 883481924191 | A363BCS44012013UB684 48 AH2-CC UB6 BKT V3613 PEN 155F/68C WH~ | 957 | 7.25 | UB6 | A363UB6S74 |  | X | V36 SPRINKLERS & SUBASSEMBLIES | US
88348192422 | 883481924221 | S40LBJS6NX12017 V4001 K11.2 ~ PEN 286F/141C SR VC250 CTD HD~ | 721 | 4.94 | BJS | S40LBJS001 |  | X |  | US
88348192426 | 883481924269 | 28 CPL 908 FS-E ORG FLURPLY ~ B/N | 11803 | 455 | 908 | L280908PE1 |  | X | 28 | US
88348192427 | 883481924276 | 28 CPL 908 FS-T ORG FLURPLY ~ B/N | 11803 | 455 | 908 | L280908PT1 |  | X | 28 | US
88348192440 | 883481924405 | 3/4 22 1/2 DEG ELL 412 SS ~ 10S/316L SWSS C/E=1.63 | 712 | 0.47 | 412 | F006412X16 |  | X | 3/4 | US
88348192441 | 883481924412 | 3/4 11 1/4 DEG ELL 413 SS ~ 10S/316L SWSS C/E=1.38 | 586.5 | 0.17 | 413 | F006413X16 |  | X | 3/4 | US
88348192479 | 883481924795 | 3x1 1/2 MEC-T 422 E W/316SS ~ NPT FEM UP HSG & 316SS LWR ~ | 869.5 | 5 | 422 | CC40422XEX |  | X | 3X1 1/2 | US
88348192482 | 883481924825 | S363CJQ44036013 V3610 K5.6 ~ HSW 286F/141C QR WH 36 IN SLV~ | 647.5 | 4.94 | CJQ | S363CJQSLV |  | X | V36 SPRINKLERS & SUBASSEMBLIES | US
88348192510 | 883481925105 | C0231001400X1HV0XXC ~ 14 231 SS BDY 1 SEG V SS B/N ~ | 11311.5 | 30 | 231 | C140231X11 |  | X | 14 | US
88348192511 | 883481925112 | C0231001075X1HV0XXC ~ 10.75 231 SS BDY 1 SEG V ~ | 10114.5 | 24 | 231 | C100231X20 |  | X | 10 | US
88348192514 | 883481925143 | 8 155 EXP JT 1.00 MV E CMP GRV ORG CPL UPD NPL | 13917 | 74 | 155 | COIC155PEZ |  | X |  | US
88348192516 | 883481925167 | 800MM CPL 908 FS-E ORG FLURPLY B/N | 13785.5 | 594 | 908 | LCR3908PE1 |  | X | 800MM | US
88348192519 | 883481925198 | S363BCQ41005011 V3614 K5.6 ~ PEN 155F/68C QR BR 5 IN FLUSH | 397 | 2.84 | BCQ | S363BCQANZ |  | X | V36 SPRINKLERS & SUBASSEMBLIES | US
88348192520 | 883481925204 | S363CAQ42012013 V3610 K5.6 ~ HSW 135F/57C QR CP 12 IN SLV ~ | 418.5 | 8.94 | CAQ | S363CAQ055 |  | X | V36 SPRINKLERS & SUBASSEMBLIES | US
88348192543 | 883481925433 | A363BCQ44018012UB684 48 AH2-C~ BRD UB6 BKT V3614 PEN 155F/ ~ | 1000.5 | 7.25 | UB6 | A363UB6QCA |  | X | V36 SPRINKLERS & SUBASSEMBLIES | US
88348192552 | 883481925525 | 48x1/2 NPT BRD AH1-LP HOSE ~ L/BKT & LONG ELBOW | 178 | 2.2 | AQB | A48HAQBLP4 |  | X | 48X1/2 | US
88348192557 | 883481925570 | 6 76G CART GRV VLV 142.7 GPM ~ DN150 GxG DELTA P 2.32 | 11453 | 80.9 | 76G | V06076G124 |  | X | 6 | US
88348192566 | 883481925662 | 800MM GSK 908 FS-T | 1559 | 4.5 | 908 | GCR39080T1 |  | X | 800MM | US
88348192567 | 883481925679 | 800MM CPL 908 FS-T ORG FLURPLY B/N | 13785.5 | 594 | 908 | LCR3908PT1 |  | X | 800MM | US
88348192568 | 883481925686 | FP-080-450-60-G-C-VI-ER-NN ~ 8 866-460 LVL CTL VLV W/MOD ~ | 27187.5 | 238 | 866 | S080866260 |  | X | 8 | US
88348192571 | 883481925716 | S363CFQ4B009413 V3610 K5.6 ~ HSW 200F/93C QR BLK RAL9004 ~ | 447.5 | 3.14 | CFQ | S363CFQK01 |  | X | V36 SPRINKLERS & SUBASSEMBLIES | US
88348192575 | 883481925754 | A363BFQ5NX18017UB684 48 AH2-CC UB6 BKT V3616 PEN 200F/93C QR~ | 1000.5 | 7.25 | UB6 | A363UB6QC1 |  | X | V36 SPRINKLERS & SUBASSEMBLIES | US
88348192601 | 883481926010 | 900MM CPL 908 FS-T ORG FLURPLY B/N | 18809.5 | 726 | 908 | LCR4908PT1 |  | X | 900MM | US
88348192602 | 883481926027 | 900MM CPL 908 FS-E ORG FLURPLY B/N | 18809.5 | 726 | 908 | LCR4908PE1 |  | X | 900MM | US
88348192629 | 883481926294 | 630MM CPL 908 FS-T ORG FLURPLY B/N | 10410.5 | 366 | 908 | LZ78908PT1 |  | X | 630MM | US
88348192630 | 883481926300 | 630MM CPL 908 FS-E ORG FLURPLY B/N | 10410.5 | 366 | 908 | LZ78908PE1 |  | X | 630MM | US
88348192631 | 883481926317 | 710MM CPL 908 FS-T ORG FLURPLY B/N | 11803 | 455 | 908 | L710908PT1 |  | X |  | US
88348192632 | 883481926324 | 710MM CPL 908 FS-E ORG FLURPLY B/N | 11803 | 455 | 908 | L710908PE1 |  | X |  | US
88348192640 | 883481926409 | 1 1/2 76T FNxFN 2.97 GPM LP ~ RANGE CART 30 | 706.5 | 3.42 | 76T | V01476T03A |  | X | 1 1/2 | US
88348192654 | 883481926546 | A363BCS5NX24017UB684 48 AH2-CC UB6 BKT V3615 K8.0 PEN SR ~ | 1043 | 7.25 | UB6 | A363UB6QB5 |  | X | V36 SPRINKLERS & SUBASSEMBLIES | US
88348192656 | 883481926560 | A363BJS5NX24017UB684 48 AH2-CC UB6 BKT V3615 K8.0 PEN SR ~ | 1043 | 7.25 | UB6 | A363UB6QB6 |  | X | V36 SPRINKLERS & SUBASSEMBLIES | US
88348192706 | 883481927062 | A363BJS5NX12017UB684 48 AH2-CC UB6 BKT V3615 K8.0 PEN SR ~ | 957 | 7.25 | UB6 | A363UB6QQQ |  | X | V36 SPRINKLERS & SUBASSEMBLIES | US
88348192721 | 883481927215 | 8 155 EXP JT 2.00 MV E EXP GRV ORG CPL UPD NPL | 17955 | 169 | 155 | CORE155PEZ |  | X |  | US
88348192765 | 883481927659 | 400MM CPL 908 E ORG FLURPLY ~ B/N | 3609.5 | 184 | 908 | LX63908PE0 |  | X | 400MM | US
88348192766 | 883481927666 | 400MM CPL 908 T ORG FLURPLY ~ B/N | 3609.5 | 184 | 908 | LX63908PT0 |  | X | 400MM | US
88348192771 | 883481927710 | 500MM CPL 908 E ORG FLURPLY ~ B/N | 8814.5 | 247 | 908 | LX65908PE0 |  | X | 500MM | US
88348192772 | 883481927727 | 500MM CPL 908 T ORG FLURPLY ~ B/N | 8814.5 | 247 | 908 | LX65908PT0 |  | X | 500MM | US
88348192773 | 883481927734 | 560MM CPL 908 FS-T ORG FLURPLY B/N | 9663.5 | 277 | 908 | L560908PT1 |  | X |  | US
88348192774 | 883481927741 | 560MM CPL 908 FS-E ORG FLURPLY B/N | 9663.5 | 277 | 908 | L560908PE1 |  | X |  | US
88348192775 | 883481927758 | 450MM CPL 908 T ORG FLURPLY ~ B/N | 5929 | 204 | 908 | L450908PT0 |  | X | 450 ORNG & TOOL PARTS | US
88348192838 | 883481928380 | S363BJQ42022213 V3614 K5.6 ~ PEN 286F/141C QR CP 22 1/4 IN~ | 491.5 | 5.94 | BJQ | S363BJQABD |  | X | V36 SPRINKLERS & SUBASSEMBLIES | US
88348192839 | 883481928397 | 6x3 W/1 1/4 924 383 VERTICAL ~ DISCHARGE CBV VIBRATION ~ | 26383 | 160.4 | 383 | KE71383PE9 |  | X | 6X3 | US
88348192840 | 883481928403 | 8x4 W/1 1/4 924 383 VERTICAL ~ DISCHARGE CBV VIBRATION ~ | 46015.5 | 291.2 | 383 | KF38383PE9 |  | X | 8X4 | US
88348192859 | 883481928595 | 10x6 W/1 1/4 924 383 VERTICAL~ DISCHARGE CBV VIBRATION ~ | 73190 | 530.9 | 383 | KF91383PE9 |  | X | 10X6 | US
88348192863 | 883481928632 | 8x4 ECC RD 851C CAST ZN E/E=6 | 982.5 | 13.73 | 851 | FF38851SC0 |  |  | 8X4 | US
88348192878 | 883481928786 | 2 NPSM MALExNPTF FEM ADP W/O ~ RING BR | 351 | 0.16 | 799 | P020799FOR |  | X | 2 | US
88348192888 | 883481928885 | A403BCS64024011UB634 48 AH2 ~ UB6 BKT V4001 PEN 155F/68C WH~ | 1249 | 9.1 | UB6 | A403UB6S12 |  | X | TOOL PARTS | US
88348192889 | 883481928892 | A403BCS64012011UB634 48 AH2 ~ UB6 BKT V40 PEN 155F/68C WH ~ | 1153.5 | 7.3 | UB6 | A403UB6S13 |  | X | TOOL PARTS | US
88348192916 | 883481929165 | 1/2 CBV 786H BRZ SLDR END ~ | 201.5 | 1.4 | 786 | V004786HBV |  |  | 1/2 | US
88348192917 | 883481929172 | 3/4 CBV 786H BRZ SLDR END ~ | 211.5 | 1.4 | 786 | V006786HBV |  |  | 3/4 | US
88348192918 | 883481929189 | 1 CBV 786H BRZ SLDR END | 281.5 | 1.64 | 786 | V010786HBV |  |  | 1 | US
88348192919 | 883481929196 | 1 1/4 CBV 786H BRZ SLDR END I~ MI # 52 867-932 | 428 | 2.4 | 786 | V012786HBV |  |  | 1 1/4 | US
88348192920 | 883481929202 | 1 1/2 CBV 786H BRZ SLDR END | 492.5 | 3.1 | 786 | V014786HBV |  |  | 1 1/2 | US
88348192921 | 883481929219 | 2 CBV 786H BRZ SLDR END | 738 | 4.5 | 786 | V020786HBV |  |  | 2 | US
88348192924 | 883481929240 | 6 CAP 860T CAST ZN 3/4 TAP | 545 | 10.49 | 860 | FK62860SC0 |  |  | 6X3/4 | US
88348192926 | 883481929264 | 8 CAP 860T CAST ZN 3/4 TAP | 928.5 | 18.51 | 860 | FR51860SC0 |  |  | 8X3/4 | US
88348192927 | 883481929271 | A403BCS64024017UB634 48 AH2 ~ UB6 BKT V4001 PEN 155F/68C WH~ | 1249 | 5.5 | UB6 | A403UB6S14 |  | X | TOOL PARTS | US
88348192940 | 883481929400 | 2 CAP 860T CAST ZN 3/4 TAP | 135 | 1.72 | 860 | FB59860SC0 |  |  | 2X3/4 | US
88348192941 | 883481929417 | 2 1/2 CAP 860T CAST ZN 3/4 TAP | 170 | 2.35 | 860 | FB97860SC0 |  |  | 2 1/2X3/4 | US
88348192942 | 883481929424 | 3 CAP 860T CAST ZN 3/4 TAP | 217.5 | 2.87 | 860 | FC37860SC0 |  |  | 3X3/4 | US
88348192943 | 883481929431 | 4 CAP 860T CAST ZN 3/4 TAP | 310.5 | 4.49 | 860 | FD20860SC0 |  |  | 4X3/4 | US
88348192951 | 883481929516 | A363BJQ4NX12013UB684 48 AH2-CC UB6 BKT V3614 PEN 286F/141C ~ | 957 | 5 | UB6 | A363UB6QAV |  | X | V36 SPRINKLERS & SUBASSEMBLIES | US
88348192952 | 883481929523 | A363BJQ4NX24013UB684 48 AH2-CC BRD UB6 BKT V3614 PEN K5.6 QR~ | 1043 | 7.25 | UB6 | A363UB6QAY |  | X | V36 SPRINKLERS & SUBASSEMBLIES | US
88348192982 | 883481929820 | 2 1/2 371 GATE VLV C509 OS&Y ~ W/HW FBE 250 PSI/17.25 BAR ~ | 1912 | 45.19 | 371 | V024371P00 |  | X | 2 1/2 | US
88348192983 | 883481929837 | 3 371 GATE VLV C509 OS&Y W/HW~ FBE 250 PSI/17.25 BAR GRVxGRV~ | 2484.5 | 68.12 | 371 | V030371P00 |  | X | 3 | US
88348192984 | 883481929844 | 4 371 GATE VLV C509 OS&Y W/HW~ FBE 250 PSI/17.25 BAR GRVxGRV~ | 2923.5 | 88.18 | 371 | V040371P00 |  | X | 4 | US
88348192986 | 883481929868 | 6 371 GATE VLV C509 OS&Y W/HW~ FBE 250 PSI/17.25 BAR GRVxGRV~ | 3913 | 142.86 | 371 | V060371P00 |  | X | 6 | US
88348192987 | 883481929875 | 8 371 GATE VLV C509 OS&Y W/HW~ FBE 250 PSI/17.25 BAR GRVxGRV~ | 6133 | 246.04 | 371 | V080371P00 |  | X | 8 | US
88348192988 | 883481929882 | 10 371 GATE VLV C509 OS&Y ~ W/HW FBE 250 PSI/17.25 BAR ~ | 8254.5 | 352.08 | 371 | V100371P00 |  | X | 10 | US
88348192990 | 883481929905 | 12 371 GATE VLV C509 OS&Y ~ W/HW FBE 250 PSI/17.25 BAR ~ | 12872.5 | 487.22 | 371 | V120371P00 |  | X | 12 | US
88348193007 | 883481930079 | 76T CARTRIDGE 2.97 GPM HP ~ RANGE CART 30 | 385 | 0.16 | 76T | P01076TCCA |  | X | 1 | US
88348193009 | 883481930093 | S408BCS6NX36017 V4001 K11.2 ~ PEN 155F/68C SR VC250 CTD HD ~ | 918 | 3.74 | BCS | S408BCS004 |  | X |  | US
88348193011 | 883481930116 | S408BCS64024017 V4001 K11.2 ~ PEN 155F/68C SR WH 24 IN ~ | 743.5 | 3.74 | BCS | S408BCS001 |  | X |  | US
88348193012 | 883481930123 | S408BCS64036017 V4001 K11.2 ~ PEN 155F/68C SR WH 36 IN ~ | 854.5 | 3.74 | BCS | S408BCS002 |  | X |  | US
88348193013 | 883481930130 | S408BFS64024017 V4001 K11.2 ~ PEN 200F/93C SR WH 24 IN ~ | 743.5 | 3.74 | BFS | S408BFS001 |  | X |  | US
88348193014 | 883481930147 | S408BFS64036017 V4001 K11.2 ~ PEN 200F/93C SR WH 36 IN ~ | 854.5 | 3.74 | BFS | S408BFS002 |  | X |  | US
88348193015 | 883481930154 | S408BCS6NX24017 V4001 K11.2 ~ PEN 155F/68C SR VC250 CTD HD ~ | 743.5 | 3.74 | BCS | S408BCS003 |  | X |  | US
88348193016 | 883481930161 | C0231001600X1HV0XXC ~ 16 231 SS BDY 1 SEG V SS B/N ~ | 14728.5 | 46 | 231 | C160231X17 |  | X | 16 | US
88348193032 | 883481930321 | 2 1/2 372 GATE VLV C509 NRS ~ W/OP NUT FBE 250 PSI 17.25 ~ | 1770 | 36.16 | 372 | V024372P00 |  | X | 2 1/2 | US
88348193033 | 883481930338 | 3 372 GATE VLV C509 NRS W/OP ~ NUT FBE 250 PSI/17.25 BAR GRV~ | 2376.5 | 49.6 | 372 | V030372P00 |  | X | 3 | US
88348193036 | 883481930369 | 4 372 GATE VLV C509 NRS W/OP ~ NUT FBE 250 PSI/17.25 BAR GRV~ | 2829 | 71.87 | 372 | V040372P00 |  | X | 4 | US
88348193037 | 883481930376 | 6 372 GATE VLV C509 NRS W/OP ~ NUT FBE 250 PSI/17.25 BAR GRV~ | 3627 | 114.64 | 372 | V060372P00 |  | X | 6 | US
88348193039 | 883481930390 | 8 372 GATE VLV C509 NRS W/OP ~ NUT FBE 250 PSI/17.25 BAR GRV~ | 5354 | 198.42 | 372 | V080372P00 |  | X | 8 | US
88348193042 | 883481930420 | 10 372 GATE VLV C509 NRS W/OP~ NUT FBE 250 PSI/17.25 BAR GRV~ | 7778 | 304.24 | 372 | V100372P00 |  | X | 10 | US
88348193044 | 883481930444 | 12 372 GATE VLV C509 NRS W/OP~ NUT FBE 250 PSI/17.25 BAR GRV~ | 10881 | 425.49 | 372 | V120372P00 |  | X | 12 | US
88348193052 | 883481930529 | A403BCS64012012UB684 48 AH2-CC UB6 BKT V4001 PEN 155F/68C SR~ | 1153.5 | 5 | UB6 | A403UB6S16 |  | X | TOOL PARTS | US
88348193053 | 883481930536 | A363BJS4NX12013UB684 48 AH2-CC BRD UB6 BKT V3613 PEN SR ~ | 957 | 6 | UB6 | A363UB6S75 |  | X | V36 SPRINKLERS & SUBASSEMBLIES | US
88348193054 | 883481930543 | S408BFS6NX24017 V4001 K11.2 ~ PEN 200F/93C SR VC250 CTD HD ~ | 808.5 | 3.74 | BFS | S408BFS003 |  | X |  | US
88348193055 | 883481930550 | S408BFS6NX36017 V4001 K11.2 ~ PEN 200F/93C SR VC250 CTD HD ~ | 854.5 | 3.74 | BFS | S408BFS004 |  | X |  | US
88348193056 | 883481930567 | S408BCQ64024017 V4002 K11.2 ~ PEN 155F/68C QR WH 24 IN ~ | 743.5 | 3.74 | BCQ | S408BCQ005 |  | X |  | US
88348193057 | 883481930574 | S408BCQ64036017 V4002 K11.2 ~ PEN 155F/68C QR WH 36 IN ~ | 854.5 | 3.74 | BCQ | S408BCQ006 |  | X |  | US
88348193058 | 883481930581 | S408BFQ64024017 V4002 K11.2 ~ PEN 200F/93C QR WH 24 IN ~ | 743.5 | 3.74 | BFQ | S408BFQ005 |  | X |  | US
88348193059 | 883481930598 | S408BFQ64036017 V4002 K11.2 ~ PEN 200F/93C QR WH 36 IN ~ | 854.5 | 3.74 | BFQ | S408BFQ006 |  | X |  | US
88348193060 | 883481930604 | S408BCQ6NX24017 V4002 K11.2 ~ PEN 155F/68C QR VC250 CTD HD ~ | 808.5 | 3.74 | BCQ | S408BCQ007 |  | X |  | US
88348193062 | 883481930628 | S408BCQ6NX36017 V4002 K11.2 ~ PEN 155F/68C QR VC250 CTD HD ~ | 918 | 3.74 | BCQ | S408BCQ008 |  | X |  | US
88348193063 | 883481930635 | S408BFQ6NX24017 V4002 K11.2 ~ PEN 200F/93C QR VC250 CTD HD ~ | 808.5 | 3.74 | BFQ | S408BFQ007 |  | X |  | US
88348193064 | 883481930642 | S408BFQ6NX36017 V4002 K11.2 ~ PEN 200F/93C QR VC250 CTD HD ~ | 918 | 3.74 | BFQ | S408BFQ008 |  | X |  | US
88348193065 | 883481930659 | 1 1/4x4 150# FLT FCD FLG ADP ~ 445F SS 10S/304L | 1203 | 4.5 | 45F | FB1445FX14 |  | X | 1 1/4X4 | US
88348193071 | 883481930710 | 14 W371 GATE VLV C509 OS&Y ~ W/HW FBE 250 PSI/17.25 BAR ~ | 37393 | 709.89 | 371 | W140371P00 |  | X | 14 | US
88348193073 | 883481930734 | 16 W371 GATE VLV C509 OS&Y ~ W/HW FBE 250 PSI/17.25 BAR ~ | 44953 | 914.92 | 371 | W160371P00 |  | X | 16 | US
88348193086 | 883481930864 | 14 W372 GATE VLV C509 NRS W/ ~ OP NUT FBE 250 PSI/17.25 BAR ~ | 20209 | 610.68 | 372 | W140372P00 |  | X | 14 | US
88348193087 | 883481930871 | 16 W372 GATE VLV C509 NRS W/ ~ OP NUT FBE 250 PSI/17.25 BAR ~ | 26872.5 | 824.53 | 372 | W160372P00 |  | X | 16 | US
88348193096 | 883481930963 | FP-080-450-82-M6-G-C-VI-ER-NN~ 8 866-482 LVL CTL VLV ~ | 29880.5 | 108 | 866 | S080866282 |  | X | 8 | US
88348193100 | 883481931007 | C0232001600S1HE0SS0 ~ 16 232 CS BDY UPD 1 SEG E ~ | 12554.5 | 56 | 232 | C160232S43 |  | X | 16 | US
88348193101 | 883481931014 | C0232002000S1HE0SS0 ~ 20 232 CS BDY UPD 1 SEG E ~ | 13971 | 66 | 232 | C200232S49 |  | X | 20/508MM | US
88348193102 | 883481931021 | C0232001800S1HE0SS0 ~ 18 232 CS BDY UPD 1 SEG E ~ | 8823 | 61 | 232 | C180232S45 |  | X | 18/457.2MM | US
88348193103 | 883481931038 | C0232002588S1FE0SS0 ~ 25.88 232 CS BDY UPD 1 SEG E ~ | 16112.5 | 79 | 232 | C240232S91 |  | X | 24/609.6MM | US
88348193107 | 883481931076 | C0232001400S1KE0SS0 ~ 14 232 CS BDY UPD 1 SEG E ~ | 11691.5 | 49 | 232 | C140232S39 |  | X | 14 | US
88348193108 | 883481931083 | C0232001075S1HE0SS0 ~ 10.75 232 CS BDY UPD 1 SEG E ~ | 7335.5 | 24 | 232 | C100232S29 |  | X | 10 | US
88348193109 | 883481931090 | C0232001275S1FE0SS0 ~ 12.75 232 CS BDY UPD 1 SEG E ~ | 7611.5 | 27 | 232 | C120232S55 |  | X | 12 | US
88348193120 | 883481931205 | 6 CKV 317 T N140-1211 ID & OD~ ARM & WT C060111212 | 6398 | 113 | 317 | V060317PTA |  | X | 6 | US
88348193126 | 883481931267 | V100795GNT1P6A1 10 795 KGV T ~ PNU W/WP TRANSDUCER POS 273MM | 40175 | 550 | 795 | V100795030 |  | X | 10 | US
88348193131 | 883481931311 | A363BJQ4NX18013UB624 48 AH2 ~ BRD UB6 BKT V3614 PEN QR ~ | 1000.5 | 7.25 | UB6 | A363UB6QAZ |  | X | V36 SPRINKLERS & SUBASSEMBLIES | US
88348193151 | 883481931519 | FP-030-450-66-G-C-VI-ER-NN ~ 3 866-466 LVL CTL VLV W/BI- ~ | 12513.5 | 45 | 866 | S030866266 |  | X | 3 | US
88348193212 | 883481932127 | A363BFQ44012017UB624 48 AH2 ~ UB6 BKT V3614 PEN 200F/93C ~ | 957 | 5 | UB6 | A363UB6QAB |  | X | V36 SPRINKLERS & SUBASSEMBLIES | US
88348193267 | 883481932677 | A363BFQ44024012UB624 48 AH2 ~ UB6 BKT V3614 PEN 200F/93C QR~ | 1043 | 4 | UB6 | A363UB6QX2 |  | X | V36 SPRINKLERS & SUBASSEMBLIES | US
88348193275 | 883481932752 | A403BJS64018013UB684 48 AH2-CC UB6 BKT V4001 PEN 286F/141C ~ | 1200.5 | 5 | UB6 | A403UB6S20 |  | X | TOOL PARTS | US
88348193291 | 883481932912 | A363BJQ4NX12017UB684 48 AH2-CC UB6 BKT V3614 K5.6 PEN QR ~ | 957 | 7.25 | UB6 | A363UB6QC0 |  | X | V36 SPRINKLERS & SUBASSEMBLIES | US
88348193304 | 883481933049 | 2 1/2 GATE VLV GRV 771M OS&Y ~ BLK FBE T RESILIENT WEDGE W/HW | 2209 | 30.6 | 771 | V024771BM0 |  | X | 2 1/2 | US
88348193319 | 883481933193 | EMITTER CAP 1/4-5/8 ESCUTCHEON STYLE EMITTER BLACK VC-2750-40 | 38.5 | 0.1 | 953 | P006953522 |  | X | 3/4 | US
88348193391 | 883481933919 | A403BJS64X18013UB684 48 AH2-CC UB6 BKT V4001 PEN 286F/141C ~ | 1200.5 | 5 | UB6 | A403UB6Q33 |  | X | TOOL PARTS | US
88348193392 | 883481933926 | 1/2 TC FEMxFEM W/TA ACT ~ SPRING RETURN NC 24VAC W/WIRE~ | 771 | 1.87 | 0TC | V0040TCNF1 |  | X | 1/2 | US
88348193394 | 883481933940 | 1/2 TC FEMxFEM W/TA ACT ~ SPRING RETURN NO 24VAC W/WIRE~ | 771 | 1.87 | 0TC | V0040TCNF2 |  | X | 1/2 | US
88348193408 | 883481934084 | 2 807N QUICKVIC RIGID CPL P ~ VP BLUE 60.3MM | 192 | 2.7 | 807 | L020807HP0 |  |  | 2 | US
88348193409 | 883481934091 | 2 1/2 807N QUICKVIC RIGID CPL~ P VP BLUE 73MM | 216.5 | 2.847 | 807 | L024807HP0 |  |  | 2 1/2 | US
88348193410 | 883481934107 | 3 807N QUICKVIC RIGID CPL P ~ VP BLUE 88.9MM | 250.5 | 3.6 | 807 | L030807HP0 |  |  | 3 | US
88348193411 | 883481934114 | 4 807N QUICKVIC RIGID CPL P ~ VP BLUE 114.3MM | 345.5 | 4.92 | 807 | L040807HP0 |  |  | 4 | US
88348193412 | 883481934121 | 6 807N QUICKVIC RIGID CPL P ~ VP BLUE 168.3MM | 581.5 | 8 | 807 | L060807HP0 |  |  | 6 | US
88348193413 | 883481934138 | 8 807N QUICKVIC RIGID CPL P ~ VP BLUE 219.1MM | 917 | 15 | 807 | L080807HP0 |  |  | 8 | US
88348193420 | 883481934206 | A333PCQ44012015UB687 72 AH2-CC UB6 BKT V3302 CNCL PEN QR WH ~ | 1106.5 | 8 | UB6 | A333UB6Q12 |  | X |  | US
88348193462 | 883481934626 | A363BJS4NX12017UB684 48 AH2-CC UB6 BKT V3613 K5.6 PEN SR ~ | 957 | 7.25 | UB6 | A363UB6QC2 |  | X | V36 SPRINKLERS & SUBASSEMBLIES | US
88348193495 | 883481934954 | 24x18 CONC W50 AGS GLV CAST ~ E/E=20 | 23751 | 200 | 050 | WJ03050GF0 |  | X | 24X18 | US
88348193497 | 883481934978 | FP-100-43T-PS-H-C-A3-ER-NB-I ~ 10 867-43T PRS RELIEF PUMP ~ | 51876 | 192 | 867 | S1008673TS |  | X | 10 | US
88348193503 | 883481935036 | A403BCQ64012011UB684 48 AH2-CC UB6 BKT V4002 PEN 155F/68C QR~ | 1153.5 | 5 | UB6 | A403UB6Q15 |  | X | TOOL PARTS | US
88348193508 | 883481935081 | G0230001313SZHEZZZZ ~ 13.13 x 3/4 O RNG 230 CS BDY ~ | 679 | 1.1 | 230 | G140230S09 |  | X | 14 | US
88348193523 | 883481935234 | 1 1/2 76T FNxFN 40.00 GPM LP ~ RANGE CART 40 | 706.5 | 3.44 | 76T | V01476T04P |  | X | 1 1/2 | US
88348193524 | 883481935241 | A363BJS4NX12013UB624 48 AH2 ~ BRD UB6 BKT V3613 PEN SR ~ | 957 | 6 | UB6 | A363UB6S80 |  | X | V36 SPRINKLERS & SUBASSEMBLIES | US
88348193534 | 883481935340 | 250MM GSK 907 E VP | 383.5 | 1.49 | 907 | G250907LE0 |  | X | 25 | US
88348193598 | 883481935982 | A342GCQ52014720 48 AH1-CC BRD~ NO BKT V3428 ECLH PEN CP ASY ~ | 364.5 | 5.08 | ABH | A342ABH40G |  | X | V34 SUBASSEMBLIES | US
88348193602 | 883481936026 | 250MM PLE HDPEx273MM GRV 907 ~ CPL T VP BLK FLURPLY B/N | 1545 | 57.1 | 907 | L250907BT0 |  | X | 25 | US
88348193603 | 883481936033 | 1/2 CAP P60 MCH ORG 21.3MM ~ 10/BOX | 22 | 0.4 | P60 | F004P60P00 |  |  | 1/2 | US
88348193604 | 883481936040 | 3/4 CAP P60 MCH ORG 26.9MM ~ 8/BOX | 29 | 0.55 | P60 | F006P60P00 |  |  | 3/4 | US
88348193605 | 883481936057 | 1 CAP P60 MCH ORG 33.7MM 6/BOX | 37 | 0.74 | P60 | F010P60P00 |  |  | 1 | US
88348193606 | 883481936064 | 1 1/4 CAP P60 MCH ORG 42.4MM ~ 6/BOX | 47 | 1.001 | P60 | F012P60P00 |  |  | 1 1/4 | US
88348193607 | 883481936071 | 1 1/2 CAP P60 MCH ORG 48.3MM ~ 6/BOX | 55 | 1.41 | P60 | F014P60P00 |  |  | 1 1/2 | US
88348193608 | 883481936088 | 2 CAP P60 MCH ORG 60.3MM 4/BOX | 57 | 1.73 | P60 | F020P60P00 |  |  | 2 | US
88348193618 | 883481936187 | 5008AS0197 SS 316 ROD EXT ~ F/FLOAT PILOT VLV 66-4W & ~ | 225.5 | 1 | 866 | S000866197 |  | X | MISCELLANEOUS | US
88348193619 | 883481936194 | 5008A10194 COUNTERWEIGHT ~ F/FLOAT PILOT 66-4W & 67-2W | 469.5 | 1 | 866 | S000866194 |  | X | MISCELLANEOUS | US
88348193650 | 883481936507 | A363BFQ5NX30017UB684 48 AH2-CC UB6 BKT V3616 PEN 200F/93C QR~ | 1088.5 | 7.25 | UB6 | A363UB6QC3 |  | X | V36 SPRINKLERS & SUBASSEMBLIES | US
88348193662 | 883481936620 | 250MM GSK 907 T VP | 383.5 | 1.71 | 907 | G250907LT0 |  | X | 25 | US
88348193664 | 883481936644 | 280MM PLE HDPEx273MM GRV 907 ~ CPL T VP BLK FLURPLY B/N | 1627.5 | 48.5 | 907 | LCQ8907BT0 |  | X | 280MM | US
88348193667 | 883481936675 | A363CFQ44018012UB624 48 AH2 ~ UB6 BKT V3610 HSW 200F/93C QR~ | 1022 | 4 | UB6 | A363UB6QC4 |  | X | V36 SPRINKLERS & SUBASSEMBLIES | US
88348193884 | 883481938846 | A403BCQ6NX12011UB684 48 AH2-CC UB6 BKT V4002 PEN 155F/68C ~ | 1153.5 | 4 | UB6 | A403UB6Q07 |  | X | TOOL PARTS | US
88348193886 | 883481938860 | 8 155 EXP JT 2.50 MV E NEU GRV ORG CPL UPD NPL | 19977 | 87.5 | 155 | COXN155PEZ |  | X |  | US
88348193890 | 883481938907 | 280MM GSK 907 T VP | 404.5 | 1.62 | 907 | GCQ8907LT0 |  | X | 280MM | US
88348193891 | 883481938914 | 280MM GSK 907 E VP | 404.5 | 1.42 | 907 | GCQ8907LE0 |  | X | 280MM | US
88348193900 | 883481939003 | A403BCQ64030011UB684 48 AH2-CC UB6 BKT V4002 PEN 155F/68C QR~ | 1296.5 | 5 | UB6 | A403UB6Q08 |  | X | TOOL PARTS | US
88348193906 | 883481939065 | 76T CARTRIDGE 4.49 GPM HP ~ RANGE CART 30 | 385 | 0.16 | 76T | P01076TCCC |  | X | 1 | US
88348193907 | 883481939072 | 76T CARTRIDGE 22.00 GPM HP ~ RANGE CART 40 | 385 | 0.16 | 76T | P01076TCDG |  | X | 1 | US
88348193909 | 883481939096 | C0231003000X1DL0XXF ~ 30 231 SS BDY 1 SEG L SS B/N ~ | 79755 | 212 | 231 | C300231X14 |  | X | 30 | US
88348193916 | 883481939164 | 3x1 MEC-T 422 E W/316SS NPT ~ FEM UP HSG & 316SS LWR HSG ~ | 676 | 3.329 | 422 | CC38422XEX |  | X | 3X1 | US
88348193936 | 883481939362 | 48x3/4 AH2-CC BRD HOSE ASY ~ W/LONG 3/4 LP ELBOW ORG C/E=6 | 240 | 3.6 | AQB | A48TAQBLP3 |  | X | 48X3/4 | US
88348193956 | 883481939560 | A403BCQ6NX30012UB684 48 AH2-CC UB6 BKT V4002 PEN 155F/68C ~ | 1296.5 | 5.34 | UB6 | A403UB6QB0 |  | X | TOOL PARTS | US
88348193962 | 883481939621 | V060795GNT1P5A1 6 795 KGV T ~ PNU W/120 VAC WP ENC SOL VLV ~ | 20712 | 216 | 795 | V060795026 |  | X | 6 | US
88348193975 | 883481939751 | A363BFQ5NX12013UB684 48 AH2-CC UB6 BKT V3616 PEN 200F/93C QR~ | 957 | 5 | UB6 | A363UB6QAC |  | X | V36 SPRINKLERS & SUBASSEMBLIES | US
88348193988 | 883481939881 | C0230001800S1HL0S00 ~ 18 230 CS BDY BARE 1 SEG L ~ | 7127 | 47 | 230 | C180230S34 |  | X | 18/457.2MM | US
88348193990 | 883481939904 | A403BCQ6NX12012UB684 48 AH2-CC UB6 BKT V4002 PEN 155F/68C QR~ | 1153.5 | 5 | UB6 | A403UB6Q16 |  | X | TOOL PARTS | US
88348194021 | 883481940214 | 2 1/2 877N CPL P VP BLUE 73MM | 223 | 3.8 | 877 | L024877HP0 |  |  | 2 1/2 | US
88348194022 | 883481940221 | 3 877N CPL P VP BLUE 88.9MM | 245 | 4.3 | 877 | L030877HP0 |  |  | 3 | US
88348194023 | 883481940238 | 8 877N CPL P VP BLUE 219.1MM | 1070 | 20 | 877 | L080877HP0 |  |  | 8 | US
88348194024 | 883481940245 | 2 877N CPL P VP BLUE 60.3MM | 193 | 3.3 | 877 | L020877HP0 |  |  | 2 | US
88348194025 | 883481940252 | 4 877N CPL P VP BLUE 114.3MM | 352.5 | 7.4 | 877 | L040877HP0 |  |  | 4 | US
88348194038 | 883481940382 | 3 355 EXP JT 1.15 MV E NEU GRV ORG CPL CPVC NPL | 4265.5 | 27.1 | 355 | CHCN355PEZ |  | X |  | US
88348194039 | 883481940399 | 4 355 EXP JT 1.15 MV E NEU GRV ORG CPL CPVC NPL | 4838 | 39.9 | 355 | CJCN355PEZ |  | X |  | US
88348194040 | 883481940405 | 2 355 EXP JT 1.15 MV E NEU GRV ORG CPL CPVC NPL | 3926 | 18.8 | 355 | CECN355PEZ |  | X |  | US
88348194067 | 883481940672 | A333PCS44012015UB624 48 AH2 ~ UB6 BKT V3301 CNCL PEN SR WH ~ | 1064 | 5 | UB6 | A333UB6S14 |  | X |  | US
88348194104 | 883481941044 | A342BFQ54022120 31 AH1 BRD NO~ BKT V3406 PEN 200F/93C WH ASY~ | 276.5 | 4.6 | ABH | A344ABH208 |  | X |  | US
88348194106 | 883481941068 | A342BFS64022120 31 AH1 BRD NO~ BKT V3407 PEN 200F/93C WH ASY~ | 267 | 4.6 | ABH | A344ABH209 |  | X |  | US
88348194114 | 883481941143 | A403BJS64012012UB624 48 AH2 ~ UB6 BKT V4001 PEN 286F/141C ~ | 1153.5 | 5 | UB6 | A403UB6S21 |  | X | TOOL PARTS | US
88348194120 | 883481941204 | A342BJS64022120 31 AH1 BRD NO~ BKT V3407 PEN 286F/141C WH ~ | 267 | 4.6 | ABH | A344ABH20B |  | X |  | US
88348194121 | 883481941211 | 2 807N QUICKVIC RIGID CPL P ~ VP GLV 60.3MM | 240 | 2.7 | 807 | L020807GP0 |  |  | 2 | US
88348194122 | 883481941228 | 2 1/2 807N QUICKVIC RIGID CPL~ P VP GLV 73MM | 271.5 | 2.847 | 807 | L024807GP0 |  |  | 2 1/2 | US
88348194123 | 883481941235 | 3 807N QUICKVIC RIGID CPL P ~ VP GLV 88.9MM | 317.5 | 3.6 | 807 | L030807GP0 |  |  | 3 | US
88348194124 | 883481941242 | 4 807N QUICKVIC RIGID CPL P ~ VP GLV 114.3MM | 446 | 4.92 | 807 | L040807GP0 |  |  | 4 | US
88348194125 | 883481941259 | 6 807N QUICKVIC RIGID CPL P ~ VP GLV 168.3MM | 755.5 | 8 | 807 | L060807GP0 |  |  | 6 | US
88348194126 | 883481941266 | 8 807N QUICKVIC RIGID CPL P ~ VP GLV 219.1MM | 1191.5 | 15 | 807 | L080807GP0 |  | X | 8 | US
88348194127 | 883481941273 | 2 1/2 877N CPL P VP GLV 73MM | 308.5 | 3.8 | 877 | L024877GP0 |  | X | 2 1/2 | US
88348194128 | 883481941280 | 3 877N CPL P VP GLV 88.9MM | 338.5 | 4.3 | 877 | L030877GP0 |  | X | 3 | US
88348194129 | 883481941297 | 4 877N CPL P VP GLV 114.3MM | 492.5 | 7.4 | 877 | L040877GP0 |  | X | 4 | US
88348194130 | 883481941303 | 8 877N CPL P VP GLV 219.1MM | 1587 | 20 | 877 | L080877GP0 |  | X | 8 | US
88348194146 | 883481941464 | 2 877N CPL P VP GLV 60.3MM | 251 | 3.3 | 877 | L020877GP0 |  | X | 2 | US
88348194165 | 883481941655 | A363BCS54030011UB622 31 AH2 ~ UB6 BKT V3615 PEN 155F/68C SR~ | 1070.5 | 6 | UB6 | A363UB6S42 |  | X | V36 SPRINKLERS & SUBASSEMBLIES | US
88348194186 | 883481941860 | 1/2 TC NF FNxFN W/TA ACT ~ SPRING RETURN NC 110VAC ~ | 771 | 1.87 | 0TC | V0040TCNF3 |  | X | 1/2 | US
88348194187 | 883481941877 | A363BJQ4NX24012UB684 48 AH2-CC BRD UB6 BKT V3614 PEN K5.6 QR~ | 1043 | 7.25 | UB6 | A363UB6QC5 |  | X | V36 SPRINKLERS & SUBASSEMBLIES | US
88348194196 | 883481941969 | A342BJQ54022120 31 AH1 BRD NO~ BKT V3406 PEN 286F/141C WH ~ | 276.5 | 4.6 | ABH | A344ABH20C |  | X |  | US
88348194251 | 883481942515 | 2 GSK 644 P VP | 130.5 | 0.23 | 644 | G020644LP0 |  | X | 2 | US
88348194252 | 883481942522 | 3 GSK 644 P VP | 146 | 0.35 | 644 | G030644LP0 |  | X | 3 | US
88348194253 | 883481942539 | 4 GSK 644 P VP | 212 | 0.45 | 644 | G040644LP0 |  | X | 4 | US
88348194254 | 883481942546 | 6 GSK 644 P VP | 453 | 0.69 | 644 | G060644LP0 |  | X | 6 | US
88348194262 | 883481942621 | 2 CPL 644 P VP PNT COPPER ~ OGSxCTS | 233.5 | 2.4 | 644 | L020644PP0 |  |  | 2 | US
88348194264 | 883481942645 | 2 1/2 CPL 644 P VP PNT COPPER~ OGSxCTS | 260.5 | 2.6 | 644 | L024644PP0 |  |  | 2 1/2 | US
88348194265 | 883481942652 | 3 CPL 644 P VP PNT COPPER ~ OGSxCTS | 291.5 | 3.5 | 644 | L030644PP0 |  |  | 3 | US
88348194266 | 883481942669 | 4 CPL 644 P VP PNT COPPER ~ OGSxCTS | 436 | 4.2 | 644 | L040644PP0 |  |  | 4 | US
88348194267 | 883481942676 | 6 CPL 644 P VP PNT COPPER ~ OGSxCTS | 955.5 | 7.2 | 644 | L060644PP0 |  |  | 6 | US
88348194268 | 883481942683 | A403BFS61X12013UB624 48 AH2 ~ UB6 BKT V4001 PEN 200F/93C BR~ | 1153.5 | 7 | UB6 | A403UB6S17 |  | X | TOOL PARTS | US
88348194274 | 883481942744 | A363BFQ54018013UB624 48 AH2 ~ UB6 BKT V3616 PEN 200F/93C QR~ | 1000.5 | 6 | UB6 | A363UB6QCB |  | X | V36 SPRINKLERS & SUBASSEMBLIES | US
88348194303 | 883481943031 | 2 76V VLV 50 GPM LP RANGE ~ CART 40 MN UNIONxFN W/722 ~ | 1577 | 9.1 | 76V | V02076V14U |  | X | 2 | US
88348194304 | 883481943048 | 3 76G CART GRV VLV HP 27.34 ~ GPM DN80 GxG | 3780 | 20 | 76G | V03076G15J |  | X | 3 | US
88348194333 | 883481943338 | 2 1/2 355 EXP JT 3.15 MV E NEU GRV ORG CPL CPVC NPL | 5048.5 | 21.2 | 355 | CFHN355PEZ |  | X |  | US
88348194338 | 883481943383 | 6 877N CPL P VP BLUE 168.3MM | 624.5 | 12.8 | 877 | L060877HP0 |  |  | 6 | US
88348194341 | 883481943413 | 6 877N CPL P VP GLV 168.3MM | 890.5 | 12.8 | 877 | L060877GP0 |  | X | 6 | US
88348194385 | 883481943857 | V2707 K5.6 PEN 200F/93C SR ~ BRIGHT WHITE RAL9003 1/2 NPT | 40.5 | 0.143 | BFS | S271BFS4W0 |  | X | V2701 & V2705 SUBASSEMBLIES | US
88348194422 | 883481944229 | 4 76G CART GRV VLV 118.0 GPM ~ DN100 GxG DELTA P 3.48 | 5851 | 52 | 76G | V04076G157 |  | X | 4 | US
88348194433 | 883481944335 | 1/2 LF 7CP FNxFN EMO-T N.C. ~ ACT | 813 | 2.5 | 7CP | V0047CPCFL |  | X | 1/2 | US
88348194434 | 883481944342 | 6x3 W/1 1/4 924 380 VERTICAL ~ DISCHARGE VIBRATION DROP | 20809 | 116.2 | 380 | KE71380PE9 |  | X | 6X3 | US
88348194435 | 883481944359 | 8x8 W/1 1/4 924 381 SUCTION ~ VIBRATION ISOLATION DROP | 40425 | 200.7 | 381 | KF57381PE9 |  | X | 8X8 | US
88348194436 | 883481944366 | 6x4 W/1 1/4 924 381 SUCTION ~ (731I)VIBRATION ISOLATION DROP | 20902.5 | 130.3 | 381 | KE79381PE4 |  | X | 6X4 | US
88348194437 | 883481944373 | 6x2 1/2 W/1 1/4 924 383 VERT ~ DISCHARGE CBV VIBRATION ~ | 26389 | 191.9 | 383 | KE65383PE9 |  | X | 6X2 1/2 | US
88348194441 | 883481944410 | 4x2 W/1 1/4 924 380 VERTICAL ~ DISCHARGE VIBRATION DROP | 12415 | 61.5 | 380 | KD29380PE9 |  | X | 4X2 | US
88348194442 | 883481944427 | 6x4 W/1 1/4 924 381 SUCTION ~ VIBRATION ISOLATION DROP | 20902.5 | 118.6 | 381 | KE79381PE9 |  | X | 6X4 | US
88348194443 | 883481944434 | 6x3 W/1 1/4 924 381 SUCTION ~ VIBRATION ISOLATION DROP | 20794.5 | 152.6 | 381 | KE71381PE9 |  | X | 6X3 | US
88348194444 | 883481944441 | 5x2 1/2 W/1 1/4 924 381 ~ SUCTION VIBRATION ISOLATION ~ | 20431.5 | 96.1 | 381 | KE05381PE9 |  | X | 5X2 1/2 | US
88348194445 | 883481944458 | 4x3 W/1 1/4 924 381 SUCTION ~ (731I)VIBRATION ISOLATION DROP | 14124.5 | 71.9 | 381 | KD44381PE4 |  | X | 4X3 | US
88348194463 | 883481944632 | 18 FLG 341 M ASPHALT | 7248 | 98.8 | 341 | C180341PM6 |  | X | 18/457.2MM | US
88348194466 | 883481944663 | 4 155 EXP JT 1.80 MV E NEU ~ GRV GLV CPL GLV NPL | 14448 | 60 | 155 | CJZN155GEZ |  | X |  | US
88348194479 | 883481944793 | 315MM PLE HDPEx323.9MM GRV ~ 907 CPL T VP BLK FLURPLY B/N | 1711.5 | 65 | 907 | L315907BT0 |  | X | 315MM | US
88348194483 | 883481944830 | 6x2 1/2 W/1 1/4 924 380 VERT ~ DISCHARGE VIBRATION DROP | 20813 | 116.2 | 380 | KE65380PE9 |  | X | 6X2 1/2 | US
88348194484 | 883481944847 | S333PFQ5B005415 V3304 K8.0 ~ CNCL PEN 200F/93C QR BLK ~ | 506 | 2.44 | PFQ | S333PFQXA5 |  | X |  | US
88348194519 | 883481945196 | 1/2 NPT ADJ PRS RLF VLV | 314 | 0.5 | 747 | P0047470PR | X |  | 1/2 | US
88348194574 | 883481945745 | 2 1/2 GSK 807N/877N/856/857 P~ VP SHORTER LEG 73MM | 163 | 0.21 | 807 | G024807LPS |  | X | 2 1/2 | US
88348194576 | 883481945769 | 3 GSK 807N/877N/856/857 P VP ~ SHORTER LEG 88.9MM | 184 | 0.24 | 807 | G030807LPS |  | X | 3 | US
88348194577 | 883481945776 | 4 GSK 807N/877N/856/857 P VP ~ SHORTER LEG 114.3MM | 245 | 0.48 | 807 | G040807LPS |  | X | 4 | US
88348194578 | 883481945783 | 6 GSK 807N/877N/856/857 P VP ~ SHORTER LEG 168.3MM | 406.5 | 0.68 | 807 | G060807LPS |  | X | 6 | US
88348194618 | 883481946186 | A363CCQ4NX12013UB624 48 AH2 ~ UB6 BKT V3610 HSW 155F/68C QR~ | 975.5 | 5 | UB6 | A363UB6QBW |  | X | V36 SPRINKLERS & SUBASSEMBLIES | US